il num dei livelli e compreso tra 1 e 3
max 3 livelli
## Temp
	Descrizione	unità di misura	prezzo unitario in Euro	incid. manodopera	Cod. origine prezzo
	Scavo di sbancamento effettuato con mezzi meccanici compresa la rimozione di arbusti e ceppaie, la profilatura delle pareti, la regolarizzazione del fondo, il carico sugli automezzi ed il trasporto nell’ambito del cantiere. conglomerati calcareniti, tufo, pietra crosta, puddinghe, argilla compatta e assimilabili	mc	€ 9,50		(Puglia 06) E.01.001b

					Puglia 06
controlla che la descrizione sia completa e non ridondante... e, nel caso, modifica il livello di accodamento / nella cella G3 del foglio Listino.					EDILIZIA & RESTAURO
Alla disperata correggi a mano direttamente qui sopra..					Estremi del Prezzario

	Questo è il file di contabilità di Contabilità Corrente (quello che stai compilando...)

	ed è li che invio la voce di Prezzario....

						Se vuoi rimanere su questo documento
						dopo l'invio della voce devi scrivere “A” nella cella sotto
					a

La scelta fra queste due modalità dipende dalle vostre preferenze o dalle specifiche di “qualità” del vostro committente.
I codici Originali sono lunghi e di difficile memorizzazione, noi preferiamo utilizzare dei codici interni... a voi la scelta

										posa * piastrel

## Listino
PREMESSA SEZIONE 2 - OPERE DI RESTAURO / La presente sezione è tratta dal Prezzario delle Opere Edili ed Impiantistiche sulla piazza di Torino, della Camera di Commercio, Industria, Artigianato e Agricoltura di Torino. / I prezzi del seguente capitolo sono stati determinati considerando un intervento su un edificio o su parte di esso isolabile, avente le seguenti caratteristiche medie: / 1) Dimensioni: edificio o parte di edificio di volume non inferiore a 2000 m³. / 2) Ubicazione: in centro urbano o comunque affacciato su strada pubblica con accessi compatibili con il transito e la manovra di mezzi di trasporto da cantiere aventi una portata non inferiore a 40 quintali. / 3) Vincoli qualitativi e normativi: edificio con limitata presenza di elementi di particolare pregio o di valore storico e non soggetto a vincoli delle Soprintendenze competenti (la limitata presenza si verifica quando gli elementi di pregio o di valore coprono una superficie di facciata, di pareti interne, di soffitto e di pavimento non superiore al 5% del totale della superficie fuori-terra). / 4) Stato di degrado: edificio apparentemente non ammalorato e staticamente transitabile in condizioni di sicurezza in tutti gli orizzontamenti. / Qualora non sussistessero le suddette condizioni, oltre al riconoscimento degli oneri derivanti per tutte le opere provvisionali occorrenti, i prezzi unitari potranno essere maggiorati con i seguenti parametri, limitatamente alle opere edili ed affini: punto 1) dal 5% al 10%; punto 2) dal 8% al 12%; punto 3) dal 5% al 10%; punto 4) da valutarsi di volta in volta anche in corso d'opera sino ad un massimo del 15%. / Nel caso ricorressero più percentuali correttive, le stesse vanno sommate e non moltiplicate, e comunque potrà essere raggiunto un totale massimo di aumento del 30%. Qualora esistano vincoli delle Soprintendenze, i prezzi di applicazione degli interventi conservativi o ricostruttivi potranno essere valutati a parte. / I prezzi si intendono comprensivi del 26,5% per spese generali ed utili di impresa.		Puglia 06		EDILIZIA & RESTAURO		2	< livelli di / < accodamento
	CATALOGO	Codice		descrizione	NOTE	Unità di misura	Prezzo Euro	inc. Manodopera

262	EDILIZIA - Scavi, rilevati, rinterri, aggottamenti, trasporti, noleggio containers di accumulo. -	E.01.001a	Scavo di sbancamento effettuato con mezzi meccanici com ... ia, terreno vegetale e simili o con trovanti fino ad 1 mc)	Scavo di sbancamento effettuato con mezzi meccanici compresa la rimozione di arbusti e ceppaie, la profilatura delle pareti, la regolarizzazione del fondo, il carico sugli automezzi ed il trasporto nell’ambito del cantiere. a in rocce sciolte (argilla, sabbia, ghiaia, terreno vegetale e simili o con trovanti fino ad 1 mc)		mc	€ 7,70
263	EDILIZIA - Scavi, rilevati, rinterri, aggottamenti, trasporti, noleggio containers di accumulo. -	E.01.001b	Scavo di sbancamento effettuato con mezzi meccanici com ... crosta, puddinghe, argilla compatta e assimilabili	Scavo di sbancamento effettuato con mezzi meccanici compresa la rimozione di arbusti e ceppaie, la profilatura delle pareti, la regolarizzazione del fondo, il carico sugli automezzi ed il trasporto nell’ambito del cantiere. conglomerati calcareniti, tufo, pietra crosta, puddinghe, argilla compatta e assimilabili		mc	€ 9,50
264	EDILIZIA - Scavi, rilevati, rinterri, aggottamenti, trasporti, noleggio containers di accumulo. -	E.01.001c	Scavo di sbancamento effettuato con mezzi meccanici com ... e, stratificata o compatta, scavabile con benna da roccia	Scavo di sbancamento effettuato con mezzi meccanici compresa la rimozione di arbusti e ceppaie, la profilatura delle pareti, la regolarizzazione del fondo, il carico sugli automezzi ed il trasporto nell’ambito del cantiere. in roccia tenera, calcare o simile, stratificata o compatta, scavabile con benna da roccia		mc	€ 15,30
265	EDILIZIA - Scavi, rilevati, rinterri, aggottamenti, trasporti, noleggio containers di accumulo. -	E.01.001d	Scavo di sbancamento effettuato con mezzi meccanici com ... ll’ambito del cantiere. in roccia compatta con uso di mine	Scavo di sbancamento effettuato con mezzi meccanici compresa la rimozione di arbusti e ceppaie, la profilatura delle pareti, la regolarizzazione del fondo, il carico sugli automezzi ed il trasporto nell’ambito del cantiere. in roccia compatta con uso di mine		mc	€ 41,00
266	EDILIZIA - Scavi, rilevati, rinterri, aggottamenti, trasporti, noleggio containers di accumulo. -	E.01.001e	Scavo di sbancamento effettuato con mezzi meccanici com ... ine, ma con l’ausilio di mezzi di demolizione meccanica	Scavo di sbancamento effettuato con mezzi meccanici compresa la rimozione di arbusti e ceppaie, la profilatura delle pareti, la regolarizzazione del fondo, il carico sugli automezzi ed il trasporto nell’ambito del cantiere. in roccia compatta da mine, senza uso di mine, ma con l’ausilio di mezzi di demolizione meccanica		mc	€ 70,00
267	EDILIZIA - Scavi, rilevati, rinterri, aggottamenti, trasporti, noleggio containers di accumulo. -	E.01.002a	Scavo a sezione obbligata, eseguta con mezzi meccanici, f ... ia, terreno vegetale e simili o con trovanti fino ad 1 mc)	Scavo a sezione obbligata, eseguta con mezzi meccanici, fino alla profondità di 2 m, compresa l’estrazione e l’aggotto di eventuali acque, fino ad un battente massimo di 20 cm, il carico su mezzi di trasporto e l’allontanamento del materiale scavato fino a un massimo di 10 km: a in rocce sciolte (argilla, sabbia, ghiaia, terreno vegetale e simili o con trovanti fino ad 1 mc)		mc	€ 8,70
268	EDILIZIA - Scavi, rilevati, rinterri, aggottamenti, trasporti, noleggio containers di accumulo. -	E.01.002b	Scavo a sezione obbligata, eseguta con mezzi meccanici, f ... crosta, puddinghe, argilla compatta e assimilabili	Scavo a sezione obbligata, eseguta con mezzi meccanici, fino alla profondità di 2 m, compresa l’estrazione e l’aggotto di eventuali acque, fino ad un battente massimo di 20 cm, il carico su mezzi di trasporto e l’allontanamento del materiale scavato fino a un massimo di 10 km: conglomerati calcareniti, tufo, pietra crosta, puddinghe, argilla compatta e assimilabili		mc	€ 13,30
269	EDILIZIA - Scavi, rilevati, rinterri, aggottamenti, trasporti, noleggio containers di accumulo. -	E.01.002c	Scavo a sezione obbligata, eseguta con mezzi meccanici, f ... e, stratificata o compatta, scavabile con benna da roccia	Scavo a sezione obbligata, eseguta con mezzi meccanici, fino alla profondità di 2 m, compresa l’estrazione e l’aggotto di eventuali acque, fino ad un battente massimo di 20 cm, il carico su mezzi di trasporto e l’allontanamento del materiale scavato fino a un massimo di 10 km: in roccia tenera, calcare o simile, stratificata o compatta, scavabile con benna da roccia		mc	€ 23,50
270	EDILIZIA - Scavi, rilevati, rinterri, aggottamenti, trasporti, noleggio containers di accumulo. -	E.01.002d	Scavo a sezione obbligata, eseguta con mezzi meccanici, f ... , ma con l’ausilio di mezzi di demolizione meccanica	Scavo a sezione obbligata, eseguta con mezzi meccanici, fino alla profondità di 2 m, compresa l’estrazione e l’aggotto di eventuali acque, fino ad un battente massimo di 20 cm, il carico su mezzi di trasporto e l’allontanamento del materiale scavato fino a un massimo di 10 km: in roccia compatta da mine, senza uso di mine, ma con l’ausilio di mezzi di demolizione meccanica		mc	€ 90,00
271	EDILIZIA - Scavi, rilevati, rinterri, aggottamenti, trasporti, noleggio containers di accumulo. -	E.01.003a	Sovrapprezzo allo scavo a sezione obbligata eseguita con ... ia, terreno vegetale e simili o con trovanti fino ad 1 mc)	Sovrapprezzo allo scavo a sezione obbligata eseguita con mezzi meccanici, per ogni metro o frazione di metro di maggiore profondità da oltre 2 m: a in rocce sciolte (argilla, sabbia, ghiaia, terreno vegetale e simili o con trovanti fino ad 1 mc)		mc	€ 0,85
272	EDILIZIA - Scavi, rilevati, rinterri, aggottamenti, trasporti, noleggio containers di accumulo. -	E.01.003b	Sovrapprezzo allo scavo a sezione obbligata eseguita con ... crosta, puddinghe, argilla compatta e assimilabili	Sovrapprezzo allo scavo a sezione obbligata eseguita con mezzi meccanici, per ogni metro o frazione di metro di maggiore profondità da oltre 2 m: conglomerati calcareniti, tufo, pietra crosta, puddinghe, argilla compatta e assimilabili		mc	€ 1,70
273	EDILIZIA - Scavi, rilevati, rinterri, aggottamenti, trasporti, noleggio containers di accumulo. -	E.01.003c	Sovrapprezzo allo scavo a sezione obbligata eseguita con ... e, stratificata o compatta, scavabile con benna da roccia	Sovrapprezzo allo scavo a sezione obbligata eseguita con mezzi meccanici, per ogni metro o frazione di metro di maggiore profondità da oltre 2 m: in roccia tenera, calcare o simile, stratificata o compatta, scavabile con benna da roccia		mc	€ 3,30
274	EDILIZIA - Scavi, rilevati, rinterri, aggottamenti, trasporti, noleggio containers di accumulo. -	E.01.003d	Sovrapprezzo allo scavo a sezione obbligata eseguita con ... , ma con l’ausilio di mezzi di demolizione meccanica	Sovrapprezzo allo scavo a sezione obbligata eseguita con mezzi meccanici, per ogni metro o frazione di metro di maggiore profondità da oltre 2 m: in roccia compatta da mine, senza uso di mine, ma con l’ausilio di mezzi di demolizione meccanica		mc	€ 18,45
275	EDILIZIA - Scavi, rilevati, rinterri, aggottamenti, trasporti, noleggio containers di accumulo. -	E.01.004a	Scavo eseguito a mano a sezione obbligata, in ter ... resa l’estrazione a bordo scavo: per profondità fino a 2 m	Scavo eseguito a mano a sezione obbligata, in terre di qualsiasi natura e compattezza, con esclusione di quelle rocciose tufacee e argillose, compresa l’estrazione a bordo scavo: per profondità fino a 2 m		mc	€ 45,00
276	EDILIZIA - Scavi, rilevati, rinterri, aggottamenti, trasporti, noleggio containers di accumulo. -	E.01.004b	Scavo eseguito a mano a sezione obbligata, in ter ... sa l’estrazione a bordo scavo: per profondità da 2 m a 4 m	Scavo eseguito a mano a sezione obbligata, in terre di qualsiasi natura e compattezza, con esclusione di quelle rocciose tufacee e argillose, compresa l’estrazione a bordo scavo: per profondità da 2 m a 4 m		mc	€ 92,90
277	EDILIZIA - Scavi, rilevati, rinterri, aggottamenti, trasporti, noleggio containers di accumulo. -	E.01.005a	Forniture di terreno vegetale idoneo per formazione di a ... gimento e la configurazione. Forniture di terreno vegetale	Forniture di terreno vegetale idoneo per formazione di aiuole e simili, crivellato finemente, esente da ciottoli, radici e materie rocciose in genere compreso lo spargimento e la configurazione. Forniture di terreno vegetale		mc	€ 23,63
278	EDILIZIA - Scavi, rilevati, rinterri, aggottamenti, trasporti, noleggio containers di accumulo. -	E.01.006a	Formazione di rilevati con materiali idonei alla compatta ... ne e dei cigli. Rilevati con terreni esistenti in cantiere	Formazione di rilevati con materiali idonei alla compattazione esistenti in cantiere compresa la preparazione del piano di posa, il prelievo ed il trasporto dei materiali occorrenti, le bagnature, i necessari discarichi, la sistemazione delle scarpate, la profilatura delle banchine e dei cigli. Rilevati con terreni esistenti in cantiere		mc	€ 1,59
279	EDILIZIA - Scavi, rilevati, rinterri, aggottamenti, trasporti, noleggio containers di accumulo. -	E.01.007a	Formazione di rilevati con materiali idonei alla compatta ... nchine e dei cigli. Rilevati con misto da cava di prestito	Formazione di rilevati con materiali idonei alla compattazione provenienti da cave di prestito compresa la preparazione del piano di posa, l'indennità di cava, il prelievo ed il trasporto dei materiali occorrenti entro 10 km di distanza, le bagnature,i necessari discarichi, la sistemazione delle scarpate, la profilatura delle banchine e dei cigli. Rilevati con misto da cava di prestito		mc	€ 25,00
280	EDILIZIA - Scavi, rilevati, rinterri, aggottamenti, trasporti, noleggio containers di accumulo. -	E.01.007b	Formazione di rilevati con materiali idonei alla compatta ... igli. Rilevati con materiale tufaceo di cava di prestito	Formazione di rilevati con materiali idonei alla compattazione provenienti da cave di prestito compresa la preparazione del piano di posa, l'indennità di cava, il prelievo ed il trasporto dei materiali occorrenti entro 10 km di distanza, le bagnature,i necessari discarichi, la sistemazione delle scarpate, la profilatura delle banchine e dei cigli. Rilevati con materiale tufaceo di cava di prestito		mc	€ 18,00
281	EDILIZIA - Scavi, rilevati, rinterri, aggottamenti, trasporti, noleggio containers di accumulo. -	E.01.008a	Rinterro con materiali provenienti da cave di prestito ... 30 e la bagnatura. Rinterro con misto da cava di prestito	Rinterro con materiali provenienti da cave di prestito situate entro 10 km dal sito d'impiego, compreso il trasporto con qualsiasi mezzo, la pistonatura a strati di altezza non superiore a cm 30 e la bagnatura. Rinterro con misto da cava di prestito		mc	€ 25,00
282	EDILIZIA - Scavi, rilevati, rinterri, aggottamenti, trasporti, noleggio containers di accumulo. -	E.01.009a	Rinterro con materiali esistenti nell'ambito del cantiere ... e la bagnatura. Rinterro con terreni esistenti in cantiere	Rinterro con materiali esistenti nell'ambito del cantiere, da prelevarsi entro 100 m dal sito d'impiego, compreso il dissodamento degli stessi, il trasporto con qualsiasi mezzo, la pistonatura a strati di altezza non superiore a cm 30 e la bagnatura. Rinterro con terreni esistenti in cantiere		mc	€ 12,60
283	EDILIZIA - Scavi, rilevati, rinterri, aggottamenti, trasporti, noleggio containers di accumulo. -	E.01.010a	Rinterro di scavi in presenza di sottoservizi o s ... ori a cm 30. Rinterro di scavi in presenza di sottoservizi	Rinterro di scavi in presenza di sottoservizi o similari realizzato con materiale idoneo proveniente dagli scavi, compreso il costipamento meccanico realizzato a strati non superiori a cm 30. Rinterro di scavi in presenza di sottoservizi		mc	€ 12,50
284	EDILIZIA - Scavi, rilevati, rinterri, aggottamenti, trasporti, noleggio containers di accumulo. -	E.01.011a	Aggottamento d'acqua con pompa azionata da motore a scopp ... la d'arte. Aggottamento d'acqua per una resa di 5 mc / ora	Aggottamento d'acqua con pompa azionata da motore a scoppio, compreso quanto occorre per l'esercizio la manutenzione la guardiania, il trasporto, gli accessori per permettere l'esecuzione del lavoro compiuta a perfetta regola d'arte. Aggottamento d'acqua per una resa di 5 mc / ora		mc	€ 4,43
285	EDILIZIA - Scavi, rilevati, rinterri, aggottamenti, trasporti, noleggio containers di accumulo. -	E.01.011b	Aggottamento d'acqua con pompa azionata da motore a scopp ... a d'arte. Aggottamento d'acqua per una resa di 10 mc / ora	Aggottamento d'acqua con pompa azionata da motore a scoppio, compreso quanto occorre per l'esercizio la manutenzione la guardiania, il trasporto, gli accessori per permettere l'esecuzione del lavoro compiuta a perfetta regola d'arte. Aggottamento d'acqua per una resa di 10 mc / ora		mc	€ 3,21
286	EDILIZIA - Scavi, rilevati, rinterri, aggottamenti, trasporti, noleggio containers di accumulo. -	E.01.012a	Cilindratura meccanica di pietrisco per massicciata del t ... ratura di massicciata superficiale di larghezza fino a m 2	Cilindratura meccanica di pietrisco per massicciata del tipo chiuso eseguita con compressore di peso non inferiore a 16000 kg, compreso spargimento del pietrisco e del materiale aggregante (pietrischetto, graniglia o sabbione), innaffiamento e configurazione del piano stradale, esclusa la fornitura del materiale. Cilindratura di massicciata superficiale di larghezza fino a m 2		ml	€ 7,20
287	EDILIZIA - Scavi, rilevati, rinterri, aggottamenti, trasporti, noleggio containers di accumulo. -	E.01.012b	Cilindratura meccanica di pietrisco per massicciata del t ... ratura di massicciata superficiale di larghezza oltre m 2	Cilindratura meccanica di pietrisco per massicciata del tipo chiuso eseguita con compressore di peso non inferiore a 16000 kg, compreso spargimento del pietrisco e del materiale aggregante (pietrischetto, graniglia o sabbione), innaffiamento e configurazione del piano stradale, esclusa la fornitura del materiale. Cilindratura di massicciata superficiale di larghezza oltre m 2		ml	€ 4,60
288	EDILIZIA - Scavi, rilevati, rinterri, aggottamenti, trasporti, noleggio containers di accumulo. -	E.01.013a	Cilindratura meccanica di pietrisco per massicciata del t ... ratura di massicciata superficiale di larghezza fino a m 2	Cilindratura meccanica di pietrisco per massicciata del tipo semichiuso eseguita con compressore di peso non inferiore a 16000 kg, compreso spargimento del pietrisco e del materiale aggregante (pietrischetto, graniglia o sabbione), innaffiamento e configurazione del piano stradale, esclusa la fornitura del materiale. Cilindratura di massicciata superficiale di larghezza fino a m 2		mc	€ 6,80
289	EDILIZIA - Scavi, rilevati, rinterri, aggottamenti, trasporti, noleggio containers di accumulo. -	E.01.013b	Cilindratura meccanica di pietrisco per massicciata del t ... atura di massicciata superficiale di larghezza oltre m 2	Cilindratura meccanica di pietrisco per massicciata del tipo semichiuso eseguita con compressore di peso non inferiore a 16000 kg, compreso spargimento del pietrisco e del materiale aggregante (pietrischetto, graniglia o sabbione), innaffiamento e configurazione del piano stradale, esclusa la fornitura del materiale. Cilindratura di massicciata superficiale di larghezza oltre m 2		mc	€ 4,00
290	EDILIZIA - Scavi, rilevati, rinterri, aggottamenti, trasporti, noleggio containers di accumulo. -	E.01.014a	Compattazione meccanica, con idonei mezzi costipanti, del ... aboratorio. Compattazione meccanica di fondazioni stradali	Compattazione meccanica, con idonei mezzi costipanti, del piano di posa di rilevati o di fondazioni stradali, eseguita a strati di spessore non superiore a cm 30, in modo da raggiungere un valore della densità secca pari al 90 % circa della prova AASHO modificata, previa asportazione della cotica erbosa, compreso la fornitura e miscelazione, in qualunque proporzione, di adatti materiali di ricarica, compreso l'innaffiamento e l'essiccamento del materiale fino ad ottenere l'umidità ottima e le prove di laboratorio. Compattazione meccanica di fondazioni stradali		mc	€ 3,80
291	EDILIZIA - Scavi, rilevati, rinterri, aggottamenti, trasporti, noleggio containers di accumulo. -	E.01.015a	Compattazione meccanica, con idonei mezzi costipanti, di ... atorio. Compattazione meccanica di rilevati e / o rinterri	Compattazione meccanica, con idonei mezzi costipanti, di terreni di qualsiasi natura e consistenza portati in rinterro o rilevato, eseguita a strati di spessore non superiore a cm 30, in modo da raggiungere un valore della densità secca pari al 90 % circa della prova AASHO modificata, nonché una portanza caratterizzata in superficie da un modulo di deformazione Md non inferiore a 400 kg/cm², compreso l'innaffiamento e l'essiccamento del materiale fino ad ottenere l'umidità ottima, l'allontanamento a rifiuto del materiale pietroso che ostacolasse il lavoro dei mezzi meccanici di costipazione, la frantumazione delle zolle argillose e le prove di laboratorio. Compattazione meccanica di rilevati e / o rinterri		mc	€ 1,06
292	EDILIZIA - Scavi, rilevati, rinterri, aggottamenti, trasporti, noleggio containers di accumulo. -	E.01.016a	Configurazione di banchine e scarpate, compreso l'eventua ... risulta al rifiuto. Configurazione di banchine e scarpate	Configurazione di banchine e scarpate, compreso l'eventuale estirpamento e taglio di erbe e cespugli, il movimento di materiale fino allo spessore medio di cm 10 e il trasporto del materiale di risulta al rifiuto. Configurazione di banchine e scarpate		mq	€ 2,37
293	EDILIZIA - Scavi, rilevati, rinterri, aggottamenti, trasporti, noleggio containers di accumulo. -	E.01.017a	Espurgo di materiali di qualsiasi natura e consistenza es ... meccanici. Espurgo di materiali per profondità da m 0 a 2	Espurgo di materiali di qualsiasi natura e consistenza escluse le materie luride, anche in presenza d'acqua, in canali coperti non rivestiti compresa la configurazione del fondo e delle pareti, paleggio del materiale a uno o più sbracci, il tiro in alto, il deposito in cumuli sui cigli, il successivo trasporto a riempimento o in rilevato fino alla distanza media di m 50 oppure il trasporto fino al sito di carico sui mezzi di trasporto entro gli stessi limiti di distanza, eseguito con mezzi meccanici. Espurgo di materiali per profondità da m 0 a 2		mc	€ 5,78
294	EDILIZIA - Scavi, rilevati, rinterri, aggottamenti, trasporti, noleggio containers di accumulo. -	E.01.017b	Espurgo di materiali di qualsiasi natura e consistenza es ... meccanici. Espurgo di materiali per profondità da m 2 a 4	Espurgo di materiali di qualsiasi natura e consistenza escluse le materie luride, anche in presenza d'acqua, in canali coperti non rivestiti compresa la configurazione del fondo e delle pareti, paleggio del materiale a uno o più sbracci, il tiro in alto, il deposito in cumuli sui cigli, il successivo trasporto a riempimento o in rilevato fino alla distanza media di m 50 oppure il trasporto fino al sito di carico sui mezzi di trasporto entro gli stessi limiti di distanza, eseguito con mezzi meccanici. Espurgo di materiali per profondità da m 2 a 4		mc	€ 5,25
295	EDILIZIA - Scavi, rilevati, rinterri, aggottamenti, trasporti, noleggio containers di accumulo. -	E.01.018a	Espurgo di materiali di qualsiasi natura e consistenza es ... ito a mano. Espurgo di materiali per profondità da m 0 a 2	Espurgo di materiali di qualsiasi natura e consistenza escluse le materie luride, anche in presenza d'acqua, in canali coperti non rivestiti compresa la configurazione del fondo e delle pareti, paleggio del materiale a uno o più sbracci, il tiro in alto, il deposito in cumuli sui cigli, il successivo trasporto a riempimento o in rilevato fino alla distanza media di m 50 oppure il trasporto fino al sito di carico sui mezzi di trasporto entro gli stessi limiti di distanza, eseguito a mano. Espurgo di materiali per profondità da m 0 a 2		mc	€ 36,15
296	EDILIZIA - Scavi, rilevati, rinterri, aggottamenti, trasporti, noleggio containers di accumulo. -	E.01.018b	Espurgo di materiali di qualsiasi natura e consistenza es ... ito a mano. Espurgo di materiali per profondità da m 2 a 4	Espurgo di materiali di qualsiasi natura e consistenza escluse le materie luride, anche in presenza d'acqua, in canali coperti non rivestiti compresa la configurazione del fondo e delle pareti, paleggio del materiale a uno o più sbracci, il tiro in alto, il deposito in cumuli sui cigli, il successivo trasporto a riempimento o in rilevato fino alla distanza media di m 50 oppure il trasporto fino al sito di carico sui mezzi di trasporto entro gli stessi limiti di distanza, eseguito a mano. Espurgo di materiali per profondità da m 2 a 4		mc	€ 40,97
297	EDILIZIA - Scavi, rilevati, rinterri, aggottamenti, trasporti, noleggio containers di accumulo. -	E.01.019a	Espurgo di materiali di qualsiasi natura e consistenza es ... meccanici. Espurgo di materiali per profondità da m 0 a 2	Espurgo di materiali di qualsiasi natura e consistenza escluse le materie luride, anche in presenza d'acqua, in canali scoperti rivestiti compresa la configurazione del fondo e delle pareti, paleggio del materiale a uno o più sbracci, il tiro in alto, il deposito in cumuli sui cigli, il successivo trasporto a riempimento o in rilevato fino alla distanza media di m 50 oppure il trasporto fino al sito di carico sui mezzi di trasporto entro gli stessi limiti di distanza, eseguito con mezzi meccanici. Espurgo di materiali per profondità da m 0 a 2		mc	€ 4,62
298	EDILIZIA - Scavi, rilevati, rinterri, aggottamenti, trasporti, noleggio containers di accumulo. -	E.01.019b	Espurgo di materiali di qualsiasi natura e consistenza es ... meccanici. Espurgo di materiali per profondità da m 2 a 4	Espurgo di materiali di qualsiasi natura e consistenza escluse le materie luride, anche in presenza d'acqua, in canali scoperti rivestiti compresa la configurazione del fondo e delle pareti, paleggio del materiale a uno o più sbracci, il tiro in alto, il deposito in cumuli sui cigli, il successivo trasporto a riempimento o in rilevato fino alla distanza media di m 50 oppure il trasporto fino al sito di carico sui mezzi di trasporto entro gli stessi limiti di distanza, eseguito con mezzi meccanici. Espurgo di materiali per profondità da m 2 a 4		mc	€ 5,15
299	EDILIZIA - Scavi, rilevati, rinterri, aggottamenti, trasporti, noleggio containers di accumulo. -	E.01.020a	Espurgo di materiali di qualsiasi natura e consistenza es ... ito a mano. Espurgo di materiali per profondità da m 0 a 2	Espurgo di materiali di qualsiasi natura e consistenza escluse le materie luride, anche in presenza d'acqua, in canali scoperti rivestiti compresa la configurazione del fondo e delle pareti, paleggio del materiale a uno o più sbracci, il tiro in alto, il deposito in cumuli sui cigli, il successivo trasporto a riempimento o in rilevato fino alla distanza media di m 50 oppure il trasporto fino al sito di carico sui mezzi di trasporto entro gli stessi limiti di distanza, eseguito a mano. Espurgo di materiali per profondità da m 0 a 2		mc	€ 31,33
300	EDILIZIA - Scavi, rilevati, rinterri, aggottamenti, trasporti, noleggio containers di accumulo. -	E.01.020b	Espurgo di materiali di qualsiasi natura e consistenza es ... ito a mano. Espurgo di materiali per profondità da m 2 a 4	Espurgo di materiali di qualsiasi natura e consistenza escluse le materie luride, anche in presenza d'acqua, in canali scoperti rivestiti compresa la configurazione del fondo e delle pareti, paleggio del materiale a uno o più sbracci, il tiro in alto, il deposito in cumuli sui cigli, il successivo trasporto a riempimento o in rilevato fino alla distanza media di m 50 oppure il trasporto fino al sito di carico sui mezzi di trasporto entro gli stessi limiti di distanza, eseguito a mano. Espurgo di materiali per profondità da m 2 a 4		mc	€ 42,72
301	EDILIZIA - Scavi, rilevati, rinterri, aggottamenti, trasporti, noleggio containers di accumulo. -	E.01.021a	Espurgo di materiali di qualsiasi natura e consistenza es ... meccanici. Espurgo di materiali per profondità da m 0 a 2	Espurgo di materiali di qualsiasi natura e consistenza escluse le materie luride, anche in presenza d'acqua, in vasche, compresa la configurazione del fondo e delle pareti, paleggio del materiale a uno o più sbracci, il tiro in alto, il deposito in cumuli sui cigli, il successivo trasporto a riempimento o in rilevato fino alla distanza media di m 50 oppure il trasporto fino al sito di carico sui mezzi di trasporto entro gli stessi limiti di distanza, eseguito con mezzi meccanici. Espurgo di materiali per profondità da m 0 a 2		mc	€ 12,71
302	EDILIZIA - Scavi, rilevati, rinterri, aggottamenti, trasporti, noleggio containers di accumulo. -	E.01.022a	Espurgo di materiali di qualsiasi natura e consistenza es ... ito a mano. Espurgo di materiali per profondità da m 0 a 2	Espurgo di materiali di qualsiasi natura e consistenza escluse le materie luride, anche in presenza d'acqua, in vasche, compresa la configurazione del fondo e delle pareti, paleggio del materiale a uno o più sbracci, il tiro in alto, il deposito in cumuli sui cigli, il successivo trasporto a riempimento o in rilevato fino alla distanza media di m 50 oppure il trasporto fino al sito di carico sui mezzi di trasporto entro gli stessi limiti di distanza, eseguito a mano. Espurgo di materiali per profondità da m 0 a 2		mc	€ 51,95
303	EDILIZIA - Scavi, rilevati, rinterri, aggottamenti, trasporti, noleggio containers di accumulo. -	E.01.022b	Espurgo di materiali di qualsiasi natura e consistenza es ... ito a mano. Espurgo di materiali per profondità da m 2 a 4	Espurgo di materiali di qualsiasi natura e consistenza escluse le materie luride, anche in presenza d'acqua, in vasche, compresa la configurazione del fondo e delle pareti, paleggio del materiale a uno o più sbracci, il tiro in alto, il deposito in cumuli sui cigli, il successivo trasporto a riempimento o in rilevato fino alla distanza media di m 50 oppure il trasporto fino al sito di carico sui mezzi di trasporto entro gli stessi limiti di distanza, eseguito a mano. Espurgo di materiali per profondità da m 2 a 4		mc	€ 57,30
304	EDILIZIA - Scavi, rilevati, rinterri, aggottamenti, trasporti, noleggio containers di accumulo. -	E.01.023a	Espurgo di materiali di qualsiasi natura e consistenza es ... ito a mano. Espurgo di materiali per profondità da m 0 a 4	Espurgo di materiali di qualsiasi natura e consistenza escluse le materie luride, anche in presenza d'acqua, in cunicoli e canali coperti praticabili di altezza superiore a m 1.8 e larghezza minima m 0.7, compresa la configurazione del fondo e delle pareti, paleggio del materiale a uno o più sbracci, il tiro in alto, il deposito in cumuli sui cigli, il successivo trasporto a riempimento o in rilevato fino alla distanza media di m 50 oppure il trasporto fino al sito di carico sui mezzi di trasporto entro gli stessi limiti di distanza, eseguito a mano. Espurgo di materiali per profondità da m 0 a 4		mc	€ 65,47
305	EDILIZIA - Scavi, rilevati, rinterri, aggottamenti, trasporti, noleggio containers di accumulo. -	E.01.023b	Espurgo di materiali di qualsiasi natura e consistenza es ... ito a mano. Espurgo di materiali per profondità da m 4 a 6	Espurgo di materiali di qualsiasi natura e consistenza escluse le materie luride, anche in presenza d'acqua, in cunicoli e canali coperti praticabili di altezza superiore a m 1.8 e larghezza minima m 0.7, compresa la configurazione del fondo e delle pareti, paleggio del materiale a uno o più sbracci, il tiro in alto, il deposito in cumuli sui cigli, il successivo trasporto a riempimento o in rilevato fino alla distanza media di m 50 oppure il trasporto fino al sito di carico sui mezzi di trasporto entro gli stessi limiti di distanza, eseguito a mano. Espurgo di materiali per profondità da m 4 a 6		mc	€ 78,80
306	EDILIZIA - Scavi, rilevati, rinterri, aggottamenti, trasporti, noleggio containers di accumulo. -	E.01.024a	Espurgo di materiali di qualsiasi natura e consistenza es ... ito a mano. Espurgo di materiali per profondità da m 0 a 4	Espurgo di materiali di qualsiasi natura e consistenza escluso le materie luride, anche in presenza d'acqua, in cunicoli e canali coperti praticabili di altezza da m 1.4 a m 1.8 e larghezza minima m 0.7, compresa la configurazione del fondo e delle pareti, paleggio del materiale a uno o più sbracci, il tiro in alto,il deposito in cumuli sui cigli, il successivo trasporto a riempimento o in rilevato fino alla distanza media di m 50 oppure il trasporto fino al sito di carico sui mezzi di trasporto entro gli stessi limiti di distanza, eseguito a mano. Espurgo di materiali per profondità da m 0 a 4		mc	€ 73,61
307	EDILIZIA - Scavi, rilevati, rinterri, aggottamenti, trasporti, noleggio containers di accumulo. -	E.01.024b	Espurgo di materiali di qualsiasi natura e consistenza es ... ito a mano. Espurgo di materiali per profondità da m 4 a 6	Espurgo di materiali di qualsiasi natura e consistenza escluso le materie luride, anche in presenza d'acqua, in cunicoli e canali coperti praticabili di altezza da m 1.4 a m 1.8 e larghezza minima m 0.7, compresa la configurazione del fondo e delle pareti, paleggio del materiale a uno o più sbracci, il tiro in alto,il deposito in cumuli sui cigli, il successivo trasporto a riempimento o in rilevato fino alla distanza media di m 50 oppure il trasporto fino al sito di carico sui mezzi di trasporto entro gli stessi limiti di distanza, eseguito a mano. Espurgo di materiali per profondità da m 4 a 6		mc	€ 87,05
308	EDILIZIA - Scavi, rilevati, rinterri, aggottamenti, trasporti, noleggio containers di accumulo. -	E.01.025a	Trasporto a spalla di materiale proveniente da scavi, tag ... a m 100. Trasporto a spalla di materiali proventi da scavi	Trasporto a spalla di materiale proveniente da scavi, tagli o demolizioni, quando la distanza al luogo degli scavi, demolizioni o tagli è maggiore di 50 metri. Calcolato su una distanza maggiore di 50 m e fino a m 100. Trasporto a spalla di materiali proventi da scavi		mc	€ 48,20
309	EDILIZIA - Scavi, rilevati, rinterri, aggottamenti, trasporti, noleggio containers di accumulo. -	E.01.026a	Trasporto con carriola di materiale proveniente da scavi, ... 100. Trasporto con carriola di materiali proventi da scavi	Trasporto con carriola di materiale proveniente da scavi, tagli o demolizioni, quando la distanza al luogo degli scavi, demolizioni o tagli è maggiore di 50 metri. Calcolato su una distanza maggiore di 50 m e fino a m 100. Trasporto con carriola di materiali proventi da scavi		mc	€ 23,62
310	EDILIZIA - Scavi, rilevati, rinterri, aggottamenti, trasporti, noleggio containers di accumulo. -	E.01.027a	Trasporto con qualunque mezzo a discarica di materiale ... cato Trasporto con qualunque mezzo a discarica autorizzata	Trasporto con qualunque mezzo a discarica di materiale di risulta di qualunque natura e specie purché esente da amianto, anche se bagnato, fino ad una distanza di km 10, compreso gli oneri di discarica, il carico o lo scarico, lo spianamento e l'eventuale configurazione del materiale scaricato Trasporto con qualunque mezzo a discarica autorizzata		mc	€ 8,50
311	EDILIZIA - Scavi, rilevati, rinterri, aggottamenti, trasporti, noleggio containers di accumulo. -	E.01.028a	Maggior onere per il trasporto a discarica dei materiali ... 0 previsti. Maggior onere per ogni km in più di trasporto	Maggior onere per il trasporto a discarica dei materiali di risulta per ogni km in più oltre i 10 previsti. Maggior onere per ogni km in più di trasporto		mc/km	€ 0,50
312	EDILIZIA - Scavi, rilevati, rinterri, aggottamenti, trasporti, noleggio containers di accumulo. -	E.01.029a	Noleggio Containers per accumulo di materiale edile nel ... al giorno (esclusi i festivi) containers da 6,5 ÷ 7,5 mc	Noleggio Containers per accumulo di materiale edile nel cantiere, proveniente da scavi, demolizioni, sfridi ecc. Il costo si intende per la consegna e ritiro dal cantiere entro un raggio di 10 km; per distanze superiori si farà riferimento alle voci di trasporto Noleggio al giorno (esclusi i festivi) containers da 6,5 ÷ 7,5 mc		mc/giorno	€ 7,00
313	EDILIZIA - Scavi, rilevati, rinterri, aggottamenti, trasporti, noleggio containers di accumulo. -	E.01.029b	Noleggio Containers per accumulo di materiale edile nel ... io al giorno (esclusi i festivi) containers da 15 ÷ 37 mc	Noleggio Containers per accumulo di materiale edile nel cantiere, proveniente da scavi, demolizioni, sfridi ecc. Il costo si intende per la consegna e ritiro dal cantiere entro un raggio di 10 km; per distanze superiori si farà riferimento alle voci di trasporto Noleggio al giorno (esclusi i festivi) containers da 15 ÷ 37 mc		mc/giorno	€ 9,50
314	EDILIZIA - Scavi, rilevati, rinterri, aggottamenti, trasporti, noleggio containers di accumulo. -	E.01.029c	Noleggio Containers per accumulo di materiale edile nel ... voci di trasporto Per Trasporto containers da 6,5 ÷7,5 mc	Noleggio Containers per accumulo di materiale edile nel cantiere, proveniente da scavi, demolizioni, sfridi ecc. Il costo si intende per la consegna e ritiro dal cantiere entro un raggio di 10 km; per distanze superiori si farà riferimento alle voci di trasporto Per Trasporto containers da 6,5 ÷7,5 mc		mc/viaggio	€ 73,00
315	EDILIZIA - Scavi, rilevati, rinterri, aggottamenti, trasporti, noleggio containers di accumulo. -	E.01.029d	Noleggio Containers per accumulo di materiale edile nel ... alle voci di trasporto Per trasporto containers da 15 mc	Noleggio Containers per accumulo di materiale edile nel cantiere, proveniente da scavi, demolizioni, sfridi ecc. Il costo si intende per la consegna e ritiro dal cantiere entro un raggio di 10 km; per distanze superiori si farà riferimento alle voci di trasporto Per trasporto containers da 15 mc		mc/viaggio	€ 134,00
316	EDILIZIA - Armature, puntellature, ponteggi, castelli, centine. -	E.02.001a	Armatura di sostegno del manto per esecuzione di volte, a ... . Armatura di sostegno strutture per il 1° mese o frazione	Armatura di sostegno del manto per esecuzione di volte, archi, e simili, costituita da elementi tubolari metallici, in opera, compresa la formazione della monta e il progressivo abbassamento dell'armatura. Armatura di sostegno strutture per il 1° mese o frazione		gnt/mes	€ 5,10
317	EDILIZIA - Armature, puntellature, ponteggi, castelli, centine. -	E.02.001b	Armatura di sostegno del manto per esecuzione di volte, a ... di sostegno strutture per ogni mese o frazione dopo il 1°	Armatura di sostegno del manto per esecuzione di volte, archi, e simili, costituita da elementi tubolari metallici, in opera, compresa la formazione della monta e il progressivo abbassamento dell'armatura. Armatura di sostegno strutture per ogni mese o frazione dopo il 1°		gnt/mes	€ 0,35
318	EDILIZIA - Armature, puntellature, ponteggi, castelli, centine. -	E.02.002a	Armatura di sostegno del manto per archi, volte e simili, ... . Armatura di sostegno strutture per il 1° mese o frazione	Armatura di sostegno del manto per archi, volte e simili, costituita da ritti, saette e traverse di legname, in opera, compreso la formazione della monta ed il progressivo abbassamento dell'armatura , da conteggiare vuoto per pieno. Armatura di sostegno strutture per il 1° mese o frazione		mc	€ 47,65
319	EDILIZIA - Armature, puntellature, ponteggi, castelli, centine. -	E.02.002b	Armatura di sostegno del manto per archi, volte e simili, ... di sostegno strutture per ogni mese o frazione dopo il 1°	Armatura di sostegno del manto per archi, volte e simili, costituita da ritti, saette e traverse di legname, in opera, compreso la formazione della monta ed il progressivo abbassamento dell'armatura , da conteggiare vuoto per pieno. Armatura di sostegno strutture per ogni mese o frazione dopo il 1°		mc	€ 1,18
320	EDILIZIA - Armature, puntellature, ponteggi, castelli, centine. -	E.02.003a	Armatura di sostegno di pareti di scavi profondi oltre m ... no. Armatura di sostegno per il 1° mese o frazione di mese	Armatura di sostegno di pareti di scavi profondi oltre m 1.50, costituita da tavole a marciavanti opportunamente sbadacchiate, in opera da conteggiare vuoto per pieno. Armatura di sostegno per il 1° mese o frazione di mese		mc	€ 40,55
321	EDILIZIA - Armature, puntellature, ponteggi, castelli, centine. -	E.02.003b	Armatura di sostegno di pareti di scavi profondi oltre m ... . Armatura di sostegno per ogni mese o frazione dopo il 1°	Armatura di sostegno di pareti di scavi profondi oltre m 1.50, costituita da tavole a marciavanti opportunamente sbadacchiate, in opera da conteggiare vuoto per pieno. Armatura di sostegno per ogni mese o frazione dopo il 1°		mc	€ 0,81
322	EDILIZIA - Armature, puntellature, ponteggi, castelli, centine. -	E.02.004a	Centine per volte ed archi a tutto sesto o a sesto ribass ... mposizione. Centine per volte ed archi di corda fino a m 1	Centine per volte ed archi a tutto sesto o a sesto ribassato, per altezza imposta fino a m 5 compreso il manto ed ogni onere e magistero di composizione e scomposizione. Centine per volte ed archi di corda fino a m 1		mq	€ 48,82
323	EDILIZIA - Armature, puntellature, ponteggi, castelli, centine. -	E.02.004b	Centine per volte ed archi a tutto sesto o a sesto ribass ... mposizione. Centine per volte ed archi di corda da m 1 a 2	Centine per volte ed archi a tutto sesto o a sesto ribassato, per altezza imposta fino a m 5 compreso il manto ed ogni onere e magistero di composizione e scomposizione. Centine per volte ed archi di corda da m 1 a 2		mq	€ 48,23
324	EDILIZIA - Armature, puntellature, ponteggi, castelli, centine. -	E.02.004c	Centine per volte ed archi a tutto sesto o a sesto ribass ... mposizione. Centine per volte ed archi di corda da m 2 a 3	Centine per volte ed archi a tutto sesto o a sesto ribassato, per altezza imposta fino a m 5 compreso il manto ed ogni onere e magistero di composizione e scomposizione. Centine per volte ed archi di corda da m 2 a 3		mq	€ 47,64
325	EDILIZIA - Armature, puntellature, ponteggi, castelli, centine. -	E.02.004d	Centine per volte ed archi a tutto sesto o a sesto ribass ... mposizione. Centine per volte ed archi di corda da m 3 a 4	Centine per volte ed archi a tutto sesto o a sesto ribassato, per altezza imposta fino a m 5 compreso il manto ed ogni onere e magistero di composizione e scomposizione. Centine per volte ed archi di corda da m 3 a 4		mq	€ 47,50
326	EDILIZIA - Armature, puntellature, ponteggi, castelli, centine. -	E.02.004e	Centine per volte ed archi a tutto sesto o a sesto ribass ... mposizione. Centine per volte ed archi di corda da m 4 a 5	Centine per volte ed archi a tutto sesto o a sesto ribassato, per altezza imposta fino a m 5 compreso il manto ed ogni onere e magistero di composizione e scomposizione. Centine per volte ed archi di corda da m 4 a 5		mq	€ 46,81
327	EDILIZIA - Armature, puntellature, ponteggi, castelli, centine. -	E.02.004f	Centine per volte ed archi a tutto sesto o a sesto ribass ... mposizione. Centine per volte ed archi di corda da m 5 a 7	Centine per volte ed archi a tutto sesto o a sesto ribassato, per altezza imposta fino a m 5 compreso il manto ed ogni onere e magistero di composizione e scomposizione. Centine per volte ed archi di corda da m 5 a 7		mq	€ 46,17
328	EDILIZIA - Armature, puntellature, ponteggi, castelli, centine. -	E.02.005a	Impalcatura leggera per lavori d'interno, costituita da ... rsi. Impalcatura leggera per il 1° mese o frazione di mese	Impalcatura leggera per lavori d'interno, costituita da ritti e traversi in legno ed intavolato assicurato ai traversi. Impalcatura leggera per il 1° mese o frazione di mese		mq	€ 19,65
329	EDILIZIA - Armature, puntellature, ponteggi, castelli, centine. -	E.02.005b	Impalcatura leggera per lavori d'interno, costituita da ... i. Impalcatura leggera per ogni mese o frazione dopo il 1°	Impalcatura leggera per lavori d'interno, costituita da ritti e traversi in legno ed intavolato assicurato ai traversi. Impalcatura leggera per ogni mese o frazione dopo il 1°		mq	€ 2,21
330	EDILIZIA - Armature, puntellature, ponteggi, castelli, centine. -	E.02.006a	Manto di centina su armatura di sostegno per l'esecuzion ... opera. Manto di centina per il 1° mese o frazione di mese	Manto di centina su armatura di sostegno per l'esecuzione di volte, archi e simili, costituita da tavole opportunamente sagomate, in opera. Manto di centina per il 1° mese o frazione di mese		mq	€ 26,10
331	EDILIZIA - Armature, puntellature, ponteggi, castelli, centine. -	E.02.006b	Manto di centina su armatura di sostegno per l'esecuzion ... pera. Manto di centina per ogni mese o frazione dopo il 1°	Manto di centina su armatura di sostegno per l'esecuzione di volte, archi e simili, costituita da tavole opportunamente sagomate, in opera. Manto di centina per ogni mese o frazione dopo il 1°		mq	€ 2,93
332	EDILIZIA - Armature, puntellature, ponteggi, castelli, centine. -	E.02.007a	Ponte di servizio a sbalzo di larghezza fino a m 1.20, co ... r pieno. Ponte di servizio a sbalzo per 6 mesi o frazione	Ponte di servizio a sbalzo di larghezza fino a m 1.20, costituito da traversi in legno ancorati all'interno della costruzione e da tavole assicurate ai traversi, tavole fermapiede, tavole perapetto, croci, controventature, in opera da conteggiare vuoto per pieno. Ponte di servizio a sbalzo per 6 mesi o frazione		mc	€ 32,41
333	EDILIZIA - Armature, puntellature, ponteggi, castelli, centine. -	E.02.007b	Ponte di servizio a sbalzo di larghezza fino a m 1.20, co ... e di servizio a sbalzo per ogni mese o frazione dopo il 6°	Ponte di servizio a sbalzo di larghezza fino a m 1.20, costituito da traversi in legno ancorati all'interno della costruzione e da tavole assicurate ai traversi, tavole fermapiede, tavole perapetto, croci, controventature, in opera da conteggiare vuoto per pieno. Ponte di servizio a sbalzo per ogni mese o frazione dopo il 6°		mc	€ 1,95
334	EDILIZIA - Armature, puntellature, ponteggi, castelli, centine. -	E.02.008a	Ponte su cavalletti di altezza non superiore a m 2, costi ... ro. Ponte su cavalletti di altezza non superiore a mt 2,00	Ponte su cavalletti di altezza non superiore a m 2, costituita da cavalletti in legno o ferro e tavole ad esse assicurate, in opera, compresi gli spostamenti nell'ambito dello stesso ambiente, sviluppo a superficie orizzontale del piano di lavoro. Ponte su cavalletti di altezza non superiore a mt 2,00		mq	€ 3,73
335	EDILIZIA - Armature, puntellature, ponteggi, castelli, centine. -	E.02.009a	Ponteggio in legno indipendente dalla costruzione, ... Ponteggio in legno indipendente per il 6 mesi o frazione	Ponteggio in legno indipendente dalla costruzione, costituito da doppia fila di montanti collegati con doppia fila di correnti, da traversi e da intavolato ancorato ai traversi, tavole fermapiede, tavole parapetto, croci, controventature, in opera da conteggiare vuoto per pieno. Ponteggio in legno indipendente per il 6 mesi o frazione		mc	€ 26,51
336	EDILIZIA - Armature, puntellature, ponteggi, castelli, centine. -	E.02.009b	Ponteggio in legno indipendente dalla costruzione, ... in legno indipendente per ogni mese o frazione dopo il 6°	Ponteggio in legno indipendente dalla costruzione, costituito da doppia fila di montanti collegati con doppia fila di correnti, da traversi e da intavolato ancorato ai traversi, tavole fermapiede, tavole parapetto, croci, controventature, in opera da conteggiare vuoto per pieno. Ponteggio in legno indipendente per ogni mese o frazione dopo il 6°		mc	€ 1,94
337	EDILIZIA - Armature, puntellature, ponteggi, castelli, centine. -	E.02.010a	Ponteggio o incastellatura realizzato con element ... zione. Ponteggio o incastellatura per 6 mesi o frazione	Ponteggio o incastellatura realizzato con elementi sovrapponibili in ferro o comunque montabili senza l'impiego di giunti a manicotto, compreso il trasporto sul posto, lo smontaggio, il trasporto di ritorno al deposito ed ogni altro onere e magistero di manovra e di manutenzione. Ponteggio o incastellatura per 6 mesi o frazione		mq	€ 12,50
338	EDILIZIA - Armature, puntellature, ponteggi, castelli, centine. -	E.02.010b	Ponteggio o incastellatura realizzato con element ... eggio o incastellatura per ogni mese o frazione dopo il 6°	Ponteggio o incastellatura realizzato con elementi sovrapponibili in ferro o comunque montabili senza l'impiego di giunti a manicotto, compreso il trasporto sul posto, lo smontaggio, il trasporto di ritorno al deposito ed ogni altro onere e magistero di manovra e di manutenzione. Ponteggio o incastellatura per ogni mese o frazione dopo il 6°		mq	€ 2,28
339	EDILIZIA - Armature, puntellature, ponteggi, castelli, centine. -	E.02.011	Ponteggio o incastellatura realizzato con element ... nutenzione. Sovrapprezzo per altezze superiori a 20 mt 15%	Ponteggio o incastellatura realizzato con elementi sovrapponibili in ferro o comunque montabili senza l'impiego di giunti a manicotto, compreso il trasporto sul posto, lo smontaggio, il trasporto di ritorno al deposito ed ogni altro onere e magistero di manovra e di manutenzione. Sovrapprezzo per altezze superiori a 20 mt 15%
340	EDILIZIA - Armature, puntellature, ponteggi, castelli, centine. -	E.02.012a	Schermatura antipolveri o antisabbia di ponteggi o di arm ... a d'arte. Schermatura antipolvere o antisabbia di ponteggi	Schermatura antipolveri o antisabbia di ponteggi o di armature di sostegno con, teli di plastica e simili, in opera compresi gli oneri per il trasporto, il montaggio i risvolti, gli sfridi e quant'altro occorre per dare il lavoro compiuto a perfetta regola d'arte. Schermatura antipolvere o antisabbia di ponteggi		mq	€ 4,50
341	EDILIZIA - Armature, puntellature, ponteggi, castelli, centine. -	E.02.013a	Schermatura di ponteggi e castelletti con teli o reti in ... faccia-vista. Schermatura di ponteggi in teli di plastica	Schermatura di ponteggi e castelletti con teli o reti in plastica misurata per ogni mq di faccia-vista. Schermatura di ponteggi in teli di plastica		mq	€ 2,82
342	EDILIZIA - Armature, puntellature, ponteggi, castelli, centine. -	E.02.014	Copertura provvisoria realizzata con pannelli di lamiera ... tutta la durata dei lavori, smontaggio ad opera ultimata.	Copertura provvisoria realizzata con pannelli di lamiera grecata ziancata e adeguata a struttura metallica in tubo – giunto compreso il tiro in alto, fissaggio delle lastre, montaggio della struttura, eventuali sottomisure in legno per ancoraggio, nolo per tutta la durata dei lavori, smontaggio ad opera ultimata.		mq	€ 17,50
343	EDILIZIA - Armature, puntellature, ponteggi, castelli, centine. -	E.02.015a	Puntellatura di strutture in genere, costituita da ritti, ... cessario. Puntellatura di strutture per 6 mesi o frazione	Puntellatura di strutture in genere, costituita da ritti, tavole, fasce, gattelli, croci e simili, in opera al coperto , computata per lo sviluppo di superficie interessata, compreso ogni altro onere necessario. Puntellatura di strutture per 6 mesi o frazione		mq	€ 28,30
344	EDILIZIA - Armature, puntellature, ponteggi, castelli, centine. -	E.02.015b	Puntellatura di strutture in genere, costituita da ritti, ... ellatura di strutture per ogni mese o frazione dopo il 6 °	Puntellatura di strutture in genere, costituita da ritti, tavole, fasce, gattelli, croci e simili, in opera al coperto , computata per lo sviluppo di superficie interessata, compreso ogni altro onere necessario. Puntellatura di strutture per ogni mese o frazione dopo il 6 °		mq	€ 2,11
345	EDILIZIA - Armature, puntellature, ponteggi, castelli, centine. -	E.02.016a	Puntellatura di strutture in genere, sia in elevato che i ... er pieno. Puntellatura di strutture per 6 mesi o frazione	Puntellatura di strutture in genere, sia in elevato che in fondazione costituita da ritti, tavole, fasce, gattelli, croci e simili, in opera allo scoperto , conteggiato vuoto per pieno. Puntellatura di strutture per 6 mesi o frazione		mc	€ 23,00
346	EDILIZIA - Armature, puntellature, ponteggi, castelli, centine. -	E.02.016b	Puntellatura di strutture in genere, sia in elevato che i ... ellatura di strutture per ogni mese o frazione dopo il 6 °	Puntellatura di strutture in genere, sia in elevato che in fondazione costituita da ritti, tavole, fasce, gattelli, croci e simili, in opera allo scoperto , conteggiato vuoto per pieno. Puntellatura di strutture per ogni mese o frazione dopo il 6 °		mc	€ 1,74
347	EDILIZIA - Armature, puntellature, ponteggi, castelli, centine. -	E.02.017a	Sbadacchiatura completa a cassa chiusa delle pareti degli ... eta a cassa chiusa. Sbadacchiatura completa a cassa chiusa	Sbadacchiatura completa a cassa chiusa delle pareti degli scavi, costituita da tavole di abete da lavoro sia da ponte, (di spessore mm 50) che per sottomisure sia in morali a spigolo sia in travi uso Trieste date in opera in scavi a sezione obbligata di qualsiasi forma, comprese le chiodature e quanto altro necessario ed occorrente per dare l’opera completa a cassa chiusa. Sbadacchiatura completa a cassa chiusa		mq	€ 16,50
348	EDILIZIA - Armature, puntellature, ponteggi, castelli, centine. -	E.02.018a	Tavolato su ponteggi metallici per piani di lavoro, sotto ... . Tavolato per ponteggi metallici per il 6 mesi o frazione	Tavolato su ponteggi metallici per piani di lavoro, sottoponti, mantovane, fermapiedi e simili in opera. Tavolato per ponteggi metallici per il 6 mesi o frazione		mq	€ 13,66
349	EDILIZIA - Armature, puntellature, ponteggi, castelli, centine. -	E.02.018b	Tavolato su ponteggi metallici per piani di lavoro, sotto ... er ponteggi metallici per ogni mese o frazione dopo il 6 °	Tavolato su ponteggi metallici per piani di lavoro, sottoponti, mantovane, fermapiedi e simili in opera. Tavolato per ponteggi metallici per ogni mese o frazione dopo il 6 °		mq	€ 1,48
350	EDILIZIA - Opere provvisionali -	E.03.001a	Esecuzione di delimitazione provvisionale di cantiere sui ... regola d'arte. Delimitazioni con tavolame e travi in legno	Esecuzione di delimitazione provvisionale di cantiere sui confini di aree destinate ad interventi di ripristino o di manutenzione di fabbricati o porzioni, con tavolame in legno di altezza non inferiore a m 4.00 con sostegni in travi di abete o ponteggi metallici. Completa delle necessarie controventature, sottomisure di abete, legature con filo di ferro, segnalazioni luminose diurne e notturne e tabelle segnaletiche. Compreso lo sfrido dei materiali, il trasporto, lo scarico dall'automezzo, l'accatastamento, l'avvicinamento al luogo di posa di tutti i materiali necessari, la rimozione al termine dei lavori, lo sgombero dei materiali, la pulizia finale e quant'altro occorre per dare il lavoro finito a perfetta regola d'arte. Delimitazioni con tavolame e travi in legno		mq	€ 15,63
351	EDILIZIA - Opere provvisionali -	E.03.001b	Esecuzione di delimitazione provvisionale di cantiere sui ... azioni con tavolame in legno e elementi tubolari metallici	Esecuzione di delimitazione provvisionale di cantiere sui confini di aree destinate ad interventi di ripristino o di manutenzione di fabbricati o porzioni, con tavolame in legno di altezza non inferiore a m 4.00 con sostegni in travi di abete o ponteggi metallici. Completa delle necessarie controventature, sottomisure di abete, legature con filo di ferro, segnalazioni luminose diurne e notturne e tabelle segnaletiche. Compreso lo sfrido dei materiali, il trasporto, lo scarico dall'automezzo, l'accatastamento, l'avvicinamento al luogo di posa di tutti i materiali necessari, la rimozione al termine dei lavori, lo sgombero dei materiali, la pulizia finale e quant'altro occorre per dare il lavoro finito a perfetta regola d'arte. Delimitazioni con tavolame in legno e elementi tubolari metallici		mq	€ 14,67
352	EDILIZIA - Opere provvisionali -	E.03.002a	Esecuzione di recinzione provvisionale di cantiere sui co ... regola d'arte. Recinzione con lamiera ondulata da 3/10 mm	Esecuzione di recinzione provvisionale di cantiere sui confini dell'area destinata alla costruzione, con lamiere ondulate o rete metallica a pannelli modulari assemblabili di altezza non inferiore a m 2.00 con sostegni in paletti di castagno infissi nel terreno. Completa delle necessarie controventature, sottomisure di abete, legature con filo di ferro, segnalazioni luminose diurne e notturne e tabelle segnaletiche. Compreso lo sfrido dei materiali, il trasporto, lo scarico dall'automezzo, l'accatastamento, l'avvicinamento al luogo di posa di tutti i materiali necessari, la rimozione al termine dei lavori, lo sgombero dei materiali, la pulizia finale e quant'altro occorre per dare il lavoro finito a perfetta regola d'arte. Recinzione con lamiera ondulata da 3/10 mm		mq	€ 18,00
353	EDILIZIA - Opere provvisionali -	E.03.002b	Esecuzione di recinzione provvisionale di cantiere sui co ... fetta regola d'arte. Recinzione con rete metallica zincata	Esecuzione di recinzione provvisionale di cantiere sui confini dell'area destinata alla costruzione, con lamiere ondulate o rete metallica a pannelli modulari assemblabili di altezza non inferiore a m 2.00 con sostegni in paletti di castagno infissi nel terreno. Completa delle necessarie controventature, sottomisure di abete, legature con filo di ferro, segnalazioni luminose diurne e notturne e tabelle segnaletiche. Compreso lo sfrido dei materiali, il trasporto, lo scarico dall'automezzo, l'accatastamento, l'avvicinamento al luogo di posa di tutti i materiali necessari, la rimozione al termine dei lavori, lo sgombero dei materiali, la pulizia finale e quant'altro occorre per dare il lavoro finito a perfetta regola d'arte. Recinzione con rete metallica zincata		mq	€ 16,50
354	EDILIZIA - Opere provvisionali -	E.03.003a	Oneri per la cantierizzazione di opere edili Costo forfet ... ata e ritorno, montaggio e smontaggio di gru, fino a ml 15	Oneri per la cantierizzazione di opere edili Costo forfettario per noleggio, trasporto di andata e ritorno, montaggio e smontaggio di gru, fino a ml 15		mese	€ 300,00
355	EDILIZIA - Opere provvisionali -	E.03.003b	Oneri per la cantierizzazione di opere edili Costo forfet ... ata e ritorno, montaggio e smontaggio di gru, fino a ml 30	Oneri per la cantierizzazione di opere edili Costo forfettario per noleggio, trasporto di andata e ritorno, montaggio e smontaggio di gru, fino a ml 30		mese	€ 700,00
356	EDILIZIA - Opere provvisionali -	E.03.003c	Oneri per la cantierizzazione di opere edili Costo forfet ... ta e ritorno, montaggio e smontaggio di gru, oltre i 30 ml	Oneri per la cantierizzazione di opere edili Costo forfettario per noleggio, trasporto di andata e ritorno, montaggio e smontaggio di gru, oltre i 30 ml		mese	€ 1.000,00
357	EDILIZIA - Opere provvisionali -	E.03.003d	Oneri per la cantierizzazione di opere edili Costo per l’ ... rtificazione e collaudo, per tutta la durata del cantiere	Oneri per la cantierizzazione di opere edili Costo per l’mpianto di illuminazione di cantiere, completo di messa a terra, quadro generale e certificazione e collaudo, per tutta la durata del cantiere		mese	€ 150,00
358	EDILIZIA - Opere provvisionali -	E.03.003e	Oneri per la cantierizzazione di opere edili Costo per l’ ... ta del cantiere, da computarsi per ogni mq di impalcatura.	Oneri per la cantierizzazione di opere edili Costo per l’mpianto di illuminazione eseguito su impalcature, completo di messa a terra, quadro generale, certificazione dell’impianto e collaudo, per tutta la durata del cantiere, da computarsi per ogni mq di impalcatura.		mq	€ 1,20
359	EDILIZIA - Opere provvisionali -	E.03.003f	Oneri per la cantierizzazione di opere edili Costo per l’ ... ettrica, sirena, da computarsi per ogni mq di impalcatura.	Oneri per la cantierizzazione di opere edili Costo per l’impianto di allarme, compreso di centralina, linea elettrica, sirena, da computarsi per ogni mq di impalcatura.		mq	€ 1,30
360	EDILIZIA - Opere provvisionali -	E.03.003G	Oneri per la cantierizzazione di opere edili Costo per ricerca sottoservizi con apparecchiature elettroniche adeguate	Oneri per la cantierizzazione di opere edili Costo per ricerca sottoservizi con apparecchiature elettroniche adeguate		mq	€ 50,00
361	EDILIZIA - Sondaggi e fondazioni profonde -	E.04.001a	Trivellazione di pozzi artesiani eseguiti a percuss ... gna fino alla profondità di ml. 100,00 Con sonda da mm 400	Trivellazione di pozzi artesiani eseguiti a percussione con sonda meccanica in terreni di roccia tenera, tufo, pietra leccese senza l’impiego di tubazione di manovra (il cui uso viene conteggiato a parte ) dal piano di campagna fino alla profondità di ml. 100,00 Con sonda da mm 400		ml	€ 85,40
362	EDILIZIA - Sondaggi e fondazioni profonde -	E.04.001b	Trivellazione di pozzi artesiani eseguiti a percuss ... gna fino alla profondità di ml. 100,00 Con sonda da mm 500	Trivellazione di pozzi artesiani eseguiti a percussione con sonda meccanica in terreni di roccia tenera, tufo, pietra leccese senza l’impiego di tubazione di manovra (il cui uso viene conteggiato a parte ) dal piano di campagna fino alla profondità di ml. 100,00 Con sonda da mm 500		ml	€ 95,00
363	EDILIZIA - Sondaggi e fondazioni profonde -	E.04.001c	Trivellazione di pozzi artesiani eseguiti a percuss ... gna fino alla profondità di ml. 100,00 Con sonda da mm 600	Trivellazione di pozzi artesiani eseguiti a percussione con sonda meccanica in terreni di roccia tenera, tufo, pietra leccese senza l’impiego di tubazione di manovra (il cui uso viene conteggiato a parte ) dal piano di campagna fino alla profondità di ml. 100,00 Con sonda da mm 600		ml	€ 105,00
364	EDILIZIA - Sondaggi e fondazioni profonde -	E.04.002a	Trivellazione di pozzi artesiani eseguiti a percuss ... gna fino alla profondità di ml. 100,00 Con sonda da mm 400	Trivellazione di pozzi artesiani eseguiti a percussione con sonda meccanica in terreni di roccia dura senza l’impiego di tubazione di manovra (il cui uso viene conteggiato a parte ) dal piano di campagna fino alla profondità di ml. 100,00 Con sonda da mm 400		ml	€ 120,00
365	EDILIZIA - Sondaggi e fondazioni profonde -	E.04.002b	Trivellazione di pozzi artesiani eseguiti a percuss ... gna fino alla profondità di ml. 100,00 Con sonda da mm 500	Trivellazione di pozzi artesiani eseguiti a percussione con sonda meccanica in terreni di roccia dura senza l’impiego di tubazione di manovra (il cui uso viene conteggiato a parte ) dal piano di campagna fino alla profondità di ml. 100,00 Con sonda da mm 500		ml	€ 140,00
366	EDILIZIA - Sondaggi e fondazioni profonde -	E.04.002c	Trivellazione di pozzi artesiani eseguiti a percuss ... gna fino alla profondità di ml. 100,00 Con sonda da mm 600	Trivellazione di pozzi artesiani eseguiti a percussione con sonda meccanica in terreni di roccia dura senza l’impiego di tubazione di manovra (il cui uso viene conteggiato a parte ) dal piano di campagna fino alla profondità di ml. 100,00 Con sonda da mm 600		ml	€ 180,00
367	EDILIZIA - Sondaggi e fondazioni profonde -	E.04.003	Trivellazione di pozzi artesiani eseguiti a percuss ... alle voci precedenti per profondità da ml 100 a ml 200 20%	Trivellazione di pozzi artesiani eseguiti a percussione con sonda meccanica in terreni di roccia dura senza l’impiego di tubazione di manovra (il cui uso viene conteggiato a parte ) dal piano di campagna fino alla profondità di ml. 100,00 Sovrapprezzo alle voci precedenti per profondità da ml 100 a ml 200 20%
368	EDILIZIA - Sondaggi e fondazioni profonde -	E.04.004	Trivellazione di pozzi artesiani eseguiti a percuss ... alle voci precedenti per profondità da ml 200 a ml 300 40%	Trivellazione di pozzi artesiani eseguiti a percussione con sonda meccanica in terreni di roccia dura senza l’impiego di tubazione di manovra (il cui uso viene conteggiato a parte ) dal piano di campagna fino alla profondità di ml. 100,00 Sovrapprezzo alle voci precedenti per profondità da ml 200 a ml 300 40%
369	EDILIZIA - Sondaggi e fondazioni profonde -	E.04.005	Utilizzo di tubazione di manovra per l’esecuzione di triv ... nsistenti, compreso il montaggio e lo smontaggio dal pozzo	Utilizzo di tubazione di manovra per l’esecuzione di trivellazioni in terreni inconsistenti, compreso il montaggio e lo smontaggio dal pozzo		ml	€ 30,00
370	EDILIZIA - Sondaggi e fondazioni profonde -	E.04.006a	F.p.o. di rivestimento del perforo eseguito con tu ... profondità di ml. 300,00 Del diametro da mm 150 a mm 500	F.p.o. di rivestimento del perforo eseguito con tubazione in lamiera di acciaio calandrata con leggero rivestimento esterno in catrame. Dal piano di campagna fino alla profondità di ml. 300,00 Del diametro da mm 150 a mm 500		kg	€ 2,97
371	EDILIZIA - Sondaggi e fondazioni profonde -	E.04.007a	Prova di portata per pozzi artesiani eseguita con elettro ... i ml 200,00. Per prova compresa tra 15 lt/sec e 50 lt/sec	Prova di portata per pozzi artesiani eseguita con elettropompa sommersa e gruppo elettrogeno , compreso il montaggio e smontaggio della tubazione di mandata fino alla profondità massima di ml 200,00. Per prova compresa tra 15 lt/sec e 50 lt/sec		cad	€ 2.518,70
372	EDILIZIA - Sondaggi e fondazioni profonde -	E.04.008a	Perforazione ad andamento verticale eseguita a rotazione ... i non lapidei , ecc. Fino a 20,00 mt dal piano di campagna	Perforazione ad andamento verticale eseguita a rotazione a carotaggio continuo, con carotieri del diametro minimo di 80 mm fino a 160 mm: in terreni a granulometria fine quali argille , limi , limi sabbiosi , tufi non lapidei , ecc. Fino a 20,00 mt dal piano di campagna		ml	€ 72,15
373	EDILIZIA - Sondaggi e fondazioni profonde -	E.04.008b	Perforazione ad andamento verticale eseguita a rotazione ... n lapidei , ecc. Da 20,00 a 40,00 mt dal piano di campagna	Perforazione ad andamento verticale eseguita a rotazione a carotaggio continuo, con carotieri del diametro minimo di 80 mm fino a 160 mm: in terreni a granulometria fine quali argille , limi , limi sabbiosi , tufi non lapidei , ecc. Da 20,00 a 40,00 mt dal piano di campagna		ml	€ 87,34
374	EDILIZIA - Sondaggi e fondazioni profonde -	E.04.008c	Perforazione ad andamento verticale eseguita a rotazione ... n lapidei , ecc. Da 40,00 a 60,00 mt dal piano di campagna	Perforazione ad andamento verticale eseguita a rotazione a carotaggio continuo, con carotieri del diametro minimo di 80 mm fino a 160 mm: in terreni a granulometria fine quali argille , limi , limi sabbiosi , tufi non lapidei , ecc. Da 40,00 a 60,00 mt dal piano di campagna		ml	€ 110,13
375	EDILIZIA - Sondaggi e fondazioni profonde -	E.04.008d	Perforazione ad andamento verticale eseguita a rotazione ... n lapidei , ecc. Da 60,00 a 80,00 mt dal piano di campagna	Perforazione ad andamento verticale eseguita a rotazione a carotaggio continuo, con carotieri del diametro minimo di 80 mm fino a 160 mm: in terreni a granulometria fine quali argille , limi , limi sabbiosi , tufi non lapidei , ecc. Da 60,00 a 80,00 mt dal piano di campagna		ml	€ 132,94
376	EDILIZIA - Sondaggi e fondazioni profonde -	E.04.009a	Perforazione ad andamento verticale eseguita a rotazione ... l’uso del diamante. Fino a 20,00 mt dal piano di campagna	Perforazione ad andamento verticale eseguita a rotazione a carotaggio continuo, con carotieri del diametro minimo di 80 mm fino 160 mm : in terreni a granulometria media quali sabbie ghiaiose con presenza di qualche ciottolo e rocce tali da non richiedere l’uso del diamante. Fino a 20,00 mt dal piano di campagna		ml	€ 88,00
377	EDILIZIA - Sondaggi e fondazioni profonde -	E.04.009b	Perforazione ad andamento verticale eseguita a rotazione ... so del diamante. Da 20,00 a 40,00 mt dal piano di campagna	Perforazione ad andamento verticale eseguita a rotazione a carotaggio continuo, con carotieri del diametro minimo di 80 mm fino 160 mm : in terreni a granulometria media quali sabbie ghiaiose con presenza di qualche ciottolo e rocce tali da non richiedere l’uso del diamante. Da 20,00 a 40,00 mt dal piano di campagna		ml	€ 108,73
378	EDILIZIA - Sondaggi e fondazioni profonde -	E.04.009c	Perforazione ad andamento verticale eseguita a rotazione ... so del diamante. Da 40,00 a 60,00 mt dal piano di campagna	Perforazione ad andamento verticale eseguita a rotazione a carotaggio continuo, con carotieri del diametro minimo di 80 mm fino 160 mm : in terreni a granulometria media quali sabbie ghiaiose con presenza di qualche ciottolo e rocce tali da non richiedere l’uso del diamante. Da 40,00 a 60,00 mt dal piano di campagna		ml	€ 121,76
379	EDILIZIA - Sondaggi e fondazioni profonde -	E.04.009d	Perforazione ad andamento verticale eseguita a rotazione ... so del diamante. Da 60,00 a 80,00 mt dal piano di campagna	Perforazione ad andamento verticale eseguita a rotazione a carotaggio continuo, con carotieri del diametro minimo di 80 mm fino 160 mm : in terreni a granulometria media quali sabbie ghiaiose con presenza di qualche ciottolo e rocce tali da non richiedere l’uso del diamante. Da 60,00 a 80,00 mt dal piano di campagna		ml	€ 174,94
380	EDILIZIA - Sondaggi e fondazioni profonde -	E.04.010a	Perforazione ad andamento verticale eseguita a rotazione ... di piccoli ciottoli Fino a 20,00 mt dal piano di campagna	Perforazione ad andamento verticale eseguita a rotazione a carotaggio continuo, con carotieri del diametro minimo di 80 mm fino a 160 mm: in terreni a granulometria grossolana quali ghiaie sabbiose con rara presenza di piccoli ciottoli Fino a 20,00 mt dal piano di campagna		ml	€ 103,96
381	EDILIZIA - Sondaggi e fondazioni profonde -	E.04.010b	Perforazione ad andamento verticale eseguita a rotazione ... piccoli ciottoli Da 20,00 a 40,00 mt dal piano di campagna	Perforazione ad andamento verticale eseguita a rotazione a carotaggio continuo, con carotieri del diametro minimo di 80 mm fino a 160 mm: in terreni a granulometria grossolana quali ghiaie sabbiose con rara presenza di piccoli ciottoli Da 20,00 a 40,00 mt dal piano di campagna		ml	€ 125,14
382	EDILIZIA - Sondaggi e fondazioni profonde -	E.04.010c	Perforazione ad andamento verticale eseguita a rotazione ... piccoli ciottoli Da 40,00 a 60,00 mt dal piano di campagna	Perforazione ad andamento verticale eseguita a rotazione a carotaggio continuo, con carotieri del diametro minimo di 80 mm fino a 160 mm: in terreni a granulometria grossolana quali ghiaie sabbiose con rara presenza di piccoli ciottoli Da 40,00 a 60,00 mt dal piano di campagna		ml	€ 167,19
383	EDILIZIA - Sondaggi e fondazioni profonde -	E.04.010d	Perforazione ad andamento verticale eseguita a rotazione ... piccoli ciottoli Da 60,00 a 80,00 mt dal piano di campagna	Perforazione ad andamento verticale eseguita a rotazione a carotaggio continuo, con carotieri del diametro minimo di 80 mm fino a 160 mm: in terreni a granulometria grossolana quali ghiaie sabbiose con rara presenza di piccoli ciottoli Da 60,00 a 80,00 mt dal piano di campagna		ml	€ 195,44
384	EDILIZIA - Sondaggi e fondazioni profonde -	E.04.011a	Perforazione ad andamento verticale eseguita a rotazione ... fi non lapidei, ecc. Fino a 20,00 mt dal piano di campagna	Perforazione ad andamento verticale eseguita a rotazione a carotaggio continuo, con carotieri del diametro minimo di 80 mm fino a 160 mm: in rocce lapidee non abrasive quali argille, limi, limi sabbiosi, tufi non lapidei, ecc. Fino a 20,00 mt dal piano di campagna		ml	€ 138,38
385	EDILIZIA - Sondaggi e fondazioni profonde -	E.04.011b	Perforazione ad andamento verticale eseguita a rotazione ... on lapidei, ecc. Da 20,00 a 40,00 mt dal piano di campagna	Perforazione ad andamento verticale eseguita a rotazione a carotaggio continuo, con carotieri del diametro minimo di 80 mm fino a 160 mm: in rocce lapidee non abrasive quali argille, limi, limi sabbiosi, tufi non lapidei, ecc. Da 20,00 a 40,00 mt dal piano di campagna		ml	€ 179,02
386	EDILIZIA - Sondaggi e fondazioni profonde -	E.04.011c	Perforazione ad andamento verticale eseguita a rotazione ... on lapidei, ecc. Da 40,00 a 60,00 mt dal piano di campagna	Perforazione ad andamento verticale eseguita a rotazione a carotaggio continuo, con carotieri del diametro minimo di 80 mm fino a 160 mm: in rocce lapidee non abrasive quali argille, limi, limi sabbiosi, tufi non lapidei, ecc. Da 40,00 a 60,00 mt dal piano di campagna		ml	€ 213,57
387	EDILIZIA - Sondaggi e fondazioni profonde -	E.04.011d	Perforazione ad andamento verticale eseguita a rotazione ... on lapidei, ecc. Da 60,00 a 80,00 mt dal piano di campagna	Perforazione ad andamento verticale eseguita a rotazione a carotaggio continuo, con carotieri del diametro minimo di 80 mm fino a 160 mm: in rocce lapidee non abrasive quali argille, limi, limi sabbiosi, tufi non lapidei, ecc. Da 60,00 a 80,00 mt dal piano di campagna		ml	€ 257,63
388	EDILIZIA - Sondaggi e fondazioni profonde -	E.04.012a	Perforazione ad andamento verticale eseguita a rotazione ... arie, quarziti, ecc. Fino a 20,00 mt dal piano di campagna	Perforazione ad andamento verticale eseguita a rotazione a carotaggio continuo, con carotieri del diametro minimo di 80 mm fino a 160 mm: in rocce lapidee abrasive anche ricche in quarzo come arenarie, quarziti, ecc. Fino a 20,00 mt dal piano di campagna		ml	€ 157,33
389	EDILIZIA - Sondaggi e fondazioni profonde -	E.04.012b	Perforazione ad andamento verticale eseguita a rotazione ... , quarziti, ecc. Da 20,00 a 40,00 mt dal piano di campagna	Perforazione ad andamento verticale eseguita a rotazione a carotaggio continuo, con carotieri del diametro minimo di 80 mm fino a 160 mm: in rocce lapidee abrasive anche ricche in quarzo come arenarie, quarziti, ecc. Da 20,00 a 40,00 mt dal piano di campagna		ml	€ 173,39
390	EDILIZIA - Sondaggi e fondazioni profonde -	E.04.012c	Perforazione ad andamento verticale eseguita a rotazione ... , quarziti, ecc. Da 40,00 a 60,00 mt dal piano di campagna	Perforazione ad andamento verticale eseguita a rotazione a carotaggio continuo, con carotieri del diametro minimo di 80 mm fino a 160 mm: in rocce lapidee abrasive anche ricche in quarzo come arenarie, quarziti, ecc. Da 40,00 a 60,00 mt dal piano di campagna		ml	€ 205,85
391	EDILIZIA - Sondaggi e fondazioni profonde -	E.04.012d	Perforazione ad andamento verticale eseguita a rotazione ... , quarziti, ecc. Da 60,00 a 80,00 mt dal piano di campagna	Perforazione ad andamento verticale eseguita a rotazione a carotaggio continuo, con carotieri del diametro minimo di 80 mm fino a 160 mm: in rocce lapidee abrasive anche ricche in quarzo come arenarie, quarziti, ecc. Da 60,00 a 80,00 mt dal piano di campagna		ml	€ 247,66
392	EDILIZIA - Sondaggi e fondazioni profonde -	E.04.013	Perforazione ad andamento verticale eseguita a rotazione ... alle perforazioni eseguite con l'uso di doppio carotiere	Perforazione ad andamento verticale eseguita a rotazione a carotaggio continuo, con carotieri del diametro minimo di 80 mm fino a 160 mm: in rocce lapidee abrasive anche ricche in quarzo come arenarie, quarziti, ecc. Sovrapprezzo alle perforazioni eseguite con l'uso di doppio carotiere		ml	€ 15,54
393	EDILIZIA - Sondaggi e fondazioni profonde -	E.04.014a	Perforazione ad andamento verticale eseguita a distruzion ... onsistenza dal piano di campagna a ml 200 diametro 160 mm	Perforazione ad andamento verticale eseguita a distruzione di nucleo, in terreni di qualsiasi natura e consistenza dal piano di campagna a ml 200 diametro 160 mm		ml	€ 40,00
394	EDILIZIA - Sondaggi e fondazioni profonde -	E.04.014b	Perforazione ad andamento verticale eseguita a distruzion ... onsistenza dal piano di campagna a ml 200 diametro 200 mm	Perforazione ad andamento verticale eseguita a distruzione di nucleo, in terreni di qualsiasi natura e consistenza dal piano di campagna a ml 200 diametro 200 mm		ml	€ 45,00
395	EDILIZIA - Sondaggi e fondazioni profonde -	E.04.014c	Perforazione ad andamento verticale eseguita a distruzion ... onsistenza dal piano di campagna a ml 200 diametro 250 mm	Perforazione ad andamento verticale eseguita a distruzione di nucleo, in terreni di qualsiasi natura e consistenza dal piano di campagna a ml 200 diametro 250 mm		ml	€ 60,00
396	EDILIZIA - Sondaggi e fondazioni profonde -	E.04.014d	Perforazione ad andamento verticale eseguita a distruzion ... onsistenza dal piano di campagna a ml 200 diametro 300 mm	Perforazione ad andamento verticale eseguita a distruzione di nucleo, in terreni di qualsiasi natura e consistenza dal piano di campagna a ml 200 diametro 300 mm		ml	€ 75,00
397	EDILIZIA - Sondaggi e fondazioni profonde -	E.04.015	Perforazione ad andamento verticale eseguita a distruzion ... lla voce precedente per maggiore profondità oltre i ml 200	Perforazione ad andamento verticale eseguita a distruzione di nucleo, in terreni di qualsiasi natura e consistenza dal piano di campagna a ml 200 Sovrapprezzo alla voce precedente per maggiore profondità oltre i ml 200		ml	€ 40,00
398	EDILIZIA - Sondaggi e fondazioni profonde -	E.04.016	Cementazione dei fori realizzati, di cui alla voce preced ... per perdita di circolazione e/o instabilita' delle pareti	Cementazione dei fori realizzati, di cui alla voce precedente da eseguirsi per perdita di circolazione e/o instabilita' delle pareti		ml	€ 27,60
399	EDILIZIA - Sondaggi e fondazioni profonde -	E.04.017	Riperforazione del fori dopo avvenuta cementificazione:	Riperforazione del fori dopo avvenuta cementificazione:		ml	€ 42,90
400	EDILIZIA - Sondaggi e fondazioni profonde -	E.04.018	Prelievo di campioni di terreno attraversato nel corso de ... e catalogazione anche con l’uso di appositi contenitori .	Prelievo di campioni di terreno attraversato nel corso dell'esecuzione pozzi dal piano di campagna, fino alla fine dello scavo e loro conservazione e catalogazione anche con l’uso di appositi contenitori .		cad	€ 9,53
401	EDILIZIA - Sondaggi e fondazioni profonde -	E.04.019a	Prelievo di campioni rocciosi compatibilmente con la natu ... ra della fustella. Dal piano di campagna fino a fine scavo	Prelievo di campioni rocciosi compatibilmente con la natura dei terreni, nel corso di carotaggi continui, compresa la fornitura della fustella. Dal piano di campagna fino a fine scavo		ml	€ 20,00
402	EDILIZIA - Sondaggi e fondazioni profonde -	E.04.020	Tubi inclinometrici installati compresa la cementazione c ... la fornitura dei tubi, della valvola a perdere, manicotti	Tubi inclinometrici installati compresa la cementazione con miscela cemento- bentonite, nonchè la fornitura dei tubi, della valvola a perdere, manicotti		ml	€ 72,23
403	EDILIZIA - Sondaggi e fondazioni profonde -	E.04.021a	Assestimetri installati in fori di sondaggio, esclusa la fornitura Da 0 m a 80 m dal piano di campagna	Assestimetri installati in fori di sondaggio, esclusa la fornitura Da 0 m a 80 m dal piano di campagna		ml	€ 67,20
404	EDILIZIA - Sondaggi e fondazioni profonde -	E.04.021b	Assestimetri installati in fori di sondaggio, esclusa la fornitura Per allestimento di ogni assestimetro ml € 318,23	Assestimetri installati in fori di sondaggio, esclusa la fornitura Per allestimento di ogni assestimetro		ml	€ 318,23
405	EDILIZIA - Sondaggi e fondazioni profonde -	E.04.022	Trasporto della attrezzatura andata e ritorno, dalla sede ... essario, relativamente alle attrezzature da perforazione.	Trasporto della attrezzatura andata e ritorno, dalla sede legale al cantiere , compreso il carico, lo scarico e il personale necessario, relativamente alle attrezzature da perforazione.		Km	€ 6,88
406	EDILIZIA - Sondaggi e fondazioni profonde -	E.04.023a	Attrezzature installate in corrispondenza di ciascun punt ... na piazzola a quella successiva Per distanze entro i 300 m	Attrezzature installate in corrispondenza di ciascun punto di perforazione, compreso il primo, su aree pianeggianti accessibili ai normali mezzi di trasporto compreso l'onere del trasporto da una piazzola a quella successiva Per distanze entro i 300 m		cad	€ 315,70
407	EDILIZIA - Sondaggi e fondazioni profonde -	E.04.023b	Attrezzature installate in corrispondenza di ciascun punt ... azzola a quella successiva Per distanze fra i 301 e 1000 m	Attrezzature installate in corrispondenza di ciascun punto di perforazione, compreso il primo, su aree pianeggianti accessibili ai normali mezzi di trasporto compreso l'onere del trasporto da una piazzola a quella successiva Per distanze fra i 301 e 1000 m		cad	€ 502,05
408	EDILIZIA - Sondaggi e fondazioni profonde -	E.04.024	Prova penetrometrica eseguita con penetrometro stati ... rale ogni 20 cm, fino al limite di resistenza del terreno:	Prova penetrometrica eseguita con penetrometro statico modello Olandese tipo GOUDA, o equivalente, con spinta non inferiore a 10 tonnellate, con lettura dello sforzo di penetrazione alla punta e dell'attrito laterale ogni 20 cm, fino al limite di resistenza del terreno:		ml	€ 25,85
409	EDILIZIA - Sondaggi e fondazioni profonde -	E.04.025	Esecuzione durante prove penetrometriche con piezoco ... durata di 1 ora, compresa la restituzione grafica	Esecuzione durante prove penetrometriche con piezocono (CPTU) di prove di dissipazione della pressione interstiziale della durata di 1 ora, compresa la restituzione grafica		cad	€ 108,23
410	EDILIZIA - Sondaggi e fondazioni profonde -	E.04.026	Cassetta catalogatrice delle dimensioni di 0,5 m x 1 m, completa di scomparti e di coperchio	Cassetta catalogatrice delle dimensioni di 0,5 m x 1 m, completa di scomparti e di coperchio		cad	€ 31,00
411	EDILIZIA - Sondaggi e fondazioni profonde -	E.04.027	Pozzetti di protezione strumentazione, compresa la relativa posa in opera e lucchetto di chiusura	Pozzetti di protezione strumentazione, compresa la relativa posa in opera e lucchetto di chiusura		cad	€ 118,15
412	EDILIZIA - Sondaggi e fondazioni profonde -	E.04.028	Rilievo della falda acquifera in tubi opportunamente pred ... e fornitura della tabellazione o graficizzazione dei dati	Rilievo della falda acquifera in tubi opportunamente predisposti, eseguito a mezzo di scandagli elettrici, in concomitanza con l'esecuzione dei sondaggi, e fornitura della tabellazione o graficizzazione dei dati		cad	€ 9,38
413	EDILIZIA - Sondaggi e fondazioni profonde -	E.04.029	Riempimento di fori di sondaggio con materiale pro ... in modo da impedire infiltrazioni di acqua nel sottosuolo	Riempimento di fori di sondaggio con materiale proveniente dalle perforazioni opportunamente additivato con malta idraulica e cementizia in modo da impedire infiltrazioni di acqua nel sottosuolo		ml	€ 11,17
414	EDILIZIA - Sondaggi e fondazioni profonde -	E.04.030a	Esecuzione di parete continua costituita da elementi i ... incastri di tipo maschiofemmina: Dello spessore di cm 50	Esecuzione di parete continua costituita da elementi in calcestruzzo in classe Rck (esclusi gli oneri di discarica). Nel prezzo sono compresi e compensati altri oneri quali: l'esecuzione a campioni, la demolizione della sommità della struttura, la rifinitura della faccia vista la stuccatura e stilatura dei giunti con malta cementizia, la formazione di fori di drenaggio, e quanto altro necessario per dare l'opera finita a perfetta regola d'arte. Per ogni mq di paratia finita, per profondità fino a 20 m.con elementi in cemento armato collegati fra di loro mediante incastri di tipo maschiofemmina: Dello spessore di cm 50		mq	€ 101,92
415	EDILIZIA - Sondaggi e fondazioni profonde -	E.04.030b	Esecuzione di parete continua costituita da elementi i ... incastri di tipo maschiofemmina: Dello spessore di cm 60	Esecuzione di parete continua costituita da elementi in calcestruzzo in classe Rck (esclusi gli oneri di discarica). Nel prezzo sono compresi e compensati altri oneri quali: l'esecuzione a campioni, la demolizione della sommità della struttura, la rifinitura della faccia vista la stuccatura e stilatura dei giunti con malta cementizia, la formazione di fori di drenaggio, e quanto altro necessario per dare l'opera finita a perfetta regola d'arte. Per ogni mq di paratia finita, per profondità fino a 20 m.con elementi in cemento armato collegati fra di loro mediante incastri di tipo maschiofemmina: Dello spessore di cm 60		mq	€ 108,91
416	EDILIZIA - Sondaggi e fondazioni profonde -	E.04.030c	Esecuzione di parete continua costituita da elementi i ... incastri di tipo maschiofemmina: Dello spessore di cm 80	Esecuzione di parete continua costituita da elementi in calcestruzzo in classe Rck (esclusi gli oneri di discarica). Nel prezzo sono compresi e compensati altri oneri quali: l'esecuzione a campioni, la demolizione della sommità della struttura, la rifinitura della faccia vista la stuccatura e stilatura dei giunti con malta cementizia, la formazione di fori di drenaggio, e quanto altro necessario per dare l'opera finita a perfetta regola d'arte. Per ogni mq di paratia finita, per profondità fino a 20 m.con elementi in cemento armato collegati fra di loro mediante incastri di tipo maschiofemmina: Dello spessore di cm 80		mq	€ 126,97
417	EDILIZIA - Sondaggi e fondazioni profonde -	E.04.030d	Esecuzione di parete continua costituita da elementi i ... ncastri di tipo maschiofemmina: Dello spessore di cm 100	Esecuzione di parete continua costituita da elementi in calcestruzzo in classe Rck (esclusi gli oneri di discarica). Nel prezzo sono compresi e compensati altri oneri quali: l'esecuzione a campioni, la demolizione della sommità della struttura, la rifinitura della faccia vista la stuccatura e stilatura dei giunti con malta cementizia, la formazione di fori di drenaggio, e quanto altro necessario per dare l'opera finita a perfetta regola d'arte. Per ogni mq di paratia finita, per profondità fino a 20 m.con elementi in cemento armato collegati fra di loro mediante incastri di tipo maschiofemmina: Dello spessore di cm 100		mq	€ 156,67
418	EDILIZIA - Sondaggi e fondazioni profonde -	E.04.030e	Esecuzione di parete continua costituita da elementi i ... ncastri di tipo maschiofemmina: Dello spessore di cm 120	Esecuzione di parete continua costituita da elementi in calcestruzzo in classe Rck (esclusi gli oneri di discarica). Nel prezzo sono compresi e compensati altri oneri quali: l'esecuzione a campioni, la demolizione della sommità della struttura, la rifinitura della faccia vista la stuccatura e stilatura dei giunti con malta cementizia, la formazione di fori di drenaggio, e quanto altro necessario per dare l'opera finita a perfetta regola d'arte. Per ogni mq di paratia finita, per profondità fino a 20 m.con elementi in cemento armato collegati fra di loro mediante incastri di tipo maschiofemmina: Dello spessore di cm 120		mq	€ 177,63
419	EDILIZIA - Sondaggi e fondazioni profonde -	E.04.031a	Esecuzione di parete continua costituita da elementi i ... emento armato accostati fra loro : dello spessore di cm 50	Esecuzione di parete continua costituita da elementi in calcestruzzo in classe Rck (esclusi gli oneri di discarica). Nel prezzo sono compresi e compensati altri oneri quali: l'esecuzione a campioni, la demolizione della sommità della struttura, la rifinitura della faccia vista la stuccatura e stilatura dei giunti con malta cementizia, la formazione di fori di drenaggio, e quanto altro necessario per dare l'opera finita a perfetta regola d'arte. Per ogni mq di paratia finita, per profondità fino a 20 m. Con elementi in cemento armato accostati fra loro : dello spessore di cm 50		mq	€ 98,69
420	EDILIZIA - Sondaggi e fondazioni profonde -	E.04.031b	Esecuzione di parete continua costituita da elementi i ... emento armato accostati fra loro : dello spessore di cm 60	Esecuzione di parete continua costituita da elementi in calcestruzzo in classe Rck (esclusi gli oneri di discarica). Nel prezzo sono compresi e compensati altri oneri quali: l'esecuzione a campioni, la demolizione della sommità della struttura, la rifinitura della faccia vista la stuccatura e stilatura dei giunti con malta cementizia, la formazione di fori di drenaggio, e quanto altro necessario per dare l'opera finita a perfetta regola d'arte. Per ogni mq di paratia finita, per profondità fino a 20 m. Con elementi in cemento armato accostati fra loro : dello spessore di cm 60		mq	€ 105,62
421	EDILIZIA - Sondaggi e fondazioni profonde -	E.04.031c	Esecuzione di parete continua costituita da elementi i ... emento armato accostati fra loro : dello spessore di cm 80	Esecuzione di parete continua costituita da elementi in calcestruzzo in classe Rck (esclusi gli oneri di discarica). Nel prezzo sono compresi e compensati altri oneri quali: l'esecuzione a campioni, la demolizione della sommità della struttura, la rifinitura della faccia vista la stuccatura e stilatura dei giunti con malta cementizia, la formazione di fori di drenaggio, e quanto altro necessario per dare l'opera finita a perfetta regola d'arte. Per ogni mq di paratia finita, per profondità fino a 20 m. Con elementi in cemento armato accostati fra loro : dello spessore di cm 80		mq	€ 123,51
422	EDILIZIA - Sondaggi e fondazioni profonde -	E.04.031d	Esecuzione di parete continua costituita da elementi i ... mento armato accostati fra loro : dello spessore di cm 100	Esecuzione di parete continua costituita da elementi in calcestruzzo in classe Rck (esclusi gli oneri di discarica). Nel prezzo sono compresi e compensati altri oneri quali: l'esecuzione a campioni, la demolizione della sommità della struttura, la rifinitura della faccia vista la stuccatura e stilatura dei giunti con malta cementizia, la formazione di fori di drenaggio, e quanto altro necessario per dare l'opera finita a perfetta regola d'arte. Per ogni mq di paratia finita, per profondità fino a 20 m. Con elementi in cemento armato accostati fra loro : dello spessore di cm 100		mq	€ 150,64
423	EDILIZIA - Sondaggi e fondazioni profonde -	E.04.031e	Esecuzione di parete continua costituita da elementi i ... mento armato accostati fra loro : dello spessore di cm 120	Esecuzione di parete continua costituita da elementi in calcestruzzo in classe Rck (esclusi gli oneri di discarica). Nel prezzo sono compresi e compensati altri oneri quali: l'esecuzione a campioni, la demolizione della sommità della struttura, la rifinitura della faccia vista la stuccatura e stilatura dei giunti con malta cementizia, la formazione di fori di drenaggio, e quanto altro necessario per dare l'opera finita a perfetta regola d'arte. Per ogni mq di paratia finita, per profondità fino a 20 m. Con elementi in cemento armato accostati fra loro : dello spessore di cm 120		mq	€ 170,25
424	EDILIZIA - Sondaggi e fondazioni profonde -	E.04.032a	Scavo a vuoto per l'esecuzione della paratia misurato dal ... scarico del materiale di risulta: Dello spessore di cm 50	Scavo a vuoto per l'esecuzione della paratia misurato dalla quota del piano effettivo di lavoro (piano di campagna) alla quota di sommità della struttura effettivamente gettata, compresa la eventuale fornitura e posa in opera delle armature di sostegno delle pareti o di sistemi equivalenti ed il carico, il trasporto a discarica per distanze entro i 5.000 m e lo scarico del materiale di risulta: Dello spessore di cm 50		mq	€ 44,64
425	EDILIZIA - Sondaggi e fondazioni profonde -	E.04.032b	Scavo a vuoto per l'esecuzione della paratia misurato dal ... scarico del materiale di risulta: Dello spessore di cm 60	Scavo a vuoto per l'esecuzione della paratia misurato dalla quota del piano effettivo di lavoro (piano di campagna) alla quota di sommità della struttura effettivamente gettata, compresa la eventuale fornitura e posa in opera delle armature di sostegno delle pareti o di sistemi equivalenti ed il carico, il trasporto a discarica per distanze entro i 5.000 m e lo scarico del materiale di risulta: Dello spessore di cm 60		mq	€ 46,45
426	EDILIZIA - Sondaggi e fondazioni profonde -	E.04.032c	Scavo a vuoto per l'esecuzione della paratia misurato dal ... scarico del materiale di risulta: Dello spessore di cm 80	Scavo a vuoto per l'esecuzione della paratia misurato dalla quota del piano effettivo di lavoro (piano di campagna) alla quota di sommità della struttura effettivamente gettata, compresa la eventuale fornitura e posa in opera delle armature di sostegno delle pareti o di sistemi equivalenti ed il carico, il trasporto a discarica per distanze entro i 5.000 m e lo scarico del materiale di risulta: Dello spessore di cm 80		mq	€ 52,48
427	EDILIZIA - Sondaggi e fondazioni profonde -	E.04.032d	Scavo a vuoto per l'esecuzione della paratia misurato dal ... scarico del materiale di risulta: Dello spessore di cm 100	Scavo a vuoto per l'esecuzione della paratia misurato dalla quota del piano effettivo di lavoro (piano di campagna) alla quota di sommità della struttura effettivamente gettata, compresa la eventuale fornitura e posa in opera delle armature di sostegno delle pareti o di sistemi equivalenti ed il carico, il trasporto a discarica per distanze entro i 5.000 m e lo scarico del materiale di risulta: Dello spessore di cm 100		mq	€ 65,75
428	EDILIZIA - Sondaggi e fondazioni profonde -	E.04.032e	Scavo a vuoto per l'esecuzione della paratia misurato dal ... scarico del materiale di risulta: Dello spessore di cm 120	Scavo a vuoto per l'esecuzione della paratia misurato dalla quota del piano effettivo di lavoro (piano di campagna) alla quota di sommità della struttura effettivamente gettata, compresa la eventuale fornitura e posa in opera delle armature di sostegno delle pareti o di sistemi equivalenti ed il carico, il trasporto a discarica per distanze entro i 5.000 m e lo scarico del materiale di risulta: Dello spessore di cm 120		mq	€ 76,00
429	EDILIZIA - Sondaggi e fondazioni profonde -	E.04.033a	Palo infisso del tipo prefabbricato in conglomerato ... a perfetta regola d'arte Per pali di lunghezza fino a 8 m	Palo infisso del tipo prefabbricato in conglomerato cementizio armato a forma troncoconica con resistenza caratteristica di almeno 500 kg/cmq, confezionato con cemento di alta resistenza e con armatura metallica longitudinale e spirale in ferro del tipo Fe B 38 K. Il palo sarà fornito e posto in opera completo di puntazza metallica e sarà infisso fino al rifiuto con maglio del peso non inferiore ad una volta e mezza il peso proprio del palo; in terreni di qualsiasi natura e consistenza (terre, materiali sciolti o incoerenti, limi, alluvioni poco cementate) asciutti o bagnati. Sono altresì compresi i seguenti oneri: scapitozzatura della testa del palo in modo da scoprire le armature interne per il collegamento delle stesse alle armature delle strutture superiori, utilizzo dell'attrezzatura necessaria all'infissione, prove di carico e quant'altro necessario per dare il palo finito a perfetta regola d'arte Per pali di lunghezza fino a 8 m		ml	€ 44,28
430	EDILIZIA - Sondaggi e fondazioni profonde -	E.04.033b	Palo infisso del tipo prefabbricato in conglomerato ... a perfetta regola d'arte Per pali di lunghezza fino a 9 m	Palo infisso del tipo prefabbricato in conglomerato cementizio armato a forma troncoconica con resistenza caratteristica di almeno 500 kg/cmq, confezionato con cemento di alta resistenza e con armatura metallica longitudinale e spirale in ferro del tipo Fe B 38 K. Il palo sarà fornito e posto in opera completo di puntazza metallica e sarà infisso fino al rifiuto con maglio del peso non inferiore ad una volta e mezza il peso proprio del palo; in terreni di qualsiasi natura e consistenza (terre, materiali sciolti o incoerenti, limi, alluvioni poco cementate) asciutti o bagnati. Sono altresì compresi i seguenti oneri: scapitozzatura della testa del palo in modo da scoprire le armature interne per il collegamento delle stesse alle armature delle strutture superiori, utilizzo dell'attrezzatura necessaria all'infissione, prove di carico e quant'altro necessario per dare il palo finito a perfetta regola d'arte Per pali di lunghezza fino a 9 m		ml	€ 45,59
431	EDILIZIA - Sondaggi e fondazioni profonde -	E.04.033c	Palo infisso del tipo prefabbricato in conglomerato ... a perfetta regola d'arte Per pali di lunghezza fino a 10 m	Palo infisso del tipo prefabbricato in conglomerato cementizio armato a forma troncoconica con resistenza caratteristica di almeno 500 kg/cmq, confezionato con cemento di alta resistenza e con armatura metallica longitudinale e spirale in ferro del tipo Fe B 38 K. Il palo sarà fornito e posto in opera completo di puntazza metallica e sarà infisso fino al rifiuto con maglio del peso non inferiore ad una volta e mezza il peso proprio del palo; in terreni di qualsiasi natura e consistenza (terre, materiali sciolti o incoerenti, limi, alluvioni poco cementate) asciutti o bagnati. Sono altresì compresi i seguenti oneri: scapitozzatura della testa del palo in modo da scoprire le armature interne per il collegamento delle stesse alle armature delle strutture superiori, utilizzo dell'attrezzatura necessaria all'infissione, prove di carico e quant'altro necessario per dare il palo finito a perfetta regola d'arte Per pali di lunghezza fino a 10 m		ml	€ 48,83
432	EDILIZIA - Sondaggi e fondazioni profonde -	E.04.033d	Palo infisso del tipo prefabbricato in conglomerato ... a perfetta regola d'arte Per pali di lunghezza fino a 11 m	Palo infisso del tipo prefabbricato in conglomerato cementizio armato a forma troncoconica con resistenza caratteristica di almeno 500 kg/cmq, confezionato con cemento di alta resistenza e con armatura metallica longitudinale e spirale in ferro del tipo Fe B 38 K. Il palo sarà fornito e posto in opera completo di puntazza metallica e sarà infisso fino al rifiuto con maglio del peso non inferiore ad una volta e mezza il peso proprio del palo; in terreni di qualsiasi natura e consistenza (terre, materiali sciolti o incoerenti, limi, alluvioni poco cementate) asciutti o bagnati. Sono altresì compresi i seguenti oneri: scapitozzatura della testa del palo in modo da scoprire le armature interne per il collegamento delle stesse alle armature delle strutture superiori, utilizzo dell'attrezzatura necessaria all'infissione, prove di carico e quant'altro necessario per dare il palo finito a perfetta regola d'arte Per pali di lunghezza fino a 11 m		ml	€ 44,64
433	EDILIZIA - Sondaggi e fondazioni profonde -	E.04.033e	Palo infisso del tipo prefabbricato in conglomerato ... a perfetta regola d'arte Per pali di lunghezza fino a 12 m	Palo infisso del tipo prefabbricato in conglomerato cementizio armato a forma troncoconica con resistenza caratteristica di almeno 500 kg/cmq, confezionato con cemento di alta resistenza e con armatura metallica longitudinale e spirale in ferro del tipo Fe B 38 K. Il palo sarà fornito e posto in opera completo di puntazza metallica e sarà infisso fino al rifiuto con maglio del peso non inferiore ad una volta e mezza il peso proprio del palo; in terreni di qualsiasi natura e consistenza (terre, materiali sciolti o incoerenti, limi, alluvioni poco cementate) asciutti o bagnati. Sono altresì compresi i seguenti oneri: scapitozzatura della testa del palo in modo da scoprire le armature interne per il collegamento delle stesse alle armature delle strutture superiori, utilizzo dell'attrezzatura necessaria all'infissione, prove di carico e quant'altro necessario per dare il palo finito a perfetta regola d'arte Per pali di lunghezza fino a 12 m		ml	€ 56,58
434	EDILIZIA - Sondaggi e fondazioni profonde -	E.04.033f	Palo infisso del tipo prefabbricato in conglomerato ... a perfetta regola d'arte Per pali di lunghezza fino a 13 m	Palo infisso del tipo prefabbricato in conglomerato cementizio armato a forma troncoconica con resistenza caratteristica di almeno 500 kg/cmq, confezionato con cemento di alta resistenza e con armatura metallica longitudinale e spirale in ferro del tipo Fe B 38 K. Il palo sarà fornito e posto in opera completo di puntazza metallica e sarà infisso fino al rifiuto con maglio del peso non inferiore ad una volta e mezza il peso proprio del palo; in terreni di qualsiasi natura e consistenza (terre, materiali sciolti o incoerenti, limi, alluvioni poco cementate) asciutti o bagnati. Sono altresì compresi i seguenti oneri: scapitozzatura della testa del palo in modo da scoprire le armature interne per il collegamento delle stesse alle armature delle strutture superiori, utilizzo dell'attrezzatura necessaria all'infissione, prove di carico e quant'altro necessario per dare il palo finito a perfetta regola d'arte Per pali di lunghezza fino a 13 m		ml	€ 62,17
435	EDILIZIA - Sondaggi e fondazioni profonde -	E.04.034a	Pali trivellati di grande diametro eseguiti con fusto in ... ressione superiore a 60 kg/cmq: per diametro pari a mm 400	Pali trivellati di grande diametro eseguiti con fusto in calcestruzzo armato Rck 250, compresa la formazione del foro, la scapitozzatura delle teste, l'onere di eventuali sovraspessori di scavo e di calcestruzzo sia alla base che lungo il fusto del palo, le prove di carico, il carico e il trasporto a distanza fino a 5.000 m del materiale di risulta (esclusi gli oneri di discarica), ed ogni eventuale altro onere per dare i pali completi in ogni loro parte con la sola esclusione del ferro di armatura e la fornitura di eventuale controcamicia in lamierino, per ogni metro di palo fino alla profondità di 20 m. in terreni autosostenenti con resistenza alla compressione superiore a 60 kg/cmq: per diametro pari a mm 400		ml	€ 59,55
436	EDILIZIA - Sondaggi e fondazioni profonde -	E.04.034b	Pali trivellati di grande diametro eseguiti con fusto in ... ressione superiore a 60 kg/cmq: per diametro pari a mm 500	Pali trivellati di grande diametro eseguiti con fusto in calcestruzzo armato Rck 250, compresa la formazione del foro, la scapitozzatura delle teste, l'onere di eventuali sovraspessori di scavo e di calcestruzzo sia alla base che lungo il fusto del palo, le prove di carico, il carico e il trasporto a distanza fino a 5.000 m del materiale di risulta (esclusi gli oneri di discarica), ed ogni eventuale altro onere per dare i pali completi in ogni loro parte con la sola esclusione del ferro di armatura e la fornitura di eventuale controcamicia in lamierino, per ogni metro di palo fino alla profondità di 20 m. in terreni autosostenenti con resistenza alla compressione superiore a 60 kg/cmq: per diametro pari a mm 500		ml	€ 67,20
437	EDILIZIA - Sondaggi e fondazioni profonde -	E.04.034c	Pali trivellati di grande diametro eseguiti con fusto in ... ressione superiore a 60 kg/cmq: per diametro pari a mm 600	Pali trivellati di grande diametro eseguiti con fusto in calcestruzzo armato Rck 250, compresa la formazione del foro, la scapitozzatura delle teste, l'onere di eventuali sovraspessori di scavo e di calcestruzzo sia alla base che lungo il fusto del palo, le prove di carico, il carico e il trasporto a distanza fino a 5.000 m del materiale di risulta (esclusi gli oneri di discarica), ed ogni eventuale altro onere per dare i pali completi in ogni loro parte con la sola esclusione del ferro di armatura e la fornitura di eventuale controcamicia in lamierino, per ogni metro di palo fino alla profondità di 20 m. in terreni autosostenenti con resistenza alla compressione superiore a 60 kg/cmq: per diametro pari a mm 600		ml	€ 80,87
438	EDILIZIA - Sondaggi e fondazioni profonde -	E.04.034d	Pali trivellati di grande diametro eseguiti con fusto in ... ressione superiore a 60 kg/cmq: per diametro pari a mm 800	Pali trivellati di grande diametro eseguiti con fusto in calcestruzzo armato Rck 250, compresa la formazione del foro, la scapitozzatura delle teste, l'onere di eventuali sovraspessori di scavo e di calcestruzzo sia alla base che lungo il fusto del palo, le prove di carico, il carico e il trasporto a distanza fino a 5.000 m del materiale di risulta (esclusi gli oneri di discarica), ed ogni eventuale altro onere per dare i pali completi in ogni loro parte con la sola esclusione del ferro di armatura e la fornitura di eventuale controcamicia in lamierino, per ogni metro di palo fino alla profondità di 20 m. in terreni autosostenenti con resistenza alla compressione superiore a 60 kg/cmq: per diametro pari a mm 800		ml	€ 97,25
439	EDILIZIA - Sondaggi e fondazioni profonde -	E.04.034e	Pali trivellati di grande diametro eseguiti con fusto in ... essione superiore a 60 kg/cmq: per diametro pari a mm 1000	Pali trivellati di grande diametro eseguiti con fusto in calcestruzzo armato Rck 250, compresa la formazione del foro, la scapitozzatura delle teste, l'onere di eventuali sovraspessori di scavo e di calcestruzzo sia alla base che lungo il fusto del palo, le prove di carico, il carico e il trasporto a distanza fino a 5.000 m del materiale di risulta (esclusi gli oneri di discarica), ed ogni eventuale altro onere per dare i pali completi in ogni loro parte con la sola esclusione del ferro di armatura e la fornitura di eventuale controcamicia in lamierino, per ogni metro di palo fino alla profondità di 20 m. in terreni autosostenenti con resistenza alla compressione superiore a 60 kg/cmq: per diametro pari a mm 1000		ml	€ 122,39
440	EDILIZIA - Sondaggi e fondazioni profonde -	E.04.034f	Pali trivellati di grande diametro eseguiti con fusto in ... essione superiore a 60 kg/cmq: per diametro pari a mm 1200	Pali trivellati di grande diametro eseguiti con fusto in calcestruzzo armato Rck 250, compresa la formazione del foro, la scapitozzatura delle teste, l'onere di eventuali sovraspessori di scavo e di calcestruzzo sia alla base che lungo il fusto del palo, le prove di carico, il carico e il trasporto a distanza fino a 5.000 m del materiale di risulta (esclusi gli oneri di discarica), ed ogni eventuale altro onere per dare i pali completi in ogni loro parte con la sola esclusione del ferro di armatura e la fornitura di eventuale controcamicia in lamierino, per ogni metro di palo fino alla profondità di 20 m. in terreni autosostenenti con resistenza alla compressione superiore a 60 kg/cmq: per diametro pari a mm 1200		ml	€ 155,16
441	EDILIZIA - Sondaggi e fondazioni profonde -	E.04.034g	Pali trivellati di grande diametro eseguiti con fusto in ... essione superiore a 60 kg/cmq: per diametro pari a mm 1500	Pali trivellati di grande diametro eseguiti con fusto in calcestruzzo armato Rck 250, compresa la formazione del foro, la scapitozzatura delle teste, l'onere di eventuali sovraspessori di scavo e di calcestruzzo sia alla base che lungo il fusto del palo, le prove di carico, il carico e il trasporto a distanza fino a 5.000 m del materiale di risulta (esclusi gli oneri di discarica), ed ogni eventuale altro onere per dare i pali completi in ogni loro parte con la sola esclusione del ferro di armatura e la fornitura di eventuale controcamicia in lamierino, per ogni metro di palo fino alla profondità di 20 m. in terreni autosostenenti con resistenza alla compressione superiore a 60 kg/cmq: per diametro pari a mm 1500		ml	€ 207,62
442	EDILIZIA - Sondaggi e fondazioni profonde -	E.04.034h	Pali trivellati di grande diametro eseguiti con fusto in ... essione superiore a 60 kg/cmq: per diametro pari a mm 2000	Pali trivellati di grande diametro eseguiti con fusto in calcestruzzo armato Rck 250, compresa la formazione del foro, la scapitozzatura delle teste, l'onere di eventuali sovraspessori di scavo e di calcestruzzo sia alla base che lungo il fusto del palo, le prove di carico, il carico e il trasporto a distanza fino a 5.000 m del materiale di risulta (esclusi gli oneri di discarica), ed ogni eventuale altro onere per dare i pali completi in ogni loro parte con la sola esclusione del ferro di armatura e la fornitura di eventuale controcamicia in lamierino, per ogni metro di palo fino alla profondità di 20 m. in terreni autosostenenti con resistenza alla compressione superiore a 60 kg/cmq: per diametro pari a mm 2000		ml	€ 313,07
443	EDILIZIA - Sondaggi e fondazioni profonde -	E.04.035a	Pali trivellati di grande diametro eseguiti con fusto in ... ressione inferiore a 60 kg/cmq: per diametro pari a mm 400	Pali trivellati di grande diametro eseguiti con fusto in calcestruzzo armato Rck 300, compresa la formazione del foro, la scapitozzatura delle teste, l'onere di eventuali sovraspessori di scavo e di calcestruzzo sia alla base che lungo il fusto del palo, le prove di carico, il carico e il trasporto a distanza fino a 5.000 m del materiale di risulta (esclusi gli oneri di discarica), ed ogni eventuale altro onere per dare i pali completi in ogni loro parte con la sola esclusione del ferro di armatura e la fornitura di eventuale controcamicia in lamierino, per ogni metro di palo fino alla profondità di 20 m. in terreni autosostenenti con resistenza alla compressione inferiore a 60 kg/cmq: per diametro pari a mm 400		ml	€ 57,40
444	EDILIZIA - Sondaggi e fondazioni profonde -	E.04.035b	Pali trivellati di grande diametro eseguiti con fusto in ... ressione inferiore a 60 kg/cmq: per diametro pari a mm 500	Pali trivellati di grande diametro eseguiti con fusto in calcestruzzo armato Rck 300, compresa la formazione del foro, la scapitozzatura delle teste, l'onere di eventuali sovraspessori di scavo e di calcestruzzo sia alla base che lungo il fusto del palo, le prove di carico, il carico e il trasporto a distanza fino a 5.000 m del materiale di risulta (esclusi gli oneri di discarica), ed ogni eventuale altro onere per dare i pali completi in ogni loro parte con la sola esclusione del ferro di armatura e la fornitura di eventuale controcamicia in lamierino, per ogni metro di palo fino alla profondità di 20 m. in terreni autosostenenti con resistenza alla compressione inferiore a 60 kg/cmq: per diametro pari a mm 500		ml	€ 65,95
445	EDILIZIA - Sondaggi e fondazioni profonde -	E.04.035c	Pali trivellati di grande diametro eseguiti con fusto in ... ressione inferiore a 60 kg/cmq: per diametro pari a mm 600	Pali trivellati di grande diametro eseguiti con fusto in calcestruzzo armato Rck 300, compresa la formazione del foro, la scapitozzatura delle teste, l'onere di eventuali sovraspessori di scavo e di calcestruzzo sia alla base che lungo il fusto del palo, le prove di carico, il carico e il trasporto a distanza fino a 5.000 m del materiale di risulta (esclusi gli oneri di discarica), ed ogni eventuale altro onere per dare i pali completi in ogni loro parte con la sola esclusione del ferro di armatura e la fornitura di eventuale controcamicia in lamierino, per ogni metro di palo fino alla profondità di 20 m. in terreni autosostenenti con resistenza alla compressione inferiore a 60 kg/cmq: per diametro pari a mm 600		ml	€ 76,93
446	EDILIZIA - Sondaggi e fondazioni profonde -	E.04.035d	Pali trivellati di grande diametro eseguiti con fusto in ... ressione inferiore a 60 kg/cmq: per diametro pari a mm 800	Pali trivellati di grande diametro eseguiti con fusto in calcestruzzo armato Rck 300, compresa la formazione del foro, la scapitozzatura delle teste, l'onere di eventuali sovraspessori di scavo e di calcestruzzo sia alla base che lungo il fusto del palo, le prove di carico, il carico e il trasporto a distanza fino a 5.000 m del materiale di risulta (esclusi gli oneri di discarica), ed ogni eventuale altro onere per dare i pali completi in ogni loro parte con la sola esclusione del ferro di armatura e la fornitura di eventuale controcamicia in lamierino, per ogni metro di palo fino alla profondità di 20 m. in terreni autosostenenti con resistenza alla compressione inferiore a 60 kg/cmq: per diametro pari a mm 800		ml	€ 94,64
447	EDILIZIA - Sondaggi e fondazioni profonde -	E.04.035e	Pali trivellati di grande diametro eseguiti con fusto in ... essione inferiore a 60 kg/cmq: per diametro pari a mm 1000	Pali trivellati di grande diametro eseguiti con fusto in calcestruzzo armato Rck 300, compresa la formazione del foro, la scapitozzatura delle teste, l'onere di eventuali sovraspessori di scavo e di calcestruzzo sia alla base che lungo il fusto del palo, le prove di carico, il carico e il trasporto a distanza fino a 5.000 m del materiale di risulta (esclusi gli oneri di discarica), ed ogni eventuale altro onere per dare i pali completi in ogni loro parte con la sola esclusione del ferro di armatura e la fornitura di eventuale controcamicia in lamierino, per ogni metro di palo fino alla profondità di 20 m. in terreni autosostenenti con resistenza alla compressione inferiore a 60 kg/cmq: per diametro pari a mm 1000		ml	€ 123,95
448	EDILIZIA - Sondaggi e fondazioni profonde -	E.04.035f	Pali trivellati di grande diametro eseguiti con fusto in ... essione inferiore a 60 kg/cmq: per diametro pari a mm 1200	Pali trivellati di grande diametro eseguiti con fusto in calcestruzzo armato Rck 300, compresa la formazione del foro, la scapitozzatura delle teste, l'onere di eventuali sovraspessori di scavo e di calcestruzzo sia alla base che lungo il fusto del palo, le prove di carico, il carico e il trasporto a distanza fino a 5.000 m del materiale di risulta (esclusi gli oneri di discarica), ed ogni eventuale altro onere per dare i pali completi in ogni loro parte con la sola esclusione del ferro di armatura e la fornitura di eventuale controcamicia in lamierino, per ogni metro di palo fino alla profondità di 20 m. in terreni autosostenenti con resistenza alla compressione inferiore a 60 kg/cmq: per diametro pari a mm 1200		ml	€ 166,69
449	EDILIZIA - Sondaggi e fondazioni profonde -	E.04.035g	Pali trivellati di grande diametro eseguiti con fusto in ... essione inferiore a 60 kg/cmq: per diametro pari a mm 1500	Pali trivellati di grande diametro eseguiti con fusto in calcestruzzo armato Rck 300, compresa la formazione del foro, la scapitozzatura delle teste, l'onere di eventuali sovraspessori di scavo e di calcestruzzo sia alla base che lungo il fusto del palo, le prove di carico, il carico e il trasporto a distanza fino a 5.000 m del materiale di risulta (esclusi gli oneri di discarica), ed ogni eventuale altro onere per dare i pali completi in ogni loro parte con la sola esclusione del ferro di armatura e la fornitura di eventuale controcamicia in lamierino, per ogni metro di palo fino alla profondità di 20 m. in terreni autosostenenti con resistenza alla compressione inferiore a 60 kg/cmq: per diametro pari a mm 1500		ml	€ 221,04
450	EDILIZIA - Sondaggi e fondazioni profonde -	E.04.035h	Pali trivellati di grande diametro eseguiti con fusto in ... essione inferiore a 60 kg/cmq: per diametro pari a mm 2000	Pali trivellati di grande diametro eseguiti con fusto in calcestruzzo armato Rck 300, compresa la formazione del foro, la scapitozzatura delle teste, l'onere di eventuali sovraspessori di scavo e di calcestruzzo sia alla base che lungo il fusto del palo, le prove di carico, il carico e il trasporto a distanza fino a 5.000 m del materiale di risulta (esclusi gli oneri di discarica), ed ogni eventuale altro onere per dare i pali completi in ogni loro parte con la sola esclusione del ferro di armatura e la fornitura di eventuale controcamicia in lamierino, per ogni metro di palo fino alla profondità di 20 m. in terreni autosostenenti con resistenza alla compressione inferiore a 60 kg/cmq: per diametro pari a mm 2000		ml	€ 335,21
451	EDILIZIA - Sondaggi e fondazioni profonde -	E.04.036a	Pali trivellati di grande diametro eseguiti con fusto in ... ressione superiore a 60 kg/cmq: per diametro pari a mm 400	Pali trivellati di grande diametro eseguiti con fusto in calcestruzzo armato Rck 300, compresa la formazione del foro, la scapitozzatura delle teste, l'onere di eventuali sovraspessori di scavo e di calcestruzzo sia alla base che lungo il fusto del palo, le prove di carico, il carico e il trasporto a distanza fino a 5.000 m del materiale di risulta (esclusi gli oneri di discarica), ed ogni eventuale altro onere per dare i pali completi in ogni loro parte con la sola esclusione del ferro di armatura e la fornitura di eventuale controcamicia in lamierino, per ogni metro di palo fino alla profondità di 20 m. in terreni autosostenenti con resistenza alla compressione superiore a 60 kg/cmq: per diametro pari a mm 400		ml	€ 60,56
452	EDILIZIA - Sondaggi e fondazioni profonde -	E.04.036b	Pali trivellati di grande diametro eseguiti con fusto in ... ressione superiore a 60 kg/cmq: per diametro pari a mm 500	Pali trivellati di grande diametro eseguiti con fusto in calcestruzzo armato Rck 300, compresa la formazione del foro, la scapitozzatura delle teste, l'onere di eventuali sovraspessori di scavo e di calcestruzzo sia alla base che lungo il fusto del palo, le prove di carico, il carico e il trasporto a distanza fino a 5.000 m del materiale di risulta (esclusi gli oneri di discarica), ed ogni eventuale altro onere per dare i pali completi in ogni loro parte con la sola esclusione del ferro di armatura e la fornitura di eventuale controcamicia in lamierino, per ogni metro di palo fino alla profondità di 20 m. in terreni autosostenenti con resistenza alla compressione superiore a 60 kg/cmq: per diametro pari a mm 500		ml	€ 68,27
453	EDILIZIA - Sondaggi e fondazioni profonde -	E.04.036c	Pali trivellati di grande diametro eseguiti con fusto in ... ressione superiore a 60 kg/cmq: per diametro pari a mm 600	Pali trivellati di grande diametro eseguiti con fusto in calcestruzzo armato Rck 300, compresa la formazione del foro, la scapitozzatura delle teste, l'onere di eventuali sovraspessori di scavo e di calcestruzzo sia alla base che lungo il fusto del palo, le prove di carico, il carico e il trasporto a distanza fino a 5.000 m del materiale di risulta (esclusi gli oneri di discarica), ed ogni eventuale altro onere per dare i pali completi in ogni loro parte con la sola esclusione del ferro di armatura e la fornitura di eventuale controcamicia in lamierino, per ogni metro di palo fino alla profondità di 20 m. in terreni autosostenenti con resistenza alla compressione superiore a 60 kg/cmq: per diametro pari a mm 600		ml	€ 82,58
454	EDILIZIA - Sondaggi e fondazioni profonde -	E.04.036d	Pali trivellati di grande diametro eseguiti con fusto in ... ressione superiore a 60 kg/cmq: per diametro pari a mm 800	Pali trivellati di grande diametro eseguiti con fusto in calcestruzzo armato Rck 300, compresa la formazione del foro, la scapitozzatura delle teste, l'onere di eventuali sovraspessori di scavo e di calcestruzzo sia alla base che lungo il fusto del palo, le prove di carico, il carico e il trasporto a distanza fino a 5.000 m del materiale di risulta (esclusi gli oneri di discarica), ed ogni eventuale altro onere per dare i pali completi in ogni loro parte con la sola esclusione del ferro di armatura e la fornitura di eventuale controcamicia in lamierino, per ogni metro di palo fino alla profondità di 20 m. in terreni autosostenenti con resistenza alla compressione superiore a 60 kg/cmq: per diametro pari a mm 800		ml	€ 94,64
455	EDILIZIA - Sondaggi e fondazioni profonde -	E.04.036e	Pali trivellati di grande diametro eseguiti con fusto in ... essione superiore a 60 kg/cmq: per diametro pari a mm 1000	Pali trivellati di grande diametro eseguiti con fusto in calcestruzzo armato Rck 300, compresa la formazione del foro, la scapitozzatura delle teste, l'onere di eventuali sovraspessori di scavo e di calcestruzzo sia alla base che lungo il fusto del palo, le prove di carico, il carico e il trasporto a distanza fino a 5.000 m del materiale di risulta (esclusi gli oneri di discarica), ed ogni eventuale altro onere per dare i pali completi in ogni loro parte con la sola esclusione del ferro di armatura e la fornitura di eventuale controcamicia in lamierino, per ogni metro di palo fino alla profondità di 20 m. in terreni autosostenenti con resistenza alla compressione superiore a 60 kg/cmq: per diametro pari a mm 1000		ml	€ 126,08
456	EDILIZIA - Sondaggi e fondazioni profonde -	E.04.036f	Pali trivellati di grande diametro eseguiti con fusto in ... essione superiore a 60 kg/cmq: per diametro pari a mm 1200	Pali trivellati di grande diametro eseguiti con fusto in calcestruzzo armato Rck 300, compresa la formazione del foro, la scapitozzatura delle teste, l'onere di eventuali sovraspessori di scavo e di calcestruzzo sia alla base che lungo il fusto del palo, le prove di carico, il carico e il trasporto a distanza fino a 5.000 m del materiale di risulta (esclusi gli oneri di discarica), ed ogni eventuale altro onere per dare i pali completi in ogni loro parte con la sola esclusione del ferro di armatura e la fornitura di eventuale controcamicia in lamierino, per ogni metro di palo fino alla profondità di 20 m. in terreni autosostenenti con resistenza alla compressione superiore a 60 kg/cmq: per diametro pari a mm 1200		ml	€ 160,76
457	EDILIZIA - Sondaggi e fondazioni profonde -	E.04.036g	Pali trivellati di grande diametro eseguiti con fusto in ... essione superiore a 60 kg/cmq: per diametro pari a mm 1500	Pali trivellati di grande diametro eseguiti con fusto in calcestruzzo armato Rck 300, compresa la formazione del foro, la scapitozzatura delle teste, l'onere di eventuali sovraspessori di scavo e di calcestruzzo sia alla base che lungo il fusto del palo, le prove di carico, il carico e il trasporto a distanza fino a 5.000 m del materiale di risulta (esclusi gli oneri di discarica), ed ogni eventuale altro onere per dare i pali completi in ogni loro parte con la sola esclusione del ferro di armatura e la fornitura di eventuale controcamicia in lamierino, per ogni metro di palo fino alla profondità di 20 m. in terreni autosostenenti con resistenza alla compressione superiore a 60 kg/cmq: per diametro pari a mm 1500		ml	€ 215,81
458	EDILIZIA - Sondaggi e fondazioni profonde -	E.04.036h	Pali trivellati di grande diametro eseguiti con fusto in ... essione superiore a 60 kg/cmq: per diametro pari a mm 2000	Pali trivellati di grande diametro eseguiti con fusto in calcestruzzo armato Rck 300, compresa la formazione del foro, la scapitozzatura delle teste, l'onere di eventuali sovraspessori di scavo e di calcestruzzo sia alla base che lungo il fusto del palo, le prove di carico, il carico e il trasporto a distanza fino a 5.000 m del materiale di risulta (esclusi gli oneri di discarica), ed ogni eventuale altro onere per dare i pali completi in ogni loro parte con la sola esclusione del ferro di armatura e la fornitura di eventuale controcamicia in lamierino, per ogni metro di palo fino alla profondità di 20 m. in terreni autosostenenti con resistenza alla compressione superiore a 60 kg/cmq: per diametro pari a mm 2000		ml	€ 327,03
459	EDILIZIA - Sondaggi e fondazioni profonde -	E.04.037a	Sovrapprezzi per pali trivellati per impiego di tubo form ... no alla profondità di 20 metri: per diametro pari a mm 400	Sovrapprezzi per pali trivellati per impiego di tubo forma infisso con vibratore, per metro di palo fino alla profondità di 20 metri: per diametro pari a mm 400		ml	€ 8,73
460	EDILIZIA - Sondaggi e fondazioni profonde -	E.04.037b	Sovrapprezzi per pali trivellati per impiego di tubo form ... no alla profondità di 20 metri: per diametro pari a mm 500	Sovrapprezzi per pali trivellati per impiego di tubo forma infisso con vibratore, per metro di palo fino alla profondità di 20 metri: per diametro pari a mm 500		ml	€ 11,42
461	EDILIZIA - Sondaggi e fondazioni profonde -	E.04.037c	Sovrapprezzi per pali trivellati per impiego di tubo form ... no alla profondità di 20 metri: per diametro pari a mm 600	Sovrapprezzi per pali trivellati per impiego di tubo forma infisso con vibratore, per metro di palo fino alla profondità di 20 metri: per diametro pari a mm 600		ml	€ 14,12
462	EDILIZIA - Sondaggi e fondazioni profonde -	E.04.037e	Sovrapprezzi per pali trivellati per impiego di tubo form ... o alla profondità di 20 metri: per diametro pari a mm 1000	Sovrapprezzi per pali trivellati per impiego di tubo forma infisso con vibratore, per metro di palo fino alla profondità di 20 metri: per diametro pari a mm 1000		ml	€ 17,47
463	EDILIZIA - Sondaggi e fondazioni profonde -	E.04.037f	Sovrapprezzi per pali trivellati per impiego di tubo form ... o alla profondità di 20 metri: per diametro pari a mm 1200	Sovrapprezzi per pali trivellati per impiego di tubo forma infisso con vibratore, per metro di palo fino alla profondità di 20 metri: per diametro pari a mm 1200		ml	€ 22,17
464	EDILIZIA - Sondaggi e fondazioni profonde -	E.04.037g	Sovrapprezzi per pali trivellati per impiego di tubo form ... o alla profondità di 20 metri: per diametro pari a mm 1500	Sovrapprezzi per pali trivellati per impiego di tubo forma infisso con vibratore, per metro di palo fino alla profondità di 20 metri: per diametro pari a mm 1500		ml	€ 27,54
465	EDILIZIA - Sondaggi e fondazioni profonde -	E.04.038a	Sovrapprezzi per pali trivellati per impiego di tubo fo ... no alla profondità di 20 metri: per diametro pari a mm 400	Sovrapprezzi per pali trivellati per impiego di tubo forma infisso con morse, per metro di palo fino alla profondità di 20 metri: per diametro pari a mm 400		ml	€ 15,75
466	EDILIZIA - Sondaggi e fondazioni profonde -	E.04.038b	Sovrapprezzi per pali trivellati per impiego di tubo fo ... no alla profondità di 20 metri: per diametro pari a mm 500	Sovrapprezzi per pali trivellati per impiego di tubo forma infisso con morse, per metro di palo fino alla profondità di 20 metri: per diametro pari a mm 500		ml	€ 18,68
467	EDILIZIA - Sondaggi e fondazioni profonde -	E.04.038c	Sovrapprezzi per pali trivellati per impiego di tubo fo ... no alla profondità di 20 metri: per diametro pari a mm 600	Sovrapprezzi per pali trivellati per impiego di tubo forma infisso con morse, per metro di palo fino alla profondità di 20 metri: per diametro pari a mm 600		ml	€ 21,59
468	EDILIZIA - Sondaggi e fondazioni profonde -	E.04.038d	Sovrapprezzi per pali trivellati per impiego di tubo fo ... no alla profondità di 20 metri: per diametro pari a mm 800	Sovrapprezzi per pali trivellati per impiego di tubo forma infisso con morse, per metro di palo fino alla profondità di 20 metri: per diametro pari a mm 800		ml	€ 23,34
469	EDILIZIA - Sondaggi e fondazioni profonde -	E.04.038e	Sovrapprezzi per pali trivellati per impiego di tubo fo ... o alla profondità di 20 metri: per diametro pari a mm 1000	Sovrapprezzi per pali trivellati per impiego di tubo forma infisso con morse, per metro di palo fino alla profondità di 20 metri: per diametro pari a mm 1000		ml	€ 26,85
470	EDILIZIA - Sondaggi e fondazioni profonde -	E.04.038f	Sovrapprezzi per pali trivellati per impiego di tubo fo ... o alla profondità di 20 metri: per diametro pari a mm 1200	Sovrapprezzi per pali trivellati per impiego di tubo forma infisso con morse, per metro di palo fino alla profondità di 20 metri: per diametro pari a mm 1200		ml	€ 30,92
471	EDILIZIA - Sondaggi e fondazioni profonde -	E.04.038g	Sovrapprezzi per pali trivellati per impiego di tubo fo ... o alla profondità di 20 metri: per diametro pari a mm 1500	Sovrapprezzi per pali trivellati per impiego di tubo forma infisso con morse, per metro di palo fino alla profondità di 20 metri: per diametro pari a mm 1500		ml	€ 47,85
472	EDILIZIA - Sondaggi e fondazioni profonde -	E.04.039a	Sovrapprezzi per pali trivellati per pali di profondità s ... ino a 30 metri, per ogni metro: per diametro pari a mm 400	Sovrapprezzi per pali trivellati per pali di profondità superiore a 20 metri fino a 30 metri, per ogni metro: per diametro pari a mm 400		ml	€ 9,41
473	EDILIZIA - Sondaggi e fondazioni profonde -	E.04.039b	Sovrapprezzi per pali trivellati per pali di profondità s ... ino a 30 metri, per ogni metro: per diametro pari a mm 500	Sovrapprezzi per pali trivellati per pali di profondità superiore a 20 metri fino a 30 metri, per ogni metro: per diametro pari a mm 500		ml	€ 11,91
474	EDILIZIA - Sondaggi e fondazioni profonde -	E.04.039c	Sovrapprezzi per pali trivellati per pali di profondità s ... ino a 30 metri, per ogni metro: per diametro pari a mm 600	Sovrapprezzi per pali trivellati per pali di profondità superiore a 20 metri fino a 30 metri, per ogni metro: per diametro pari a mm 600		ml	€ 14,42
475	EDILIZIA - Sondaggi e fondazioni profonde -	E.04.039d	Sovrapprezzi per pali trivellati per pali di profondità s ... ino a 30 metri, per ogni metro: per diametro pari a mm 800	Sovrapprezzi per pali trivellati per pali di profondità superiore a 20 metri fino a 30 metri, per ogni metro: per diametro pari a mm 800		ml	€ 19,44
476	EDILIZIA - Sondaggi e fondazioni profonde -	E.04.039e	Sovrapprezzi per pali trivellati per pali di profondità s ... no a 30 metri, per ogni metro: per diametro pari a mm 1000	Sovrapprezzi per pali trivellati per pali di profondità superiore a 20 metri fino a 30 metri, per ogni metro: per diametro pari a mm 1000		ml	€ 24,45
477	EDILIZIA - Sondaggi e fondazioni profonde -	E.04.039f	Sovrapprezzi per pali trivellati per pali di profondità s ... no a 30 metri, per ogni metro: per diametro pari a mm 1200	Sovrapprezzi per pali trivellati per pali di profondità superiore a 20 metri fino a 30 metri, per ogni metro: per diametro pari a mm 1200		ml	€ 31,35
478	EDILIZIA - Sondaggi e fondazioni profonde -	E.04.039g	Sovrapprezzi per pali trivellati per pali di profondità s ... no a 30 metri, per ogni metro: per diametro pari a mm 1500	Sovrapprezzi per pali trivellati per pali di profondità superiore a 20 metri fino a 30 metri, per ogni metro: per diametro pari a mm 1500		ml	€ 39,51
479	EDILIZIA - Sondaggi e fondazioni profonde -	E.04.040a	Sovrapprezzi per pali trivellati per pali di profondità s ... ino a 40 metri, per ogni metro: per diametro pari a mm 400	Sovrapprezzi per pali trivellati per pali di profondità superiore a 30 metri fino a 40 metri, per ogni metro: per diametro pari a mm 400		ml	€ 9,69
480	EDILIZIA - Sondaggi e fondazioni profonde -	E.04.040b	Sovrapprezzi per pali trivellati per pali di profondità s ... ino a 40 metri, per ogni metro: per diametro pari a mm 500	Sovrapprezzi per pali trivellati per pali di profondità superiore a 30 metri fino a 40 metri, per ogni metro: per diametro pari a mm 500		ml	€ 11,97
481	EDILIZIA - Sondaggi e fondazioni profonde -	E.04.040c	Sovrapprezzi per pali trivellati per pali di profondità s ... ino a 40 metri, per ogni metro: per diametro pari a mm 600	Sovrapprezzi per pali trivellati per pali di profondità superiore a 30 metri fino a 40 metri, per ogni metro: per diametro pari a mm 600		ml	€ 14,25
482	EDILIZIA - Sondaggi e fondazioni profonde -	E.04.040d	Sovrapprezzi per pali trivellati per impiego di tubo form ... no alla profondità di 20 metri: per diametro pari a mm 800	Sovrapprezzi per pali trivellati per impiego di tubo forma infisso con vibratore, per metro di palo fino alla profondità di 20 metri: per diametro pari a mm 800		ml	€ 15,46
483	EDILIZIA - Sondaggi e fondazioni profonde -	E.04.040d	Sovrapprezzi per pali trivellati per pali di profondità s ... ino a 40 metri, per ogni metro: per diametro pari a mm 800	Sovrapprezzi per pali trivellati per pali di profondità superiore a 30 metri fino a 40 metri, per ogni metro: per diametro pari a mm 800		ml	€ 19,95
484	EDILIZIA - Sondaggi e fondazioni profonde -	E.04.040e	Sovrapprezzi per pali trivellati per pali di profondità s ... no a 40 metri, per ogni metro: per diametro pari a mm 1000	Sovrapprezzi per pali trivellati per pali di profondità superiore a 30 metri fino a 40 metri, per ogni metro: per diametro pari a mm 1000		ml	€ 22,23
485	EDILIZIA - Sondaggi e fondazioni profonde -	E.04.040f	Sovrapprezzi per pali trivellati per pali di profondità s ... no a 40 metri, per ogni metro: per diametro pari a mm 1200	Sovrapprezzi per pali trivellati per pali di profondità superiore a 30 metri fino a 40 metri, per ogni metro: per diametro pari a mm 1200		ml	€ 29,07
486	EDILIZIA - Sondaggi e fondazioni profonde -	E.04.040g	Sovrapprezzi per pali trivellati per pali di profondità s ... no a 40 metri, per ogni metro: per diametro pari a mm 1500	Sovrapprezzi per pali trivellati per pali di profondità superiore a 30 metri fino a 40 metri, per ogni metro: per diametro pari a mm 1500		ml	€ 33,63
487	EDILIZIA - Sondaggi e fondazioni profonde -	E.04.040h	Sovrapprezzi per pali trivellati per pali di profondità s ... no a 40 metri, per ogni metro: per diametro pari a mm 2000	Sovrapprezzi per pali trivellati per pali di profondità superiore a 30 metri fino a 40 metri, per ogni metro: per diametro pari a mm 2000		ml	€ 40,47
488	EDILIZIA - Sondaggi e fondazioni profonde -	E.04.041	Sovrapprezzi per pali trivellati per pali di profondità s ... i trivellati in alveo con battente idrico fino a 1,5 m 15%	Sovrapprezzi per pali trivellati per pali di profondità superiore a 30 metri fino a 40 metri, per ogni metro: Sovrapprezzo per esecuzione di pali trivellati in alveo con battente idrico fino a 1,5 m 15%
489	EDILIZIA - Sondaggi e fondazioni profonde -	E.04.042	Sovrapprezzo per l’esecuzione di pali trivellati con l'im ... /cmq per ogni ora effettiva di impiego o frazione di ora.	Sovrapprezzo per l’esecuzione di pali trivellati con l'impiego dello scalpello per l'approfondimento o il passaggio in trovanti o in roccia di letto con resistenza alla compressione superiore a 500 kg/cmq per ogni ora effettiva di impiego o frazione di ora.		ora	€ 69,70
490	EDILIZIA - Sondaggi e fondazioni profonde -	E.04.043a	Scavo a vuoto per l'esecuzione del palo trivellato misu ... palo effettivamente gettato. per diametro pari a mm 400	Scavo a vuoto per l'esecuzione del palo trivellato misurato dalla quota del piano effettivo di lavoro (piano di campagna) alla quota di sommità del palo effettivamente gettato. per diametro pari a mm 400		ml	€ 33,40
491	EDILIZIA - Sondaggi e fondazioni profonde -	E.04.043b	Scavo a vuoto per l'esecuzione del palo trivellato misu ... palo effettivamente gettato. per diametro pari a mm 500	Scavo a vuoto per l'esecuzione del palo trivellato misurato dalla quota del piano effettivo di lavoro (piano di campagna) alla quota di sommità del palo effettivamente gettato. per diametro pari a mm 500		ml	€ 36,19
492	EDILIZIA - Sondaggi e fondazioni profonde -	E.04.043c	Scavo a vuoto per l'esecuzione del palo trivellato misu ... palo effettivamente gettato. per diametro pari a mm 600	Scavo a vuoto per l'esecuzione del palo trivellato misurato dalla quota del piano effettivo di lavoro (piano di campagna) alla quota di sommità del palo effettivamente gettato. per diametro pari a mm 600		ml	€ 38,96
493	EDILIZIA - Sondaggi e fondazioni profonde -	E.04.043d	Scavo a vuoto per l'esecuzione del palo trivellato misu ... palo effettivamente gettato. per diametro pari a mm 800	Scavo a vuoto per l'esecuzione del palo trivellato misurato dalla quota del piano effettivo di lavoro (piano di campagna) alla quota di sommità del palo effettivamente gettato. per diametro pari a mm 800		ml	€ 42,44
494	EDILIZIA - Sondaggi e fondazioni profonde -	E.04.043e	Scavo a vuoto per l'esecuzione del palo trivellato misu ... palo effettivamente gettato. per diametro pari a mm 1000	Scavo a vuoto per l'esecuzione del palo trivellato misurato dalla quota del piano effettivo di lavoro (piano di campagna) alla quota di sommità del palo effettivamente gettato. per diametro pari a mm 1000		ml	€ 49,41
495	EDILIZIA - Sondaggi e fondazioni profonde -	E.04.043f	Scavo a vuoto per l'esecuzione del palo trivellato misu ... palo effettivamente gettato. per diametro pari a mm 1200	Scavo a vuoto per l'esecuzione del palo trivellato misurato dalla quota del piano effettivo di lavoro (piano di campagna) alla quota di sommità del palo effettivamente gettato. per diametro pari a mm 1200		ml	€ 57,06
496	EDILIZIA - Sondaggi e fondazioni profonde -	E.04.043g	Scavo a vuoto per l'esecuzione del palo trivellato misu ... palo effettivamente gettato. per diametro pari a mm 1500	Scavo a vuoto per l'esecuzione del palo trivellato misurato dalla quota del piano effettivo di lavoro (piano di campagna) alla quota di sommità del palo effettivamente gettato. per diametro pari a mm 1500		ml	€ 64,61
497	EDILIZIA - Sondaggi e fondazioni profonde -	E.04.043h	Scavo a vuoto per l'esecuzione del palo trivellato misu ... palo effettivamente gettato. per diametro pari a mm 2000	Scavo a vuoto per l'esecuzione del palo trivellato misurato dalla quota del piano effettivo di lavoro (piano di campagna) alla quota di sommità del palo effettivamente gettato. per diametro pari a mm 2000		ml	€ 78,63
498	EDILIZIA - Sondaggi e fondazioni profonde -	E.04.044	Compenso per l'impiego di fanghi bentonitici per s ... biamento. per mc di scavo teorico della paratia o del palo	Compenso per l'impiego di fanghi bentonitici per scavi in materiale spingente, compresa la confezione degli stessi, ma escluso il dissabbiamento. per mc di scavo teorico della paratia o del palo		mc	€ 10,00
499	EDILIZIA - Sondaggi e fondazioni profonde -	E.04.045	Dissabbiamento dei fanghi bentonitici, provenienti ... arro del materiale di risulta. per mc di fango dissabbiato	Dissabbiamento dei fanghi bentonitici, provenienti da scavi per paratie o da perforazioni per pali trivellati , eseguito in appositi impianti , compreso il carico su autocarro del materiale di risulta. per mc di fango dissabbiato		mc	€ 11,29
500	EDILIZIA - Sondaggi e fondazioni profonde -	E.04.046	Compenso per l'impiego di fanghi biodegradabili per scavi ... risulta. per mc di scavo teorico della paratia o del palo	Compenso per l'impiego di fanghi biodegradabili per scavi in materiale spingente, ad alta densità ottenuti da miscela di appositi polimeri e acqua, compreso il carico su autocarro del materiale di risulta. per mc di scavo teorico della paratia o del palo		mc	€ 16,31
501	EDILIZIA - Sondaggi e fondazioni profonde -	E.04.047	Gabbie di armatura a pannelli costituita da barre di acci ... tura degli stessi e l'eventuale legatura con filo di ferro	Gabbie di armatura a pannelli costituita da barre di acciaio ad aderenza migliorata del tipo Fe B 38 K o Fe B 44 K, fornite, lavorate e poste in opera compresa la saldatura degli stessi e l'eventuale legatura con filo di ferro		kg	€ 1,40
502	EDILIZIA - Sondaggi e fondazioni profonde -	E.04.048	Fornitura e posa in opera di controcamicia in lamierino a perdere	Fornitura e posa in opera di controcamicia in lamierino a perdere		kg	€ 3,00
503	EDILIZIA - Sondaggi e fondazioni profonde -	E.04.049a	Pali speciali di fondazione, senza camicia, con inclinaz ... terreno 100 kg/cmq ) : per diametro esterno fino a 100 mm	Pali speciali di fondazione, senza camicia, con inclinazione fino a 20 gradi, per ancoraggi o altro, eseguiti mediante l'utilizzazione di attrezzature adeguate al terreno 100 kg/cmq ) : per diametro esterno fino a 100 mm		ml	€ 40,08
504	EDILIZIA - Sondaggi e fondazioni profonde -	E.04.049b	Pali speciali di fondazione, senza camicia, con inclinaz ... erreno 100 kg/cmq ) : per diametro esterno da 101 a 130 mm	Pali speciali di fondazione, senza camicia, con inclinazione fino a 20 gradi, per ancoraggi o altro, eseguiti mediante l'utilizzazione di attrezzature adeguate al terreno 100 kg/cmq ) : per diametro esterno da 101 a 130 mm		ml	€ 45,42
505	EDILIZIA - Sondaggi e fondazioni profonde -	E.04.049c	Pali speciali di fondazione, senza camicia, con inclinaz ... erreno 100 kg/cmq ) : per diametro esterno da 131 a 160 mm	Pali speciali di fondazione, senza camicia, con inclinazione fino a 20 gradi, per ancoraggi o altro, eseguiti mediante l'utilizzazione di attrezzature adeguate al terreno 100 kg/cmq ) : per diametro esterno da 131 a 160 mm		ml	€ 52,77
506	EDILIZIA - Sondaggi e fondazioni profonde -	E.04.049d	Pali speciali di fondazione, senza camicia, con inclinaz ... erreno 100 kg/cmq ) : per diametro esterno da 161 a 190 mm	Pali speciali di fondazione, senza camicia, con inclinazione fino a 20 gradi, per ancoraggi o altro, eseguiti mediante l'utilizzazione di attrezzature adeguate al terreno 100 kg/cmq ) : per diametro esterno da 161 a 190 mm		ml	€ 61,45
507	EDILIZIA - Sondaggi e fondazioni profonde -	E.04.049e	Pali speciali di fondazione, senza camicia, con inclinaz ... erreno 100 kg/cmq ) : per diametro esterno da 191 a 220 mm	Pali speciali di fondazione, senza camicia, con inclinazione fino a 20 gradi, per ancoraggi o altro, eseguiti mediante l'utilizzazione di attrezzature adeguate al terreno 100 kg/cmq ) : per diametro esterno da 191 a 220 mm		ml	€ 70,14
508	EDILIZIA - Sondaggi e fondazioni profonde -	E.04.049f	Pali speciali di fondazione, senza camicia, con inclinaz ... erreno 100 kg/cmq ) : per diametro esterno da 221 a 300 mm	Pali speciali di fondazione, senza camicia, con inclinazione fino a 20 gradi, per ancoraggi o altro, eseguiti mediante l'utilizzazione di attrezzature adeguate al terreno 100 kg/cmq ) : per diametro esterno da 221 a 300 mm		ml	€ 88,17
509	EDILIZIA - Sondaggi e fondazioni profonde -	E.04.050a	Pali speciali di fondazione, senza camicia, con inclinaz ... a metallica: kg/cmq ) : per diametro esterno fino a 100 mm	Pali speciali di fondazione, senza camicia, con inclinazione fino a 20 gradi, per ancoraggi o altro, eseguiti mediante l'utilizzazione di attrezzature adeguate al terreno da attraversare, compreso il successivo getto a pressione, nei fori così ricavati, in presenza di armatura metallica (da pagarsi a parte), di malta cementizia additivata, sino al volume effettivo di getto non inferiore a due volte quello teorico del foro. Compreso ogni onere e magistero con esclusione dell'armatura metallica: kg/cmq ) : per diametro esterno fino a 100 mm		ml	€ 44,92
510	EDILIZIA - Sondaggi e fondazioni profonde -	E.04.050b	Pali speciali di fondazione, senza camicia, con inclinaz ... metallica: kg/cmq ) : per diametro esterno da 101 a 130 mm	Pali speciali di fondazione, senza camicia, con inclinazione fino a 20 gradi, per ancoraggi o altro, eseguiti mediante l'utilizzazione di attrezzature adeguate al terreno da attraversare, compreso il successivo getto a pressione, nei fori così ricavati, in presenza di armatura metallica (da pagarsi a parte), di malta cementizia additivata, sino al volume effettivo di getto non inferiore a due volte quello teorico del foro. Compreso ogni onere e magistero con esclusione dell'armatura metallica: kg/cmq ) : per diametro esterno da 101 a 130 mm		ml	€ 50,96
511	EDILIZIA - Sondaggi e fondazioni profonde -	E.04.050c	Pali speciali di fondazione, senza camicia, con inclinaz ... metallica: kg/cmq ) : per diametro esterno da 131 a 160 mm	Pali speciali di fondazione, senza camicia, con inclinazione fino a 20 gradi, per ancoraggi o altro, eseguiti mediante l'utilizzazione di attrezzature adeguate al terreno da attraversare, compreso il successivo getto a pressione, nei fori così ricavati, in presenza di armatura metallica (da pagarsi a parte), di malta cementizia additivata, sino al volume effettivo di getto non inferiore a due volte quello teorico del foro. Compreso ogni onere e magistero con esclusione dell'armatura metallica: kg/cmq ) : per diametro esterno da 131 a 160 mm		ml	€ 59,01
512	EDILIZIA - Sondaggi e fondazioni profonde -	E.04.050d	Pali speciali di fondazione, senza camicia, con inclinaz ... metallica: kg/cmq ) : per diametro esterno da 161 a 190 mm	Pali speciali di fondazione, senza camicia, con inclinazione fino a 20 gradi, per ancoraggi o altro, eseguiti mediante l'utilizzazione di attrezzature adeguate al terreno da attraversare, compreso il successivo getto a pressione, nei fori così ricavati, in presenza di armatura metallica (da pagarsi a parte), di malta cementizia additivata, sino al volume effettivo di getto non inferiore a due volte quello teorico del foro. Compreso ogni onere e magistero con esclusione dell'armatura metallica: kg/cmq ) : per diametro esterno da 161 a 190 mm		ml	€ 68,39
513	EDILIZIA - Sondaggi e fondazioni profonde -	E.04.050e	Pali speciali di fondazione, senza camicia, con inclinaz ... metallica: kg/cmq ) : per diametro esterno da 191 a 220 mm	Pali speciali di fondazione, senza camicia, con inclinazione fino a 20 gradi, per ancoraggi o altro, eseguiti mediante l'utilizzazione di attrezzature adeguate al terreno da attraversare, compreso il successivo getto a pressione, nei fori così ricavati, in presenza di armatura metallica (da pagarsi a parte), di malta cementizia additivata, sino al volume effettivo di getto non inferiore a due volte quello teorico del foro. Compreso ogni onere e magistero con esclusione dell'armatura metallica: kg/cmq ) : per diametro esterno da 191 a 220 mm		ml	€ 77,78
514	EDILIZIA - Sondaggi e fondazioni profonde -	E.04.050f	Pali speciali di fondazione, senza camicia, con inclinaz ... metallica: kg/cmq ) : per diametro esterno da 221 a 300 mm	Pali speciali di fondazione, senza camicia, con inclinazione fino a 20 gradi, per ancoraggi o altro, eseguiti mediante l'utilizzazione di attrezzature adeguate al terreno da attraversare, compreso il successivo getto a pressione, nei fori così ricavati, in presenza di armatura metallica (da pagarsi a parte), di malta cementizia additivata, sino al volume effettivo di getto non inferiore a due volte quello teorico del foro. Compreso ogni onere e magistero con esclusione dell'armatura metallica: kg/cmq ) : per diametro esterno da 221 a 300 mm		ml	€ 97,23
515	EDILIZIA - Sondaggi e fondazioni profonde -	E.04.051	Pali speciali di fondazione, senza camicia, con inclinaz ... ventuale taglio dei ferri di armatura da computare a parte	Pali speciali di fondazione, senza camicia, con inclinazione fino a 20 gradi, per ancoraggi o altro, eseguiti mediante l'utilizzazione di attrezzature adeguate al terreno da attraversare, compreso il successivo getto a pressione, nei fori così ricavati, in presenza di armatura metallica (da pagarsi a parte), di malta cementizia additivata, sino al volume effettivo di getto non inferiore a due volte quello teorico del foro. Compreso ogni onere e magistero con esclusione dell'armatura metallica. Sovrapprezzo per attraversamento di muratura in pietra o in calcestruzzo , escluso l'eventuale taglio dei ferri di armatura da computare a parte		ml	€ 52,60
516	EDILIZIA - Sondaggi e fondazioni profonde -	E.04.052a	Iniezioni primarie di miscela di cemento normale ed acqua ... to iniettato: per quantità non superiori a 200 kg per palo	Iniezioni primarie di miscela di cemento normale ed acqua oltre ad eventuali additivi da pagarsi a parte per la quantità eccedente il volume pari a due volte il teorico, per ogni 100 kg di cemento iniettato: per quantità non superiori a 200 kg per palo		ql	€ 20,00
517	EDILIZIA - Sondaggi e fondazioni profonde -	E.04.052b	Iniezioni primarie di miscela di cemento normale ed acqua ... r la parte eccedente 200 kg per palo fino a 500kg per palo	Iniezioni primarie di miscela di cemento normale ed acqua oltre ad eventuali additivi da pagarsi a parte per la quantità eccedente il volume pari a due volte il teorico, per ogni 100 kg di cemento iniettato: per la parte eccedente 200 kg per palo fino a 500kg per palo		ql	€ 15,95
518	EDILIZIA - Sondaggi e fondazioni profonde -	E.04.052c	Iniezioni primarie di miscela di cemento normale ed acqua ... la parte eccedente 500 kg per palo fino a 2000kg per palo	Iniezioni primarie di miscela di cemento normale ed acqua oltre ad eventuali additivi da pagarsi a parte per la quantità eccedente il volume pari a due volte il teorico, per ogni 100 kg di cemento iniettato: per la parte eccedente 500 kg per palo fino a 2000kg per palo		ql	€ 15,25
519	EDILIZIA - Sondaggi e fondazioni profonde -	E.04.052d	Iniezioni primarie di miscela di cemento normale ed acqua ... ogni 100 kg di cemento iniettato: oltre i 2000 kg per palo	Iniezioni primarie di miscela di cemento normale ed acqua oltre ad eventuali additivi da pagarsi a parte per la quantità eccedente il volume pari a due volte il teorico, per ogni 100 kg di cemento iniettato: oltre i 2000 kg per palo		ql	€ 13,80
520	EDILIZIA - Sondaggi e fondazioni profonde -	E.04.053	Maggiorazione per ambienti interni o zone esterne disagiate non accessibili a mezzi pesanti cingolati. 50%	Maggiorazione per ambienti interni o zone esterne disagiate non accessibili a mezzi pesanti cingolati. 50%
521	EDILIZIA - Sondaggi e fondazioni profonde -	E.04.054	Armatura di micropali effettuata attraverso la fornitura ... in acciaio Fe 510 filettati e con manicotto e/o a saldare	Armatura di micropali effettuata attraverso la fornitura e posa di profilati tubolari in acciaio Fe 510 filettati e con manicotto e/o a saldare		kg	€ 2,70
522	EDILIZIA - Sondaggi e fondazioni profonde -	E.04.055	Armatura di micropali effettuata attraverso la fornitura ... nicotto e/o a saldare e provvisti di valvole di iniezione	Armatura di micropali effettuata attraverso la fornitura e posa di profilati tubolari in acciaio Fe 510 filettati, con manicotto e/o a saldare e provvisti di valvole di iniezione		kg	€ 3,00
523	EDILIZIA - Conglomerati cementizi, ferri di armatura, casseforme -	E.05.001a.01	Fornitura e posa in opera di calcestruzzo c ... rni di stagionatura; slump = cm 7 + o - 2 - Rck 200 Kg/cmq	Fornitura e posa in opera di calcestruzzo cementizio per strutture armate confezionato a norma di legge, con cemento tipo 325 o 425 ed inerti a varie pezzature atte ad assicurare un assortimento granulometrico adeguato alla particolare destinazione del getto ed al procedimento di posa in opera del calcestruzzo. La pezzatura massima dell’inerte comunque dovrà dipendere dalla distanza dei ferri di armatura in modo tale da evitare il fenomeno della grigliatura degli inerti. Compreso tutti gli oneri occorrenti tra cui quelli di controllo previsti dalle vigenti norme, magisteri e quanto altro necessario per dare il lavoro compiuto a perfetta regola d’arte, escluso il ferro di armatura da pagarsi a parte, ma compreso le occorrenti casseforme eseguite a qualsiasi altezza. Il calcestruzzo dovrà essere studiato in modo da assicurare oltre alla resistenza caratteristica a 28 giorni Rck prevista in Capitolato, anche un'elevata durabilità delle opere in cemento armato nei confronti delle azioni aggressive esterne. All’uopo il calcestruzzo dovrà avere: dosaggio in cemento non inferiore a 320-350 Kg/mc, rapporto A/C non superiore a 0,45-0,50, impiego di cementi idonei all’ambiente fisico nel quale l’opera verrà a trovarsi, adeguati copriferri maggiori o uguali a 3 . 4 cm, adeguata maturazione del getto. per strutture di fondazione (plinti, travi rovesce e di collegamento, platee, ecc.) con resistenza caratteristica a compressione del conglomerato cementizio a 28 giorni di stagionatura; slump = cm 7 + o - 2 - Rck 200 Kg/cmq		mc	€ 72,70
524	EDILIZIA - Conglomerati cementizi, ferri di armatura, casseforme -	E.05.001a.02	Fornitura e posa in opera di calcestruzzo c ... rni di stagionatura; slump = cm 7 + o - 2 - Rck 250 Kg/cmq	Fornitura e posa in opera di calcestruzzo cementizio per strutture armate confezionato a norma di legge, con cemento tipo 325 o 425 ed inerti a varie pezzature atte ad assicurare un assortimento granulometrico adeguato alla particolare destinazione del getto ed al procedimento di posa in opera del calcestruzzo. La pezzatura massima dell’inerte comunque dovrà dipendere dalla distanza dei ferri di armatura in modo tale da evitare il fenomeno della grigliatura degli inerti. Compreso tutti gli oneri occorrenti tra cui quelli di controllo previsti dalle vigenti norme, magisteri e quanto altro necessario per dare il lavoro compiuto a perfetta regola d’arte, escluso il ferro di armatura da pagarsi a parte, ma compreso le occorrenti casseforme eseguite a qualsiasi altezza. Il calcestruzzo dovrà essere studiato in modo da assicurare oltre alla resistenza caratteristica a 28 giorni Rck prevista in Capitolato, anche un'elevata durabilità delle opere in cemento armato nei confronti delle azioni aggressive esterne. All’uopo il calcestruzzo dovrà avere: dosaggio in cemento non inferiore a 320-350 Kg/mc, rapporto A/C non superiore a 0,45-0,50, impiego di cementi idonei all’ambiente fisico nel quale l’opera verrà a trovarsi, adeguati copriferri maggiori o uguali a 3 . 4 cm, adeguata maturazione del getto. per strutture di fondazione (plinti, travi rovesce e di collegamento, platee, ecc.) con resistenza caratteristica a compressione del conglomerato cementizio a 28 giorni di stagionatura; slump = cm 7 + o - 2 - Rck 250 Kg/cmq		mc	€ 84,75
525	EDILIZIA - Conglomerati cementizi, ferri di armatura, casseforme -	E.05.001a.03	Fornitura e posa in opera di calcestruzzo c ... rni di stagionatura; slump = cm 7 + o - 2 - Rck 300 Kg/cmq	Fornitura e posa in opera di calcestruzzo cementizio per strutture armate confezionato a norma di legge, con cemento tipo 325 o 425 ed inerti a varie pezzature atte ad assicurare un assortimento granulometrico adeguato alla particolare destinazione del getto ed al procedimento di posa in opera del calcestruzzo. La pezzatura massima dell’inerte comunque dovrà dipendere dalla distanza dei ferri di armatura in modo tale da evitare il fenomeno della grigliatura degli inerti. Compreso tutti gli oneri occorrenti tra cui quelli di controllo previsti dalle vigenti norme, magisteri e quanto altro necessario per dare il lavoro compiuto a perfetta regola d’arte, escluso il ferro di armatura da pagarsi a parte, ma compreso le occorrenti casseforme eseguite a qualsiasi altezza. Il calcestruzzo dovrà essere studiato in modo da assicurare oltre alla resistenza caratteristica a 28 giorni Rck prevista in Capitolato, anche un'elevata durabilità delle opere in cemento armato nei confronti delle azioni aggressive esterne. All’uopo il calcestruzzo dovrà avere: dosaggio in cemento non inferiore a 320-350 Kg/mc, rapporto A/C non superiore a 0,45-0,50, impiego di cementi idonei all’ambiente fisico nel quale l’opera verrà a trovarsi, adeguati copriferri maggiori o uguali a 3 . 4 cm, adeguata maturazione del getto. per strutture di fondazione (plinti, travi rovesce e di collegamento, platee, ecc.) con resistenza caratteristica a compressione del conglomerato cementizio a 28 giorni di stagionatura; slump = cm 7 + o - 2 - Rck 300 Kg/cmq		mc	€ 92,95
526	EDILIZIA - Conglomerati cementizi, ferri di armatura, casseforme -	E.05.001b.01	Fornitura e posa in opera di calcestruzzo c ... + o - 3 travi, pilastri, solette, ecc. : - Rck 200 Kg/cmq	Fornitura e posa in opera di calcestruzzo cementizio per strutture armate confezionato a norma di legge, con cemento tipo 325 o 425 ed inerti a varie pezzature atte ad assicurare un assortimento granulometrico adeguato alla particolare destinazione del getto ed al procedimento di posa in opera del calcestruzzo. La pezzatura massima dell’inerte comunque dovrà dipendere dalla distanza dei ferri di armatura in modo tale da evitare il fenomeno della grigliatura degli inerti. Compreso tutti gli oneri occorrenti tra cui quelli di controllo previsti dalle vigenti norme, magisteri e quanto altro necessario per dare il lavoro compiuto a perfetta regola d’arte, escluso il ferro di armatura da pagarsi a parte, ma compreso le occorrenti casseforme eseguite a qualsiasi altezza. Il calcestruzzo dovrà essere studiato in modo da assicurare oltre alla resistenza caratteristica a 28 giorni Rck prevista in Capitolato, anche un'elevata durabilità delle opere in cemento armato nei confronti delle azioni aggressive esterne. All’uopo il calcestruzzo dovrà avere: dosaggio in cemento non inferiore a 320-350 Kg/mc, rapporto A/C non superiore a 0,45-0,50, impiego di cementi idonei all’ambiente fisico nel quale l’opera verrà a trovarsi, adeguati copriferri maggiori o uguali a 3 . 4 cm, adeguata maturazione del getto. per strutture di fondazione (plinti, travi rovesce e di collegamento, platee, ecc.) con resistenza caratteristica a compressione del conglomerato cementizio a 28 giorni di stagionatura; slump = cm 7 + o - 2 per strutture in elevazione con resistenza caratteristica a compressione del conglomerato cementizio a 28 giorni di stagionatura; slump 2 cm 13 + o - 3 travi, pilastri, solette, ecc. : - Rck 200 Kg/cmq		mc	€ 100,40
527	EDILIZIA - Conglomerati cementizi, ferri di armatura, casseforme -	E.05.001b.02	Fornitura e posa in opera di calcestruzzo c ... + o - 3 travi, pilastri, solette, ecc. : - Rck 250 Kg/cmq	Fornitura e posa in opera di calcestruzzo cementizio per strutture armate confezionato a norma di legge, con cemento tipo 325 o 425 ed inerti a varie pezzature atte ad assicurare un assortimento granulometrico adeguato alla particolare destinazione del getto ed al procedimento di posa in opera del calcestruzzo. La pezzatura massima dell’inerte comunque dovrà dipendere dalla distanza dei ferri di armatura in modo tale da evitare il fenomeno della grigliatura degli inerti. Compreso tutti gli oneri occorrenti tra cui quelli di controllo previsti dalle vigenti norme, magisteri e quanto altro necessario per dare il lavoro compiuto a perfetta regola d’arte, escluso il ferro di armatura da pagarsi a parte, ma compreso le occorrenti casseforme eseguite a qualsiasi altezza. Il calcestruzzo dovrà essere studiato in modo da assicurare oltre alla resistenza caratteristica a 28 giorni Rck prevista in Capitolato, anche un'elevata durabilità delle opere in cemento armato nei confronti delle azioni aggressive esterne. All’uopo il calcestruzzo dovrà avere: dosaggio in cemento non inferiore a 320-350 Kg/mc, rapporto A/C non superiore a 0,45-0,50, impiego di cementi idonei all’ambiente fisico nel quale l’opera verrà a trovarsi, adeguati copriferri maggiori o uguali a 3 . 4 cm, adeguata maturazione del getto. per strutture di fondazione (plinti, travi rovesce e di collegamento, platee, ecc.) con resistenza caratteristica a compressione del conglomerato cementizio a 28 giorni di stagionatura; slump = cm 7 + o - 2 per strutture in elevazione con resistenza caratteristica a compressione del conglomerato cementizio a 28 giorni di stagionatura; slump 2 cm 13 + o - 3 travi, pilastri, solette, ecc. : - Rck 250 Kg/cmq		mc	€ 112,45
528	EDILIZIA - Conglomerati cementizi, ferri di armatura, casseforme -	E.05.001b.03	Fornitura e posa in opera di calcestruzzo c ... + o - 3 travi, pilastri, solette, ecc. : - Rck 300 Kg/cmq	Fornitura e posa in opera di calcestruzzo cementizio per strutture armate confezionato a norma di legge, con cemento tipo 325 o 425 ed inerti a varie pezzature atte ad assicurare un assortimento granulometrico adeguato alla particolare destinazione del getto ed al procedimento di posa in opera del calcestruzzo. La pezzatura massima dell’inerte comunque dovrà dipendere dalla distanza dei ferri di armatura in modo tale da evitare il fenomeno della grigliatura degli inerti. Compreso tutti gli oneri occorrenti tra cui quelli di controllo previsti dalle vigenti norme, magisteri e quanto altro necessario per dare il lavoro compiuto a perfetta regola d’arte, escluso il ferro di armatura da pagarsi a parte, ma compreso le occorrenti casseforme eseguite a qualsiasi altezza. Il calcestruzzo dovrà essere studiato in modo da assicurare oltre alla resistenza caratteristica a 28 giorni Rck prevista in Capitolato, anche un'elevata durabilità delle opere in cemento armato nei confronti delle azioni aggressive esterne. All’uopo il calcestruzzo dovrà avere: dosaggio in cemento non inferiore a 320-350 Kg/mc, rapporto A/C non superiore a 0,45-0,50, impiego di cementi idonei all’ambiente fisico nel quale l’opera verrà a trovarsi, adeguati copriferri maggiori o uguali a 3 . 4 cm, adeguata maturazione del getto. per strutture di fondazione (plinti, travi rovesce e di collegamento, platee, ecc.) con resistenza caratteristica a compressione del conglomerato cementizio a 28 giorni di stagionatura; slump = cm 7 + o - 2 per strutture in elevazione con resistenza caratteristica a compressione del conglomerato cementizio a 28 giorni di stagionatura; slump 2 cm 13 + o - 3 travi, pilastri, solette, ecc. : - Rck 300 Kg/cmq		mc	€ 126,80
529	EDILIZIA - Conglomerati cementizi, ferri di armatura, casseforme -	E.05.001c.01	Fornitura e posa in opera di calcestruzzo c ... ecc. : capriate e strutture reticolari : - Rck 200 Kg/cmq	Fornitura e posa in opera di calcestruzzo cementizio per strutture armate confezionato a norma di legge, con cemento tipo 325 o 425 ed inerti a varie pezzature atte ad assicurare un assortimento granulometrico adeguato alla particolare destinazione del getto ed al procedimento di posa in opera del calcestruzzo. La pezzatura massima dell’inerte comunque dovrà dipendere dalla distanza dei ferri di armatura in modo tale da evitare il fenomeno della grigliatura degli inerti. Compreso tutti gli oneri occorrenti tra cui quelli di controllo previsti dalle vigenti norme, magisteri e quanto altro necessario per dare il lavoro compiuto a perfetta regola d’arte, escluso il ferro di armatura da pagarsi a parte, ma compreso le occorrenti casseforme eseguite a qualsiasi altezza. Il calcestruzzo dovrà essere studiato in modo da assicurare oltre alla resistenza caratteristica a 28 giorni Rck prevista in Capitolato, anche un'elevata durabilità delle opere in cemento armato nei confronti delle azioni aggressive esterne. All’uopo il calcestruzzo dovrà avere: dosaggio in cemento non inferiore a 320-350 Kg/mc, rapporto A/C non superiore a 0,45-0,50, impiego di cementi idonei all’ambiente fisico nel quale l’opera verrà a trovarsi, adeguati copriferri maggiori o uguali a 3 . 4 cm, adeguata maturazione del getto. per strutture di fondazione (plinti, travi rovesce e di collegamento, platee, ecc.) con resistenza caratteristica a compressione del conglomerato cementizio a 28 giorni di stagionatura; slump = cm 7 + o - 2 per strutture in elevazione con resistenza caratteristica a compressione del conglomerato cementizio a 28 giorni di stagionatura; slump 2 cm 13 + o - 3 travi, pilastri, solette, ecc. : capriate e strutture reticolari : - Rck 200 Kg/cmq		mc	€ 90,70
530	EDILIZIA - Conglomerati cementizi, ferri di armatura, casseforme -	E.05.001c.02	Fornitura e posa in opera di calcestruzzo c ... ecc. : capriate e strutture reticolari : - Rck 250 Kg/cmq	Fornitura e posa in opera di calcestruzzo cementizio per strutture armate confezionato a norma di legge, con cemento tipo 325 o 425 ed inerti a varie pezzature atte ad assicurare un assortimento granulometrico adeguato alla particolare destinazione del getto ed al procedimento di posa in opera del calcestruzzo. La pezzatura massima dell’inerte comunque dovrà dipendere dalla distanza dei ferri di armatura in modo tale da evitare il fenomeno della grigliatura degli inerti. Compreso tutti gli oneri occorrenti tra cui quelli di controllo previsti dalle vigenti norme, magisteri e quanto altro necessario per dare il lavoro compiuto a perfetta regola d’arte, escluso il ferro di armatura da pagarsi a parte, ma compreso le occorrenti casseforme eseguite a qualsiasi altezza. Il calcestruzzo dovrà essere studiato in modo da assicurare oltre alla resistenza caratteristica a 28 giorni Rck prevista in Capitolato, anche un'elevata durabilità delle opere in cemento armato nei confronti delle azioni aggressive esterne. All’uopo il calcestruzzo dovrà avere: dosaggio in cemento non inferiore a 320-350 Kg/mc, rapporto A/C non superiore a 0,45-0,50, impiego di cementi idonei all’ambiente fisico nel quale l’opera verrà a trovarsi, adeguati copriferri maggiori o uguali a 3 . 4 cm, adeguata maturazione del getto. per strutture di fondazione (plinti, travi rovesce e di collegamento, platee, ecc.) con resistenza caratteristica a compressione del conglomerato cementizio a 28 giorni di stagionatura; slump = cm 7 + o - 2 per strutture in elevazione con resistenza caratteristica a compressione del conglomerato cementizio a 28 giorni di stagionatura; slump 2 cm 13 + o - 3 travi, pilastri, solette, ecc. : capriate e strutture reticolari : - Rck 250 Kg/cmq		mc	€ 134,20
531	EDILIZIA - Conglomerati cementizi, ferri di armatura, casseforme -	E.05.001c.03	Fornitura e posa in opera di calcestruzzo c ... ecc. : capriate e strutture reticolari : - Rck 300 Kg/cmq	Fornitura e posa in opera di calcestruzzo cementizio per strutture armate confezionato a norma di legge, con cemento tipo 325 o 425 ed inerti a varie pezzature atte ad assicurare un assortimento granulometrico adeguato alla particolare destinazione del getto ed al procedimento di posa in opera del calcestruzzo. La pezzatura massima dell’inerte comunque dovrà dipendere dalla distanza dei ferri di armatura in modo tale da evitare il fenomeno della grigliatura degli inerti. Compreso tutti gli oneri occorrenti tra cui quelli di controllo previsti dalle vigenti norme, magisteri e quanto altro necessario per dare il lavoro compiuto a perfetta regola d’arte, escluso il ferro di armatura da pagarsi a parte, ma compreso le occorrenti casseforme eseguite a qualsiasi altezza. Il calcestruzzo dovrà essere studiato in modo da assicurare oltre alla resistenza caratteristica a 28 giorni Rck prevista in Capitolato, anche un'elevata durabilità delle opere in cemento armato nei confronti delle azioni aggressive esterne. All’uopo il calcestruzzo dovrà avere: dosaggio in cemento non inferiore a 320-350 Kg/mc, rapporto A/C non superiore a 0,45-0,50, impiego di cementi idonei all’ambiente fisico nel quale l’opera verrà a trovarsi, adeguati copriferri maggiori o uguali a 3 . 4 cm, adeguata maturazione del getto. per strutture di fondazione (plinti, travi rovesce e di collegamento, platee, ecc.) con resistenza caratteristica a compressione del conglomerato cementizio a 28 giorni di stagionatura; slump = cm 7 + o - 2 per strutture in elevazione con resistenza caratteristica a compressione del conglomerato cementizio a 28 giorni di stagionatura; slump 2 cm 13 + o - 3 travi, pilastri, solette, ecc. : capriate e strutture reticolari : - Rck 300 Kg/cmq		mc	€ 150,00
532	EDILIZIA - Conglomerati cementizi, ferri di armatura, casseforme -	E.05.002a.01	Conglomerato cementizio isolante leggero per massetti iso ... ecedente: per getti pompati : - Rck 150, densità 1650/1700	Conglomerato cementizio isolante leggero per massetti isolanti e strutture in elevato a base di argilla espansa ed inerti di cava o di fiume, per il resto tutto come al numero precedente: per getti pompati : - Rck 150, densità 1650/1700		mc	€ 116,43
533	EDILIZIA - Conglomerati cementizi, ferri di armatura, casseforme -	E.05.002a.02	Conglomerato cementizio isolante leggero per massetti iso ... ecedente: per getti pompati : - Rck 200, densità 1650/1700	Conglomerato cementizio isolante leggero per massetti isolanti e strutture in elevato a base di argilla espansa ed inerti di cava o di fiume, per il resto tutto come al numero precedente: per getti pompati : - Rck 200, densità 1650/1700		mc	€ 120,55
534	EDILIZIA - Conglomerati cementizi, ferri di armatura, casseforme -	E.05.002a.03	Conglomerato cementizio isolante leggero per massetti iso ... ecedente: per getti pompati : - Rck 250, densità 1700/1750	Conglomerato cementizio isolante leggero per massetti isolanti e strutture in elevato a base di argilla espansa ed inerti di cava o di fiume, per il resto tutto come al numero precedente: per getti pompati : - Rck 250, densità 1700/1750		mc	€ 128,85
535	EDILIZIA - Conglomerati cementizi, ferri di armatura, casseforme -	E.05.002a.04	Conglomerato cementizio isolante leggero per massetti iso ... ecedente: per getti pompati : - Rck 300, densità 1700/1750	Conglomerato cementizio isolante leggero per massetti isolanti e strutture in elevato a base di argilla espansa ed inerti di cava o di fiume, per il resto tutto come al numero precedente: per getti pompati : - Rck 300, densità 1700/1750		mc	€ 132,50
536	EDILIZIA - Conglomerati cementizi, ferri di armatura, casseforme -	E.05.002a.05	Conglomerato cementizio isolante leggero per massetti iso ... ecedente: per getti pompati : - Rck 350, densità 1750/1800	Conglomerato cementizio isolante leggero per massetti isolanti e strutture in elevato a base di argilla espansa ed inerti di cava o di fiume, per il resto tutto come al numero precedente: per getti pompati : - Rck 350, densità 1750/1800		mc	€ 141,25
537	EDILIZIA - Conglomerati cementizi, ferri di armatura, casseforme -	E.05.002a.06	Conglomerato cementizio isolante leggero per massetti iso ... ecedente: per getti pompati : - Rck 400, densità 1750/1800	Conglomerato cementizio isolante leggero per massetti isolanti e strutture in elevato a base di argilla espansa ed inerti di cava o di fiume, per il resto tutto come al numero precedente: per getti pompati : - Rck 400, densità 1750/1800		mc	€ 148,50
538	EDILIZIA - Conglomerati cementizi, ferri di armatura, casseforme -	E.05.002a.07	Conglomerato cementizio isolante leggero per massetti iso ... ecedente: per getti pompati : - Rck 450, densità 1800/1850	Conglomerato cementizio isolante leggero per massetti isolanti e strutture in elevato a base di argilla espansa ed inerti di cava o di fiume, per il resto tutto come al numero precedente: per getti pompati : - Rck 450, densità 1800/1850		mc	€ 157,30
539	EDILIZIA - Conglomerati cementizi, ferri di armatura, casseforme -	E.05.002b.01	Conglomerato cementizio isolante leggero per massetti iso ... ati : per getti non pompati : - Rck 150, densità 1200/1350	Conglomerato cementizio isolante leggero per massetti isolanti e strutture in elevato a base di argilla espansa ed inerti di cava o di fiume, per il resto tutto come al numero precedente: per getti pompati : per getti non pompati : - Rck 150, densità 1200/1350		mc	€ 107,00
540	EDILIZIA - Conglomerati cementizi, ferri di armatura, casseforme -	E.05.002b.02	Conglomerato cementizio isolante leggero per massetti iso ... ati : per getti non pompati : - Rck 200, densità 1400/1450	Conglomerato cementizio isolante leggero per massetti isolanti e strutture in elevato a base di argilla espansa ed inerti di cava o di fiume, per il resto tutto come al numero precedente: per getti pompati : per getti non pompati : - Rck 200, densità 1400/1450		mc	€ 111,25
541	EDILIZIA - Conglomerati cementizi, ferri di armatura, casseforme -	E.05.002b.03	Conglomerato cementizio isolante leggero per massetti iso ... ati : per getti non pompati : - Rck 250, densità 1450/1500	Conglomerato cementizio isolante leggero per massetti isolanti e strutture in elevato a base di argilla espansa ed inerti di cava o di fiume, per il resto tutto come al numero precedente: per getti pompati : per getti non pompati : - Rck 250, densità 1450/1500		mc	€ 119,00
542	EDILIZIA - Conglomerati cementizi, ferri di armatura, casseforme -	E.05.002b.04	Conglomerato cementizio isolante leggero per massetti iso ... ati : per getti non pompati : - Rck 300, densità 1450/1500	Conglomerato cementizio isolante leggero per massetti isolanti e strutture in elevato a base di argilla espansa ed inerti di cava o di fiume, per il resto tutto come al numero precedente: per getti pompati : per getti non pompati : - Rck 300, densità 1450/1500		mc	€ 125,50
543	EDILIZIA - Conglomerati cementizi, ferri di armatura, casseforme -	E.05.002b.05	Conglomerato cementizio isolante leggero per massetti iso ... ati : per getti non pompati : - Rck 350, densità 1500/1550	Conglomerato cementizio isolante leggero per massetti isolanti e strutture in elevato a base di argilla espansa ed inerti di cava o di fiume, per il resto tutto come al numero precedente: per getti pompati : per getti non pompati : - Rck 350, densità 1500/1550		mc	€ 132,50
544	EDILIZIA - Conglomerati cementizi, ferri di armatura, casseforme -	E.05.002b.06	Conglomerato cementizio isolante leggero per massetti iso ... ati : per getti non pompati : - Rck 400, densità 1550/1600	Conglomerato cementizio isolante leggero per massetti isolanti e strutture in elevato a base di argilla espansa ed inerti di cava o di fiume, per il resto tutto come al numero precedente: per getti pompati : per getti non pompati : - Rck 400, densità 1550/1600		mc	€ 138,70
545	EDILIZIA - Conglomerati cementizi, ferri di armatura, casseforme -	E.05.002b.07	Conglomerato cementizio isolante leggero per massetti iso ... ati : per getti non pompati : - Rck 450, densità 1550/1600	Conglomerato cementizio isolante leggero per massetti isolanti e strutture in elevato a base di argilla espansa ed inerti di cava o di fiume, per il resto tutto come al numero precedente: per getti pompati : per getti non pompati : - Rck 450, densità 1550/1600		mc	€ 148,50
546	EDILIZIA - Conglomerati cementizi, ferri di armatura, casseforme -	E.05.003a	Compenso aggiuntivo ai conglomerati cementizi precedenti ... preso l’uso di pompa. In pareti di spessore sino a 20 cm	Compenso aggiuntivo ai conglomerati cementizi precedenti per l'impiego in pareti verticali compreso l’uso di pompa. In pareti di spessore sino a 20 cm		mc	€ 8,70
547	EDILIZIA - Conglomerati cementizi, ferri di armatura, casseforme -	E.05.004a	Fornitura, lavorazione e posa in opera di tondo di accia ... tta regola d'arte Acciaio per cemento armato tipo Fe B 44K	Fornitura, lavorazione e posa in opera di tondo di acciaio in barre di qualsiasi diametro e lunghezza per armatura di strutture in calcestruzzo, compreso il filo di ferro delle legature, i distanziatori, le eventuali saldature per giunzioni, la lavorazione secondo gli schemi progettuali ed il relativo sfrido, il trasporto, lo scarico dall'automezzo, l'accatastamento, il tiro in alto, l'avvicinamento al luogo di posa, l'assistenza, e quant'altro occorre per dare il lavoro finito in opera a perfetta regola d'arte Acciaio per cemento armato tipo Fe B 44K		kg	€ 1,20
548	EDILIZIA - Conglomerati cementizi, ferri di armatura, casseforme -	E.05.005a	Fornitura, lavorazione e posa in opera di rete elettrosal ... ta regola d'arte Rete elettrosaldata in tondini di acciaio	Fornitura, lavorazione e posa in opera di rete elettrosaldata di qualsiasi diametro e maglia per armatura di strutture in calcestruzzo, compreso il filo di ferro delle legature, i distanziatori, le eventuali saldature per giunzioni, la lavorazione secondo gli schemi progettuali ed il relativo sfrido, l'uso dei ponteggi edil loro disarmo, l'assistenza, il trasporto, lo scarico dall'automezzo, l'accatastamento, il tiro in alto, l'avvicinamento al luogo di posa e quant'altro occcorre per dare il lavoro finito in opera a perfetta regola d'arte Rete elettrosaldata in tondini di acciaio		kg	€ 1,35
549	EDILIZIA - Conglomerati cementizi, ferri di armatura, casseforme -	E.05.006a	Casserature per getti in conglomerato cementizio quali, s ... armanti Casseri per in elevazione per rampe di scale curve	Casserature per getti in conglomerato cementizio quali, scale travi portagrù e simili realizzate con tavolame di abete, compreso l'armatura di sostegno e di controventatura, i ponteggi fino a 4 m di altezza dal piano di appoggio; compreso altresì il montaggio, lo smontaggio, lo sfrido, e l'impiego di idonei disarmanti Casseri per in elevazione per rampe di scale curve		mq	€ 35,00
550	EDILIZIA - Conglomerati cementizi, ferri di armatura, casseforme -	E.05.006b	Casserature per getti in conglomerato cementizio quali, s ... rmanti Casseri in elevazione per solette a sbalzo, ecc.	Casserature per getti in conglomerato cementizio quali, scale travi portagrù e simili realizzate con tavolame di abete, compreso l'armatura di sostegno e di controventatura, i ponteggi fino a 4 m di altezza dal piano di appoggio; compreso altresì il montaggio, lo smontaggio, lo sfrido, e l'impiego di idonei disarmanti Casseri in elevazione per solette a sbalzo, ecc.		mq	€ 38,50
551	EDILIZIA - Conglomerati cementizi, ferri di armatura, casseforme -	E.05.007a	Casserature per getti in conglomerato cementizio quali tr ... ri per calcestruzzo in elevazione per luci fino a 8,00 mt	Casserature per getti in conglomerato cementizio quali travi, pilastri, mensole piane, curve o comunque sagomate realizzate con tavolame di abete, compreso l'armatura di sostegno e di controventatura, i ponteggi, compreso altresì il montaggio, lo smontaggio, lo sfrido, e l'impiego di idonei disarmanti; di altezza dal piano di appoggio oltre m 4 e fino a m 10 Casseri per calcestruzzo in elevazione per luci fino a 8,00 mt		mq	€ 22,50
552	EDILIZIA - Conglomerati cementizi, ferri di armatura, casseforme -	E.05.007b	Casserature per getti in conglomerato cementizio quali tr ... er calcestruzzo in elevazione per luci da mt. 8,00 a 15,00	Casserature per getti in conglomerato cementizio quali travi, pilastri, mensole piane, curve o comunque sagomate realizzate con tavolame di abete, compreso l'armatura di sostegno e di controventatura, i ponteggi, compreso altresì il montaggio, lo smontaggio, lo sfrido, e l'impiego di idonei disarmanti; di altezza dal piano di appoggio oltre m 4 e fino a m 10 Casseri per calcestruzzo in elevazione per luci da mt. 8,00 a 15,00		mq	€ 27,00
553	EDILIZIA - Conglomerati cementizi, ferri di armatura, casseforme -	E.05.008a	Casserature per getti di calcestruzzo, per opere in fonda ... ’arte. Casserature per getti di calcestruzzo in fondazione	Casserature per getti di calcestruzzo, per opere in fondazione poste in opera, piane, curve o comunque sagomate, realizzate in legname in qualunque posizione, comprese le armature di sostegno necessarie e compresi pure il montaggio, lo smontaggio, lo sfrido, compresa altresì l'eventuale perdita di legname costituente le casserature, gli eventuali oneri di aggottamento, l’impiego di idonei disarmanti e quanto altro occorrente e necessario per dare l’opera a perfetta regola d’arte. Casserature per getti di calcestruzzo in fondazione		mq	€ 16,26
554	EDILIZIA - Conglomerati cementizi, ferri di armatura, casseforme -	E.05.009a	Casserature per getti in conglomerato cementizio quali p ... er pareti e setti in elevazione di spessore da cm. 15 a 30	Casserature per getti in conglomerato cementizio quali pareti e setti di spessore superiore a cm 15 e fino a cm 30, curve o comunque sagomate realizzate con tavolame di abete, compreso l'armatura di sostegno e di controventatura, i ponteggi fino a 4 m di altezza dal piano di appoggio; compreso altresì il montaggio, lo smontaggio, lo sfrido, e l'impiego di idonei disarmanti, misurato per un solo lato Casseri per pareti e setti in elevazione di spessore da cm. 15 a 30		mq	€ 22,50
555	EDILIZIA - Conglomerati cementizi, ferri di armatura, casseforme -	E.05.010a	Sovrapprezzo alle casserature per opere faccia vista, co ... modanature Sovrapprezzo casserature per opere faccia vista	Sovrapprezzo alle casserature per opere faccia vista, con l'impiego di casserature in legname piallato a spigoli vivi. Nel prezzo unitario é altresì compreso l'onere della formazione di smussi, cavità in posizione obbligata, gocciolatoi, modanature Sovrapprezzo casserature per opere faccia vista		mq	€ 5,88
556	EDILIZIA - Conglomerati cementizi, ferri di armatura, casseforme -	E.05.011	Sovrapprezzo alle casserature per opere faccia vista, co ... matura di centine a volte eseguito con tavole di abete 25%	Sovrapprezzo alle casserature per opere faccia vista, con l'impiego di casserature in legname piallato a spigoli vivi. Nel prezzo unitario é altresì compreso l'onere della formazione di smussi, cavità in posizione obbligata, gocciolatoi, modanature Sovrapperzzo per la sagomatura di centine a volte eseguito con tavole di abete 25%
557	EDILIZIA - Prefabbricati in calcestruzzo -	E.06.001.b	Fornitura e posa in opera di plinto prefabbricato in cls ... pimenti. per dimensioni massime del pilastro di cm 60 X 60	Fornitura e posa in opera di plinto prefabbricato in cls vibrato, dotato di bicchiere per alloggiamento di pilastro prefabbricato in cls dosato per dare una classe non minore di 450 Kg-cmq , adeguatamente armato come da calcoli strutturati, dato su magrone o sottoplinto di fondazione da pagare a parte, compreso il trasporto , il sollevamento e la posa in opera per distanze di 30 Km dalla produzione, i getti e le armature di completamento; sono esclusi gli scavi ed i riempimenti. per dimensioni massime del pilastro di cm 60 X 60		cad	€ 776,00
558	EDILIZIA - Prefabbricati in calcestruzzo -	E.06.001.c	Fornitura e posa in opera di plinto prefabbricato in cls ... nsioni massime di base di cm 120 X 120 e cm.105 di altezza	Fornitura e posa in opera di plinto prefabbricato in cls vibrato, dotato di bicchiere per alloggiamento di pilastro prefabbricato in cls dosato per dare una classe non minore di 450 Kg-cmq , adeguatamente armato come da calcoli strutturati, dato su magrone o sottoplinto di fondazione da pagare a parte, compreso il trasporto , il sollevamento e la posa in opera per distanze di 30 Km dalla produzione, i getti e le armature di completamento; sono esclusi gli scavi ed i riempimenti. delle dimensioni massime di base di cm 120 X 120 e cm.105 di altezza		cad	€ 449,00
559	EDILIZIA - Prefabbricati in calcestruzzo -	E.06.001.d	Fornitura e posa in opera di plinto prefabbricato in cls ... nsioni massime di base di cm 150 X 150 e cm.110 di altezza	Fornitura e posa in opera di plinto prefabbricato in cls vibrato, dotato di bicchiere per alloggiamento di pilastro prefabbricato in cls dosato per dare una classe non minore di 450 Kg-cmq , adeguatamente armato come da calcoli strutturati, dato su magrone o sottoplinto di fondazione da pagare a parte, compreso il trasporto , il sollevamento e la posa in opera per distanze di 30 Km dalla produzione, i getti e le armature di completamento; sono esclusi gli scavi ed i riempimenti. delle dimensioni massime di base di cm 150 X 150 e cm.110 di altezza		cad	€ 673,50
560	EDILIZIA - Prefabbricati in calcestruzzo -	E.06.001.e	Fornitura e posa in opera di plinto prefabbricato in cls ... sioni massime di base di cm 180 X 180 e cm. 130 di altezza	Fornitura e posa in opera di plinto prefabbricato in cls vibrato, dotato di bicchiere per alloggiamento di pilastro prefabbricato in cls dosato per dare una classe non minore di 450 Kg-cmq , adeguatamente armato come da calcoli strutturati, dato su magrone o sottoplinto di fondazione da pagare a parte, compreso il trasporto , il sollevamento e la posa in opera per distanze di 30 Km dalla produzione, i getti e le armature di completamento; sono esclusi gli scavi ed i riempimenti. delle dimensioni massime di base di cm 180 X 180 e cm. 130 di altezza		cad	€ 776,00
561	EDILIZIA - Prefabbricati in calcestruzzo -	E.06.001a	Fornitura e posa in opera di plinto prefabbricato in cls ... pimenti. per dimensioni massime del pilastro di cm 50 X 50	Fornitura e posa in opera di plinto prefabbricato in cls vibrato, dotato di bicchiere per alloggiamento di pilastro prefabbricato in cls dosato per dare una classe non minore di 450 Kg-cmq , adeguatamente armato come da calcoli strutturati, dato su magrone o sottoplinto di fondazione da pagare a parte, compreso il trasporto , il sollevamento e la posa in opera per distanze di 30 Km dalla produzione, i getti e le armature di completamento; sono esclusi gli scavi ed i riempimenti. per dimensioni massime del pilastro di cm 50 X 50		cad	€ 673,50
562	EDILIZIA - Prefabbricati in calcestruzzo -	E.06.002a	Fornitura e posa in opera di pilastro prefabbricato in cl ... one. della sezione di cm 50 X 40 ed altezza sino a ml 6,00	Fornitura e posa in opera di pilastro prefabbricato in cls vibrato, dosato per dare una classe non minore di 450 Kg /cmq, adeguatamente armato come da calcoli strutturali, completi di spinotti di centraggio e di pluviali in PVC incorporati, compreso il trasporto, il sollevamento e la posa in opera per distanze di 30 Km dalla produzione. della sezione di cm 50 X 40 ed altezza sino a ml 6,00		ml	€ 94,20
563	EDILIZIA - Prefabbricati in calcestruzzo -	E.06.002b	Fornitura e posa in opera di pilastro prefabbricato in cl ... one. della sezione di cm 50 X 50 ed altezza sino a ml 8,00	Fornitura e posa in opera di pilastro prefabbricato in cls vibrato, dosato per dare una classe non minore di 450 Kg /cmq, adeguatamente armato come da calcoli strutturali, completi di spinotti di centraggio e di pluviali in PVC incorporati, compreso il trasporto, il sollevamento e la posa in opera per distanze di 30 Km dalla produzione. della sezione di cm 50 X 50 ed altezza sino a ml 8,00		ml	€ 128,75
564	EDILIZIA - Prefabbricati in calcestruzzo -	E.06.002c	Fornitura e posa in opera di pilastro prefabbricato in cl ... ne. della sezione di cm 50 X 60 ed altezza sino a ml 10,00	Fornitura e posa in opera di pilastro prefabbricato in cls vibrato, dosato per dare una classe non minore di 450 Kg /cmq, adeguatamente armato come da calcoli strutturali, completi di spinotti di centraggio e di pluviali in PVC incorporati, compreso il trasporto, il sollevamento e la posa in opera per distanze di 30 Km dalla produzione. della sezione di cm 50 X 60 ed altezza sino a ml 10,00		ml	€ 147,50
565	EDILIZIA - Prefabbricati in calcestruzzo -	E.06.002d	Fornitura e posa in opera di pilastro prefabbricato in cl ... ne. della sezione di cm 50 X 70 ed altezza sino a ml 12,00	Fornitura e posa in opera di pilastro prefabbricato in cls vibrato, dosato per dare una classe non minore di 450 Kg /cmq, adeguatamente armato come da calcoli strutturali, completi di spinotti di centraggio e di pluviali in PVC incorporati, compreso il trasporto, il sollevamento e la posa in opera per distanze di 30 Km dalla produzione. della sezione di cm 50 X 70 ed altezza sino a ml 12,00		ml	€ 165,50
566	EDILIZIA - Prefabbricati in calcestruzzo -	E.06.002e	Fornitura e posa in opera di pilastro prefabbricato in cl ... ne. della sezione di cm 60 X 70 ed altezza sino a ml 15,00	Fornitura e posa in opera di pilastro prefabbricato in cls vibrato, dosato per dare una classe non minore di 450 Kg /cmq, adeguatamente armato come da calcoli strutturali, completi di spinotti di centraggio e di pluviali in PVC incorporati, compreso il trasporto, il sollevamento e la posa in opera per distanze di 30 Km dalla produzione. della sezione di cm 60 X 70 ed altezza sino a ml 15,00		ml	€ 200,80
567	EDILIZIA - Prefabbricati in calcestruzzo -	E.06.003a	Fornitura e posa in opera di pilastro prefabbricato in cl ... one. della sezione di cm 50 X 50 ed altezza sino a ml 8,00	Fornitura e posa in opera di pilastro prefabbricato in cls vibrato, dosato per dare una classe non minore di 450 Kg/cmq, adeguatamente armato come da calcoli strutturali, completi di spinotti di centraggio e di pluviali in PVC incorporati, con formazione di mensole per carroponte di portata massima di 10t., compreso il trasporto il sollevamento e la posa in opera per distanze di 30 Km dalla produzione. della sezione di cm 50 X 50 ed altezza sino a ml 8,00		ml	€ 141,80
568	EDILIZIA - Prefabbricati in calcestruzzo -	E.06.003b	Fornitura e posa in opera di pilastro prefabbricato in cl ... ne. della sezione di cm 50 X 60 ed altezza sino a ml 10,00	Fornitura e posa in opera di pilastro prefabbricato in cls vibrato, dosato per dare una classe non minore di 450 Kg/cmq, adeguatamente armato come da calcoli strutturali, completi di spinotti di centraggio e di pluviali in PVC incorporati, con formazione di mensole per carroponte di portata massima di 10t., compreso il trasporto il sollevamento e la posa in opera per distanze di 30 Km dalla produzione. della sezione di cm 50 X 60 ed altezza sino a ml 10,00		ml	€ 159,00
569	EDILIZIA - Prefabbricati in calcestruzzo -	E.06.003c	Fornitura e posa in opera di pilastro prefabbricato in cl ... ne. della sezione di cm 50 X 70 ed altezza sino a ml 12,00	Fornitura e posa in opera di pilastro prefabbricato in cls vibrato, dosato per dare una classe non minore di 450 Kg/cmq, adeguatamente armato come da calcoli strutturali, completi di spinotti di centraggio e di pluviali in PVC incorporati, con formazione di mensole per carroponte di portata massima di 10t., compreso il trasporto il sollevamento e la posa in opera per distanze di 30 Km dalla produzione. della sezione di cm 50 X 70 ed altezza sino a ml 12,00		ml	€ 177,00
570	EDILIZIA - Prefabbricati in calcestruzzo -	E.06.003d	Fornitura e posa in opera di pilastro prefabbricato in cl ... ne. della sezione di cm 60 X 70 ed altezza sino a ml 15,00	Fornitura e posa in opera di pilastro prefabbricato in cls vibrato, dosato per dare una classe non minore di 450 Kg/cmq, adeguatamente armato come da calcoli strutturali, completi di spinotti di centraggio e di pluviali in PVC incorporati, con formazione di mensole per carroponte di portata massima di 10t., compreso il trasporto il sollevamento e la posa in opera per distanze di 30 Km dalla produzione. della sezione di cm 60 X 70 ed altezza sino a ml 15,00		ml	€ 217,85
571	EDILIZIA - Prefabbricati in calcestruzzo -	E.06.004a	Fornitura e posa in opera di pilastro prefabbricato in cl ... one. della sezione di cm 50 X 50 ed altezza sino a ml 8,00	Fornitura e posa in opera di pilastro prefabbricato in cls vibrato, in cls dosato per dare una classe non minore di 450 Kg/cmq adeguatamente armato come da calcoli strutturali, completi di spinotti di centraggio, di pluviali in PVC incorporati e di formazione di mensole per edifici in multipiano , compreso il trasporto, il sollevamento e la posa in opera per distanze di 30 Km dalla produzione. della sezione di cm 50 X 50 ed altezza sino a ml 8,00		ml	€ 153,20
572	EDILIZIA - Prefabbricati in calcestruzzo -	E.06.004b	Fornitura e posa in opera di pilastro prefabbricato in cl ... ne. della sezione di cm 50 X 60 ed altezza sino a ml 10,00	Fornitura e posa in opera di pilastro prefabbricato in cls vibrato, in cls dosato per dare una classe non minore di 450 Kg/cmq adeguatamente armato come da calcoli strutturali, completi di spinotti di centraggio, di pluviali in PVC incorporati e di formazione di mensole per edifici in multipiano , compreso il trasporto, il sollevamento e la posa in opera per distanze di 30 Km dalla produzione. della sezione di cm 50 X 60 ed altezza sino a ml 10,00		ml	€ 177,00
573	EDILIZIA - Prefabbricati in calcestruzzo -	E.06.004c	Fornitura e posa in opera di pilastro prefabbricato in cl ... ne. della sezione di cm 50 X 70 ed altezza sino a ml 12,00	Fornitura e posa in opera di pilastro prefabbricato in cls vibrato, in cls dosato per dare una classe non minore di 450 Kg/cmq adeguatamente armato come da calcoli strutturali, completi di spinotti di centraggio, di pluviali in PVC incorporati e di formazione di mensole per edifici in multipiano , compreso il trasporto, il sollevamento e la posa in opera per distanze di 30 Km dalla produzione. della sezione di cm 50 X 70 ed altezza sino a ml 12,00		ml	€ 188,40
574	EDILIZIA - Prefabbricati in calcestruzzo -	E.06.004d	Fornitura e posa in opera di pilastro prefabbricato in cl ... ne. della sezione di cm 60 X 70 ed altezza sino a ml 15,00	Fornitura e posa in opera di pilastro prefabbricato in cls vibrato, in cls dosato per dare una classe non minore di 450 Kg/cmq adeguatamente armato come da calcoli strutturali, completi di spinotti di centraggio, di pluviali in PVC incorporati e di formazione di mensole per edifici in multipiano , compreso il trasporto, il sollevamento e la posa in opera per distanze di 30 Km dalla produzione. della sezione di cm 60 X 70 ed altezza sino a ml 15,00		ml	€ 236,00
575	EDILIZIA - Prefabbricati in calcestruzzo -	E.06.005d	Fornitura e posa in opera di travi prefabbricate in C.A.P ... 0 Km dalla produzione. Con interasse da ml 8,01 a ml 10,00	Fornitura e posa in opera di travi prefabbricate in C.A.P., ad altezza variabile per luce netta compresa tra i 12,00e i 15,00 ml, con cls ottenuto da inerti di buona qualità e cemento dosato per dare una classe non minore di 550 Kg/cmq, armate con tondini di FeB 44K e trefoli in acciaio armonico stabilizzato, aventi una sezione a doppio T, con tutto quanto occorra per il varo e gli ancoraggi, compreso il trasporto , il sollevamento e la posa in opera per distanze di 30 Km dalla produzione. Con interasse da ml 8,01 a ml 10,00		ml	€ 177,00
576	EDILIZIA - Prefabbricati in calcestruzzo -	E.06.005d	Fornitura e posa in opera di travi prefabbricate in C.A.P ... ze di 30 Km dalla produzione. Con interasse sino a ml 8,00	Fornitura e posa in opera di travi prefabbricate in C.A.P., ad altezza variabile per luce netta compresa tra i 12,00e i 15,00 ml, con cls ottenuto da inerti di buona qualità e cemento dosato per dare una classe non minore di 550 Kg/cmq, armate con tondini di FeB 44K e trefoli in acciaio armonico stabilizzato, aventi una sezione a doppio T, con tutto quanto occorra per il varo e gli ancoraggi, compreso il trasporto , il sollevamento e la posa in opera per distanze di 30 Km dalla produzione. Con interasse sino a ml 8,00		ml	€ 147,00
577	EDILIZIA - Prefabbricati in calcestruzzo -	E.06.006a	Fornitura e posa in opera di travi prefabbricate in C.A.P ... nze di 30 Km dalla produzione Con interasse sino a ml 8,00	Fornitura e posa in opera di travi prefabbricate in C.A.P. ad altezza variabile per luce netta compresa tra i 15,01 ed i 20,0 ml con cls ottenuto da inerti di buona qualità e cemento dosato per dare una classe non minore di 550 Kg/cmq,armate con tondini di FeB 44K e trefoli in acciaio armonico stabilizzato, aventi una sezione a doppio T, con tutto quanto occorra per il varo e gli ancoraggi, compreso il trasporto, il sollevamento e la posa in opera per distanze di 30 Km dalla produzione Con interasse sino a ml 8,00		ml	€ 188,40
578	EDILIZIA - Prefabbricati in calcestruzzo -	E.06.006b	Fornitura e posa in opera di travi prefabbricate in C.A.P ... 30 Km dalla produzione Con interasse da ml 8,01 a ml 10,00	Fornitura e posa in opera di travi prefabbricate in C.A.P. ad altezza variabile per luce netta compresa tra i 15,01 ed i 20,0 ml con cls ottenuto da inerti di buona qualità e cemento dosato per dare una classe non minore di 550 Kg/cmq,armate con tondini di FeB 44K e trefoli in acciaio armonico stabilizzato, aventi una sezione a doppio T, con tutto quanto occorra per il varo e gli ancoraggi, compreso il trasporto, il sollevamento e la posa in opera per distanze di 30 Km dalla produzione Con interasse da ml 8,01 a ml 10,00		ml	€ 206,50
579	EDILIZIA - Prefabbricati in calcestruzzo -	E.06.007a	Fornitura e posa in opera di travi prefabbricate in C.A.P ... ze di 30 Km dalla produzione. Con interasse sino a ml 8,00	Fornitura e posa in opera di travi prefabbricate in C.A.P. ad altezza variabile per luce netta compresa tra i 20,01 ed i 25,0 ml, con cls ottenuto da inerti di buona qualità e cemento dosato per dare una classe non minore di 450 Kg/cmq, armate con tondini di FeB 44K e trefoli in acciaio armonico stabilizzato, aventi una sezione a doppio T con tutto quanto occorra per il varo e gli ancoraggi, compreso il trasporto, il sollevamento e la posa in opera per distanze di 30 Km dalla produzione. Con interasse sino a ml 8,00		ml	€ 194,60
580	EDILIZIA - Prefabbricati in calcestruzzo -	E.06.007b	Fornitura e posa in opera di travi prefabbricate in C.A.P ... 0 Km dalla produzione. Con interasse da ml 8,01 a ml 10,00	Fornitura e posa in opera di travi prefabbricate in C.A.P. ad altezza variabile per luce netta compresa tra i 20,01 ed i 25,0 ml, con cls ottenuto da inerti di buona qualità e cemento dosato per dare una classe non minore di 450 Kg/cmq, armate con tondini di FeB 44K e trefoli in acciaio armonico stabilizzato, aventi una sezione a doppio T con tutto quanto occorra per il varo e gli ancoraggi, compreso il trasporto, il sollevamento e la posa in opera per distanze di 30 Km dalla produzione. Con interasse da ml 8,01 a ml 10,00		ml	€ 236,00
581	EDILIZIA - Prefabbricati in calcestruzzo -	E.06.008a	Fornitura e posa in opera di travi prefabbricate in C.A.P ... ze di 30 Km dalla produzione. Con interasse sino a ml 6.00	Fornitura e posa in opera di travi prefabbricate in C.A.P. ad altezza costante per luce netta compresa tra i 10,0 e i 15,0 ml con cls ottenuto da inerti di buona qualità e cemento dosato per dare una classe non minore di 550 Kg/cmq, armate con tondini di FeB 44K e trefoli in acciaio armonico stabilizzato, aventi una sezione a doppio T con tutto quanto occorra per il varo e gli ancoraggi, compreso il trasporto, il sollevamento e la posa in opera per distanze di 30 Km dalla produzione. Con interasse sino a ml 6.00		ml	€ 177,00
582	EDILIZIA - Prefabbricati in calcestruzzo -	E.06.008b	Fornitura e posa in opera di travi prefabbricate in C.A.P ... 30 Km dalla produzione. Con interasse da ml 6.01 a ml 8.00	Fornitura e posa in opera di travi prefabbricate in C.A.P. ad altezza costante per luce netta compresa tra i 10,0 e i 15,0 ml con cls ottenuto da inerti di buona qualità e cemento dosato per dare una classe non minore di 550 Kg/cmq, armate con tondini di FeB 44K e trefoli in acciaio armonico stabilizzato, aventi una sezione a doppio T con tutto quanto occorra per il varo e gli ancoraggi, compreso il trasporto, il sollevamento e la posa in opera per distanze di 30 Km dalla produzione. Con interasse da ml 6.01 a ml 8.00		ml	€ 191,50
583	EDILIZIA - Prefabbricati in calcestruzzo -	E.06.008c	Fornitura e posa in opera di travi prefabbricate in C.A.P ... 0 Km dalla produzione. Con interasse da ml 8.01 a ml 10.00	Fornitura e posa in opera di travi prefabbricate in C.A.P. ad altezza costante per luce netta compresa tra i 10,0 e i 15,0 ml con cls ottenuto da inerti di buona qualità e cemento dosato per dare una classe non minore di 550 Kg/cmq, armate con tondini di FeB 44K e trefoli in acciaio armonico stabilizzato, aventi una sezione a doppio T con tutto quanto occorra per il varo e gli ancoraggi, compreso il trasporto, il sollevamento e la posa in opera per distanze di 30 Km dalla produzione. Con interasse da ml 8.01 a ml 10.00		ml	€ 206,50
584	EDILIZIA - Prefabbricati in calcestruzzo -	E.06.009a	Fornitura e posa in opera di travi prefabbricate in C.A.P ... ze di 30 Km dalla produzione. Con interasse sino a ml 6.00	Fornitura e posa in opera di travi prefabbricate in C.A.P. ad altezza costante per luce netta compresa tra i 15,01 e i 20,0 ml con cls ottenuto da inerti di buona qualità e cemento dosato per dare una classe non minore di 550 Kg/cmq, armate con tondini di FeB 44K e trefoli in acciaio armonico stabilizzato, aventi una sezione a doppio T con tutto quanto occorra per il varo e gli ancoraggi, compreso il trasporto, il sollevamento e la posa in opera per distanze di 30 Km dalla produzione. Con interasse sino a ml 6.00		ml	€ 206,50
585	EDILIZIA - Prefabbricati in calcestruzzo -	E.06.009b	Fornitura e posa in opera di travi prefabbricate in C.A.P ... 30 Km dalla produzione. Con interasse da ml 6.01 a ml 8.00	Fornitura e posa in opera di travi prefabbricate in C.A.P. ad altezza costante per luce netta compresa tra i 15,01 e i 20,0 ml con cls ottenuto da inerti di buona qualità e cemento dosato per dare una classe non minore di 550 Kg/cmq, armate con tondini di FeB 44K e trefoli in acciaio armonico stabilizzato, aventi una sezione a doppio T con tutto quanto occorra per il varo e gli ancoraggi, compreso il trasporto, il sollevamento e la posa in opera per distanze di 30 Km dalla produzione. Con interasse da ml 6.01 a ml 8.00		ml	€ 221,00
586	EDILIZIA - Prefabbricati in calcestruzzo -	E.06.009c	Fornitura e posa in opera di travi prefabbricate in C.A.P ... 0 Km dalla produzione. Con interasse da ml 8.01 a ml 10.00	Fornitura e posa in opera di travi prefabbricate in C.A.P. ad altezza costante per luce netta compresa tra i 15,01 e i 20,0 ml con cls ottenuto da inerti di buona qualità e cemento dosato per dare una classe non minore di 550 Kg/cmq, armate con tondini di FeB 44K e trefoli in acciaio armonico stabilizzato, aventi una sezione a doppio T con tutto quanto occorra per il varo e gli ancoraggi, compreso il trasporto, il sollevamento e la posa in opera per distanze di 30 Km dalla produzione. Con interasse da ml 8.01 a ml 10.00		ml	€ 236,00
587	EDILIZIA - Prefabbricati in calcestruzzo -	E.06.010a	Fornitura e posa in opera di travi prefabbricate in cemen ... istanze di 30 Km dalla produzione. Per un'altezza di cm 70	Fornitura e posa in opera di travi prefabbricate in cemento armato precompresso ad altezza costante per luce netta sino a 10,0 ml, per impalcati intermedi, con sezione a T rovescio o a L, in cls ottenuto da inerti di buona qualità e cemento dosato per dare una classe non minore di 450Kg/cmq, armate con tondini di FeB 44K e trefoli in acciaio armonico stabilizzato, aventi una sezione a doppio T con tutto quanto occorra per il varo e gli ancoraggi, compreso il trasporto, il sollevamento e la posa in opera per distanze di 30 Km dalla produzione. Per un'altezza di cm 70		ml	€ 221,00
588	EDILIZIA - Prefabbricati in calcestruzzo -	E.06.010b	Fornitura e posa in opera di travi prefabbricate in cemen ... istanze di 30 Km dalla produzione. Per un'altezza di cm 90	Fornitura e posa in opera di travi prefabbricate in cemento armato precompresso ad altezza costante per luce netta sino a 10,0 ml, per impalcati intermedi, con sezione a T rovescio o a L, in cls ottenuto da inerti di buona qualità e cemento dosato per dare una classe non minore di 450Kg/cmq, armate con tondini di FeB 44K e trefoli in acciaio armonico stabilizzato, aventi una sezione a doppio T con tutto quanto occorra per il varo e gli ancoraggi, compreso il trasporto, il sollevamento e la posa in opera per distanze di 30 Km dalla produzione. Per un'altezza di cm 90		ml	€ 236,00
589	EDILIZIA - Prefabbricati in calcestruzzo -	E.06.010c	Fornitura e posa in opera di travi prefabbricate in cemen ... stanze di 30 Km dalla produzione. Per un'altezza di cm 110	Fornitura e posa in opera di travi prefabbricate in cemento armato precompresso ad altezza costante per luce netta sino a 10,0 ml, per impalcati intermedi, con sezione a T rovescio o a L, in cls ottenuto da inerti di buona qualità e cemento dosato per dare una classe non minore di 450Kg/cmq, armate con tondini di FeB 44K e trefoli in acciaio armonico stabilizzato, aventi una sezione a doppio T con tutto quanto occorra per il varo e gli ancoraggi, compreso il trasporto, il sollevamento e la posa in opera per distanze di 30 Km dalla produzione. Per un'altezza di cm 110		ml	€ 265,50
590	EDILIZIA - Prefabbricati in calcestruzzo -	E.06.010d	Fornitura e posa in opera di travi prefabbricate in cemen ... stanze di 30 Km dalla produzione. Per un'altezza di cm 130	Fornitura e posa in opera di travi prefabbricate in cemento armato precompresso ad altezza costante per luce netta sino a 10,0 ml, per impalcati intermedi, con sezione a T rovescio o a L, in cls ottenuto da inerti di buona qualità e cemento dosato per dare una classe non minore di 450Kg/cmq, armate con tondini di FeB 44K e trefoli in acciaio armonico stabilizzato, aventi una sezione a doppio T con tutto quanto occorra per il varo e gli ancoraggi, compreso il trasporto, il sollevamento e la posa in opera per distanze di 30 Km dalla produzione. Per un'altezza di cm 130		ml	€ 282,55
591	EDILIZIA - Prefabbricati in calcestruzzo -	E.06.011	Fornitura e posa in opera di travi prefabbricate in cemen ... la posa in opera per distanze di 30 Km dalla produzione.	Fornitura e posa in opera di travi prefabbricate in cemento armato precompresso ad altezza costante per luce netta sino a 10,0 ml, per impalcati intermedi, con sezione a T rovescio o a L, in cls ottenuto da inerti di buona qualità e cemento dosato per dare una classe non minore di 450Kg/cmq, armate con tondini di FeB 44K e trefoli in acciaio armonico stabilizzato, aventi una sezione a doppio T con tutto quanto occorra per il varo e gli ancoraggi, compreso il trasporto, il sollevamento e la posa in opera per distanze di 30 Km dalla produzione. Fornitura e posa in opera di travi prefabbricate in C.A.P. ad altezza costante per luce netta sino a 10 ml, per travi di gronda o architravi di portoni con sezione a U o rettangolari, in cls ottenuto da inerti di buona qualità e cemento dosato per dare una classe non minore di 450 Kg/cmq, armate con tondini di FeB 44K e trefoli in acciaio armonico stabilizzato, aventi una sezione a doppio T con tutto quanto occorra per il varo e gli ancoraggi, compreso il trasporto, il sollevamento e la posa in opera per distanze di 30 Km dalla produzione.		ml	€ 69,85
592	EDILIZIA - Prefabbricati in calcestruzzo -	E.06.012a	Fornitura, posa in opera e trasporto per distanze di 30 K ... 0,00 – per mq di superficie misurato alla base della trave	Fornitura, posa in opera e trasporto per distanze di 30 Km dalla produzione di travi prefabbricate plafonate piane all'intradosso e a doppia pendenza all'estradosso con pendenza delle falde di circa 18% , realizzate in cemento armato precompresso con calcestruzzo Rck 550, armate con trefoli in acciaio armonico stabilizzato fpyk 19.000 Kg/cmq e con acciaio FeB44K controllato nella quantità e sezioni derivanti dai calcoli. Nel prezzo sono compresi tutti gli oneri e magisteri quali sollevamento a qualsiasi altezza, fissaggio alla struttura esistente e tutto quanto altro occorre per dare il lavoro compiuto a perfetta regola d'arte. Per travi da ml 12,01 a ml 20,00 – per mq di superficie misurato alla base della trave		mq	€ 70,75
593	EDILIZIA - Prefabbricati in calcestruzzo -	E.06.012b	Fornitura, posa in opera e trasporto per distanze di 30 K ... 4,00 – per mq di superficie misurato alla base della trave	Fornitura, posa in opera e trasporto per distanze di 30 Km dalla produzione di travi prefabbricate plafonate piane all'intradosso e a doppia pendenza all'estradosso con pendenza delle falde di circa 18% , realizzate in cemento armato precompresso con calcestruzzo Rck 550, armate con trefoli in acciaio armonico stabilizzato fpyk 19.000 Kg/cmq e con acciaio FeB44K controllato nella quantità e sezioni derivanti dai calcoli. Nel prezzo sono compresi tutti gli oneri e magisteri quali sollevamento a qualsiasi altezza, fissaggio alla struttura esistente e tutto quanto altro occorre per dare il lavoro compiuto a perfetta regola d'arte. Per travi da ml 20,01 a ml 24,00 – per mq di superficie misurato alla base della trave		mq	€ 88,35
594	EDILIZIA - Prefabbricati in calcestruzzo -	E.06.013	Fornitura, posa in opera e trasporto per distanze di 30 K ... per dare il lavoro compiuto a perfetta regola d'arte.	Fornitura, posa in opera e trasporto per distanze di 30 Km dalla produzione di travi prefabbricate plafonate piane all'intradosso e a doppia pendenza all'estradosso con pendenza delle falde di circa 18% , realizzate in cemento armato precompresso con calcestruzzo Rck 550, armate con trefoli in acciaio armonico stabilizzato fpyk 19.000 Kg/cmq e con acciaio FeB44K controllato nella quantità e sezioni derivanti dai calcoli. Nel prezzo sono compresi tutti gli oneri e magisteri quali sollevamento a qualsiasi altezza, fissaggio alla struttura esistente e tutto quanto altro occorre per dare il lavoro compiuto a perfetta regola d'arte. Fornitura, posa in opera e trasporto per distanze di 30Km dalla produzione di travi prefabbricate piane di banchina per coperture di capannoni industriali, palestre etc. , aventi sezione a doppio "T" di altezza da 80 a 100cm. e di lunghezza sino a ml.12,00, realizzata in cemento armato precompresso con calcestruzzo Rck 550 ed armate con acciaio FeB44K controllato e trefoli di acciaio armonico fpyk 19.000 Kg/cmq. Nel prezzo sono compresi tutti gli oneri e magisteri quali sollevamento a qualsiasi altezza, fissaggio alla struttura esistente e tutto quanto altro occorre per dare il lavoro compiuto a perfetta regola d'arte.		Ml	€ 206,50
595	EDILIZIA - Prefabbricati in calcestruzzo -	E.06.014a	Fornitura e posa in opera di tegoli prefabbricati in C.A. ... accarico sino a 120 kg/mq . Per luci nette sino a ml 10,00	Fornitura e posa in opera di tegoli prefabbricati in C.A.P. , di coperture con sezione trasversale a pigreco, di larghezza sino a ml 2,5 in cls ottenuto da inerti di buona qualità e cemento dosato per dare una classe non minore di 550 Kg/cmq, con armature rivenienti da calcolo strutturale, con tutto quanto occorra per il varo e gli ancoraggi, compreso il trasporto, il sollevamento e la posa in opera per distanze di 30 Km dalla produzione con l'esclusione della impermeabilizzazione ed eventuale coibentazione. Per sovraccarico sino a 120 kg/mq . Per luci nette sino a ml 10,00		ml	€ 59,00
596	EDILIZIA - Prefabbricati in calcestruzzo -	E.06.014b	Fornitura e posa in opera di tegoli prefabbricati in C.A. ... o sino a 120 kg/mq . Per luci nette da ml 10,01 a ml 15,00	Fornitura e posa in opera di tegoli prefabbricati in C.A.P. , di coperture con sezione trasversale a pigreco, di larghezza sino a ml 2,5 in cls ottenuto da inerti di buona qualità e cemento dosato per dare una classe non minore di 550 Kg/cmq, con armature rivenienti da calcolo strutturale, con tutto quanto occorra per il varo e gli ancoraggi, compreso il trasporto, il sollevamento e la posa in opera per distanze di 30 Km dalla produzione con l'esclusione della impermeabilizzazione ed eventuale coibentazione. Per sovraccarico sino a 120 kg/mq . Per luci nette da ml 10,01 a ml 15,00		ml	€ 74,00
597	EDILIZIA - Prefabbricati in calcestruzzo -	E.06.014c	Fornitura e posa in opera di tegoli prefabbricati in C.A. ... o sino a 120 kg/mq . Per luci nette da ml 15,01 a ml 20,00	Fornitura e posa in opera di tegoli prefabbricati in C.A.P. , di coperture con sezione trasversale a pigreco, di larghezza sino a ml 2,5 in cls ottenuto da inerti di buona qualità e cemento dosato per dare una classe non minore di 550 Kg/cmq, con armature rivenienti da calcolo strutturale, con tutto quanto occorra per il varo e gli ancoraggi, compreso il trasporto, il sollevamento e la posa in opera per distanze di 30 Km dalla produzione con l'esclusione della impermeabilizzazione ed eventuale coibentazione. Per sovraccarico sino a 120 kg/mq . Per luci nette da ml 15,01 a ml 20,00		ml	€ 93,15
598	EDILIZIA - Prefabbricati in calcestruzzo -	E.06.015a	Fornitura e posa in opera di tegoli prefabbricati in C.A. ... l getto di completamento Per sovraccarico sino a 600 Kg/mq	Fornitura e posa in opera di tegoli prefabbricati in C.A.P. per solaio industriale con sezione trasversale a pigreco, di larghezza ml 2,5 e per una luce da 8,01 a 10,00 ml, in cls ottenuto da inerti di buona qualità e cemento dosato per dare una classe non minore di 550 Kg/cmq, con armature rivenienti da calcolo strutturale in ferro FeB 44K e trefoli in acciaio armonico stabilizzato con tutto quanto occorra per il varo e gli ancoraggi, compreso il trasporto, il sollevamento e la posa in opera per distanze di 30 Km dalla produzione, con l'esclusione del getto di completamento Per sovraccarico sino a 600 Kg/mq		ml	€ 59,00
599	EDILIZIA - Prefabbricati in calcestruzzo -	E.06.015b	Fornitura e posa in opera di tegoli prefabbricati in C.A. ... getto di completamento Per sovraccarico da 601 a 900 Kg/mq	Fornitura e posa in opera di tegoli prefabbricati in C.A.P. per solaio industriale con sezione trasversale a pigreco, di larghezza ml 2,5 e per una luce da 8,01 a 10,00 ml, in cls ottenuto da inerti di buona qualità e cemento dosato per dare una classe non minore di 550 Kg/cmq, con armature rivenienti da calcolo strutturale in ferro FeB 44K e trefoli in acciaio armonico stabilizzato con tutto quanto occorra per il varo e gli ancoraggi, compreso il trasporto, il sollevamento e la posa in opera per distanze di 30 Km dalla produzione, con l'esclusione del getto di completamento Per sovraccarico da 601 a 900 Kg/mq		ml	€ 74,00
600	EDILIZIA - Prefabbricati in calcestruzzo -	E.06.015c	Fornitura e posa in opera di tegoli prefabbricati in C.A. ... etto di completamento Per sovraccarico da 901 a 1200 Kg/mq	Fornitura e posa in opera di tegoli prefabbricati in C.A.P. per solaio industriale con sezione trasversale a pigreco, di larghezza ml 2,5 e per una luce da 8,01 a 10,00 ml, in cls ottenuto da inerti di buona qualità e cemento dosato per dare una classe non minore di 550 Kg/cmq, con armature rivenienti da calcolo strutturale in ferro FeB 44K e trefoli in acciaio armonico stabilizzato con tutto quanto occorra per il varo e gli ancoraggi, compreso il trasporto, il sollevamento e la posa in opera per distanze di 30 Km dalla produzione, con l'esclusione del getto di completamento Per sovraccarico da 901 a 1200 Kg/mq		ml	€ 88,50
601	EDILIZIA - Prefabbricati in calcestruzzo -	E.06.016a	Fornitura e posa in opera di tegoli prefabbricati in C.A. ... getto di completamento. Per sovraccarico sino a 600 Kg/mq	Fornitura e posa in opera di tegoli prefabbricati in C.A.P. per solaio industriale con sezione trasversale a pigreco, di larghezza ml 2,5 e per una luce da 10,01 a 12,00 ml, in cls ottenuto da inerti di buona qualità e cemento dosato per dare una classe non minore di 550 Kg/cmq, con armature rivenienti da calcolo strutturale in ferro FeB 44K e trefoli in acciaio armonico stabilizzato con tutto quanto occorra per il varo e gli ancoraggi, compreso il trasporto, il sollevamento e la posa in opera per distanze di 30 Km dalla produzione, con l'esclusione del getto di completamento. Per sovraccarico sino a 600 Kg/mq		ml	€ 85,40
602	EDILIZIA - Prefabbricati in calcestruzzo -	E.06.016b	Fornitura e posa in opera di tegoli prefabbricati in C.A. ... etto di completamento. Per sovraccarico da 601 a 900 Kg/mq	Fornitura e posa in opera di tegoli prefabbricati in C.A.P. per solaio industriale con sezione trasversale a pigreco, di larghezza ml 2,5 e per una luce da 10,01 a 12,00 ml, in cls ottenuto da inerti di buona qualità e cemento dosato per dare una classe non minore di 550 Kg/cmq, con armature rivenienti da calcolo strutturale in ferro FeB 44K e trefoli in acciaio armonico stabilizzato con tutto quanto occorra per il varo e gli ancoraggi, compreso il trasporto, il sollevamento e la posa in opera per distanze di 30 Km dalla produzione, con l'esclusione del getto di completamento. Per sovraccarico da 601 a 900 Kg/mq		ml	€ 92,65
603	EDILIZIA - Prefabbricati in calcestruzzo -	E.06.016c	Fornitura e posa in opera di tegoli prefabbricati in C.A. ... tto di completamento. Per sovraccarico da 901 a 1200 Kg/mq	Fornitura e posa in opera di tegoli prefabbricati in C.A.P. per solaio industriale con sezione trasversale a pigreco, di larghezza ml 2,5 e per una luce da 10,01 a 12,00 ml, in cls ottenuto da inerti di buona qualità e cemento dosato per dare una classe non minore di 550 Kg/cmq, con armature rivenienti da calcolo strutturale in ferro FeB 44K e trefoli in acciaio armonico stabilizzato con tutto quanto occorra per il varo e gli ancoraggi, compreso il trasporto, il sollevamento e la posa in opera per distanze di 30 Km dalla produzione, con l'esclusione del getto di completamento. Per sovraccarico da 901 a 1200 Kg/mq		ml	€ 103,50
604	EDILIZIA - Prefabbricati in calcestruzzo -	E.06.017a	Fornitura e posa in opera di pannelli di tamponamento ... per un'altezza massima sino a ml 8,00 e spessore di cm 16.	Fornitura e posa in opera di pannelli di tamponamento ad orditura verticale della larghezza di ml 1,0/2,5, composti da un corpo unico di calcestruzzo con interposto strato di materiale coibente. Finitura esterna fondo da cassero metallico, interna a frattazzo fino. Con tutto quanto occorra per il varo e gli ancoraggi, compreso il trasporto, il sollevamento e la posa in opera per distanze di 30 Km dalla produzione con esclusione del getto di completamento. per un'altezza massima sino a ml 8,00 e spessore di cm 16.		mq	€ 73,70
605	EDILIZIA - Prefabbricati in calcestruzzo -	E.06.017b	Fornitura e posa in opera di pannelli di tamponamento ... un'altezza massima da ml 8,01 a 12,00 e spessore di cm 20	Fornitura e posa in opera di pannelli di tamponamento ad orditura verticale della larghezza di ml 1,0/2,5, composti da un corpo unico di calcestruzzo con interposto strato di materiale coibente. Finitura esterna fondo da cassero metallico, interna a frattazzo fino. Con tutto quanto occorra per il varo e gli ancoraggi, compreso il trasporto, il sollevamento e la posa in opera per distanze di 30 Km dalla produzione con esclusione del getto di completamento. per un'altezza massima da ml 8,01 a 12,00 e spessore di cm 20		mq	€ 82,80
606	EDILIZIA - Prefabbricati in calcestruzzo -	E.06.018a	Fornitura e posa in opera di pannelli di tamponamento ... per un'altezza massima sino a ml 8,00 e spessore di cm 16.	Fornitura e posa in opera di pannelli di tamponamento ad orditura orizzontale della larghezza di ml1,0/2,5, composti da un corpo unico di calcestruzzo con interposto strato di materiale coibente. Finitura esterna fondo da cassero metallico, interna a frattazzo fino. Con tutto quanto occorra per il varo e gli ancoraggi, compreso il trasporto, il sollevamento e la posa in opera per distanze di 30 Km dalla produzione con esclusione del getto di completamento. per un'altezza massima sino a ml 8,00 e spessore di cm 16.		mq	€ 76,60
607	EDILIZIA - Prefabbricati in calcestruzzo -	E.06.018b	Fornitura e posa in opera di pannelli di tamponamento ... un'altezza massima da ml 8,01 a 10,00 e spessore di cm 20	Fornitura e posa in opera di pannelli di tamponamento ad orditura orizzontale della larghezza di ml1,0/2,5, composti da un corpo unico di calcestruzzo con interposto strato di materiale coibente. Finitura esterna fondo da cassero metallico, interna a frattazzo fino. Con tutto quanto occorra per il varo e gli ancoraggi, compreso il trasporto, il sollevamento e la posa in opera per distanze di 30 Km dalla produzione con esclusione del getto di completamento. per un'altezza massima da ml 8,01 a 10,00 e spessore di cm 20		mq	€ 85,50
608	EDILIZIA - Murature, tramezzature -	E.07.001a	Realizzazione di accoltellato in mattoni pieni comuni ad ... coltellato di mattoni pieni con malta cementizia a 1 testa	Realizzazione di accoltellato in mattoni pieni comuni ad una testa, con fornitura e mesa in opera con malta cementizia a 400 Kg, per copertura di parapetti, formazione di gradini e simili, compreso la stilatura dei giunti, l’eventuale cernita o selezione dei blocchetti, ammorsature, lo sfrido l’uso dei ponteggi di servizio ed il loro disarmo, trasporto, scarico dall’automezzo, accatastamento, tiro in alto, avvicinamento al luogo di posa ed ogni altro onere necessario per dare il lavoro finito. Accoltellato di mattoni pieni con malta cementizia a 1 testa		mq	€ 51,88
609	EDILIZIA - Murature, tramezzature -	E.07.002a	Realizzazione di accoltellato in mattoni pieni comuni ad ... di pietrame calcare e malta per fondazioni e/o elevazione	Realizzazione di accoltellato in mattoni pieni comuni ad una testa, con fornitura e mesa in opera con malta cementizia a 400 Kg, per copertura di parapetti, formazione di gradini e simili, compreso la stilatura dei giunti, l’eventuale cernita o selezione dei blocchetti, ammorsature, lo sfrido l’uso dei ponteggi di servizio ed il loro disarmo, trasporto, scarico dall’automezzo, accatastamento, tiro in alto, avvicinamento al luogo di posa ed ogni altro onere necessario per dare il lavoro finito. Muratura di pietrame calcare e malta per fondazioni e/o elevazione		mc	€ 120,00
610	EDILIZIA - Murature, tramezzature -	E.07.003a	Realizzazione di accoltellato in mattoni pieni comuni ad ... ra di tufo o cls prefabbricati retta di qualunque spessore	Realizzazione di accoltellato in mattoni pieni comuni ad una testa, con fornitura e mesa in opera con malta cementizia a 400 Kg, per copertura di parapetti, formazione di gradini e simili, compreso la stilatura dei giunti, l’eventuale cernita o selezione dei blocchetti, ammorsature, lo sfrido l’uso dei ponteggi di servizio ed il loro disarmo, trasporto, scarico dall’automezzo, accatastamento, tiro in alto, avvicinamento al luogo di posa ed ogni altro onere necessario per dare il lavoro finito. Muratura di tufo o cls prefabbricati retta di qualunque spessore		mc	€ 120,00
611	EDILIZIA - Murature, tramezzature -	E.07.004a	Realizzazione di accoltellato in mattoni pieni comuni ad ... voro finito. Muratura di tufo o cls di spessore qualunque	Realizzazione di accoltellato in mattoni pieni comuni ad una testa, con fornitura e mesa in opera con malta cementizia a 400 Kg, per copertura di parapetti, formazione di gradini e simili, compreso la stilatura dei giunti, l’eventuale cernita o selezione dei blocchetti, ammorsature, lo sfrido l’uso dei ponteggi di servizio ed il loro disarmo, trasporto, scarico dall’automezzo, accatastamento, tiro in alto, avvicinamento al luogo di posa ed ogni altro onere necessario per dare il lavoro finito. Muratura di tufo o cls di spessore qualunque		mc	€ 139,00
612	EDILIZIA - Murature, tramezzature -	E.07.005a	Realizzazione di accoltellato in mattoni pieni comuni ad ... dare il lavoro finito. Muratura in tufo di spessore cm 10	Realizzazione di accoltellato in mattoni pieni comuni ad una testa, con fornitura e mesa in opera con malta cementizia a 400 Kg, per copertura di parapetti, formazione di gradini e simili, compreso la stilatura dei giunti, l’eventuale cernita o selezione dei blocchetti, ammorsature, lo sfrido l’uso dei ponteggi di servizio ed il loro disarmo, trasporto, scarico dall’automezzo, accatastamento, tiro in alto, avvicinamento al luogo di posa ed ogni altro onere necessario per dare il lavoro finito. Muratura in tufo di spessore cm 10		mq	€ 23,65
613	EDILIZIA - Murature, tramezzature -	E.07.005b	Realizzazione di accoltellato in mattoni pieni comuni ad ... dare il lavoro finito. Muratura in tufo di spessore cm 15	Realizzazione di accoltellato in mattoni pieni comuni ad una testa, con fornitura e mesa in opera con malta cementizia a 400 Kg, per copertura di parapetti, formazione di gradini e simili, compreso la stilatura dei giunti, l’eventuale cernita o selezione dei blocchetti, ammorsature, lo sfrido l’uso dei ponteggi di servizio ed il loro disarmo, trasporto, scarico dall’automezzo, accatastamento, tiro in alto, avvicinamento al luogo di posa ed ogni altro onere necessario per dare il lavoro finito. Muratura in tufo di spessore cm 15		mq	€ 28,00
614	EDILIZIA - Murature, tramezzature -	E.07.005c	Realizzazione di accoltellato in mattoni pieni comuni ad ... dare il lavoro finito. Muratura in tufo di spessore cm 23	Realizzazione di accoltellato in mattoni pieni comuni ad una testa, con fornitura e mesa in opera con malta cementizia a 400 Kg, per copertura di parapetti, formazione di gradini e simili, compreso la stilatura dei giunti, l’eventuale cernita o selezione dei blocchetti, ammorsature, lo sfrido l’uso dei ponteggi di servizio ed il loro disarmo, trasporto, scarico dall’automezzo, accatastamento, tiro in alto, avvicinamento al luogo di posa ed ogni altro onere necessario per dare il lavoro finito. Muratura in tufo di spessore cm 23		mq	€ 37,00
615	EDILIZIA - Murature, tramezzature -	E.07.006a	Muratura retta per strutture in fondazione e/o elevato , ... rte. Muratura in blocchi di pietra di Cursi spessore cm 20	Muratura retta per strutture in fondazione e/o elevato , eseguita con blocchi di pietra calcarenitica delle cave di Cursi , squadrati , delle dimensioni correnti , comunque non inferiori a cm 20 , data in opera con malta comune , idraulica o pozzolane e giunti non eccedenti lo spessore di cm 2 , eseguita a qualsiasi profondità o altezza per murature portanti , di tamponamento o a cassa vuota. Compreso l’eventuale lavorazione della testa e l’onere per il pareggiamento delle superfici , la formazione di architravi , spallette , riseghe , ammorsature, lo sfrido, l'uso dei ponteggi di servizio ed il loro disarmo, il trasporto, lo scarico dall'automezzo, l'accatastamento, il tiro in alto, l'avvicinamento al luogo di posa e quant'altro occorre per dare l'opera completa a perfetta regola d'arte. Muratura in blocchi di pietra di Cursi spessore cm 20		mq	€ 150,00
616	EDILIZIA - Murature, tramezzature -	E.07.007a	Muratura retta per strutture in fondazione e/o elevato ... e. Muratura in blocchi di pietra di carparo spessore cm 20	Muratura retta per strutture in fondazione e/o elevato , eseguita con blocchi di carparo delle cave di Alezio , squadrati , delle dimensioni correnti , comunque non inferiori a cm 20 , data in opera con malta comune , idraulica o pozzolane e giunti non eccedenti lo spessore di cm 2 , eseguita a qualsiasi profondità o altezza per murature portanti , di tamponamento o a cassa vuota. Compreso l’eventuale lavorazione della testa e l’onere per il pareggiamento delle superfici , la formazione di architravi , spallette , riseghe , ammorsature, lo sfrido, l'uso dei ponteggi di servizio ed il loro disarmo, il trasporto, lo scarico dall'automezzo, l'accatastamento, il tiro in alto, l'avvicinamento al luogo di posa e quant'altro occorre per dare l'opera completa a perfetta regola d'arte. Muratura in blocchi di pietra di carparo spessore cm 20		mq	€ 126,00
617	EDILIZIA - Murature, tramezzature -	E.07.008a	Murature a secco pietrame calcareo informe, data i ... te. Muratura a secco per mq di superficie a faccia a vista	Murature a secco pietrame calcareo informe, data in opera, a qualsiasi altezza. Compresa l'eventuale cernita dei blocchetti, la formazione di architravi, spallette, riseghe, ammorsature, lo sfrido, l'uso dei ponteggi di servizio ed il loro disarmo, il traspoorto, lo scarico dall'automezzo, l'accatastamento, il tiro in alto, l'avvicinamento al luogo di posa e quant'altro occorre per dare l'opera completa a perfetta regola d'arte. Muratura a secco per mq di superficie a faccia a vista		mq	€ 60,00
618	EDILIZIA - Murature, tramezzature -	E.07.009a	Lavori artistici in pietra da taglio tenera, squadrata a ... d'arte. Muratura di pietra da taglio lavorata a grana fine	Lavori artistici in pietra da taglio tenera, squadrata a bolognini con spigoli cesellati e a setti lavorati a scalpello, per armille, cantonali, stipiti, archivolte e simili; in opera con malta cementizia. Compresa l'eventuale cernita dei blocchetti, la formazione di architravi, spallette, riseghe, ammorsature, lo sfrido, l'uso dei ponteggi di servizio ed il loro disarmo, il trasporto, lo scarico dall'automezzo, l'accatastamento, il tiro in alto, l'avvicinamento al luogo di posa e quant'altro occorre per dare l'opera completa a perfetta regola d'arte. Muratura di pietra da taglio lavorata a grana fine		mc	€ 1.825,92
619	EDILIZIA - Murature, tramezzature -	E.07.009b	Lavori artistici in pietra da taglio tenera, squadrata a ... e. Muratura di pietra da taglio lavorata a grana ordinaria	Lavori artistici in pietra da taglio tenera, squadrata a bolognini con spigoli cesellati e a setti lavorati a scalpello, per armille, cantonali, stipiti, archivolte e simili; in opera con malta cementizia. Compresa l'eventuale cernita dei blocchetti, la formazione di architravi, spallette, riseghe, ammorsature, lo sfrido, l'uso dei ponteggi di servizio ed il loro disarmo, il trasporto, lo scarico dall'automezzo, l'accatastamento, il tiro in alto, l'avvicinamento al luogo di posa e quant'altro occorre per dare l'opera completa a perfetta regola d'arte. Muratura di pietra da taglio lavorata a grana ordinaria		mc	€ 1.478,02
620	EDILIZIA - Murature, tramezzature -	E.07.010a	Muratura facciavista idrorepellente eseguita in blocchi s ... a facciavista idrorepellente tipo liscio di spessore cm 8	Muratura facciavista idrorepellente eseguita in blocchi semipieni tipo "Leca" di calcestruzzo alleggerito confezionato con aggregati leggeri di argilla espansa con superficie liscia o splittati e colorati nell'impasto prodotti da azienda certificata secondo la ISO 9002 e appartenente all'ANPEL. I blocchi avranno una massa volumica a secco non superiore a 1600 kg/m³ +/- 100 kg/m³ (M1).Posati in opera con malta idrofugata escluso la stilatura dei giunti sia in orizzontale che in verticale. Il prezzo è comprensivo della fornitura e del trasporto dei manufatti, compresa la formazione di spalle, architravi, velette, l'elevazione della muratura, lo sfrido, l'eventuale pulizia del paramento a vista e quanto altro occorre per eseguire l'opera a regola d'arte. È esclusa la fornitura di eventuali armature metalliche e del getto di calcestruzzo per irrigidimenti verticali, orizzontali, voci da computarsi separatamente, con stilatura dei giunti e lavorazione a faccia a vista da compensare a parte. Muratura facciavista idrorepellente tipo liscio di spessore cm 8		mq	€ 29,50
621	EDILIZIA - Murature, tramezzature -	E.07.010b	Muratura facciavista idrorepellente eseguita in blocchi s ... a faccia a vista da compensare a parte. di spessore cm 12	Muratura facciavista idrorepellente eseguita in blocchi semipieni tipo "Leca" di calcestruzzo alleggerito confezionato con aggregati leggeri di argilla espansa con superficie liscia o splittati e colorati nell'impasto prodotti da azienda certificata secondo la ISO 9002 e appartenente all'ANPEL. I blocchi avranno una massa volumica a secco non superiore a 1600 kg/m³ +/- 100 kg/m³ (M1).Posati in opera con malta idrofugata escluso la stilatura dei giunti sia in orizzontale che in verticale. Il prezzo è comprensivo della fornitura e del trasporto dei manufatti, compresa la formazione di spalle, architravi, velette, l'elevazione della muratura, lo sfrido, l'eventuale pulizia del paramento a vista e quanto altro occorre per eseguire l'opera a regola d'arte. È esclusa la fornitura di eventuali armature metalliche e del getto di calcestruzzo per irrigidimenti verticali, orizzontali, voci da computarsi separatamente, con stilatura dei giunti e lavorazione a faccia a vista da compensare a parte. di spessore cm 12		mq	€ 33,30
622	EDILIZIA - Murature, tramezzature -	E.07.010c	Muratura facciavista idrorepellente eseguita in blocchi s ... a faccia a vista da compensare a parte. di spessore cm 15	Muratura facciavista idrorepellente eseguita in blocchi semipieni tipo "Leca" di calcestruzzo alleggerito confezionato con aggregati leggeri di argilla espansa con superficie liscia o splittati e colorati nell'impasto prodotti da azienda certificata secondo la ISO 9002 e appartenente all'ANPEL. I blocchi avranno una massa volumica a secco non superiore a 1600 kg/m³ +/- 100 kg/m³ (M1).Posati in opera con malta idrofugata escluso la stilatura dei giunti sia in orizzontale che in verticale. Il prezzo è comprensivo della fornitura e del trasporto dei manufatti, compresa la formazione di spalle, architravi, velette, l'elevazione della muratura, lo sfrido, l'eventuale pulizia del paramento a vista e quanto altro occorre per eseguire l'opera a regola d'arte. È esclusa la fornitura di eventuali armature metalliche e del getto di calcestruzzo per irrigidimenti verticali, orizzontali, voci da computarsi separatamente, con stilatura dei giunti e lavorazione a faccia a vista da compensare a parte. di spessore cm 15		mq	€ 39,80
623	EDILIZIA - Murature, tramezzature -	E.07.010d	Muratura facciavista idrorepellente eseguita in blocchi s ... a faccia a vista da compensare a parte. di spessore cm 20	Muratura facciavista idrorepellente eseguita in blocchi semipieni tipo "Leca" di calcestruzzo alleggerito confezionato con aggregati leggeri di argilla espansa con superficie liscia o splittati e colorati nell'impasto prodotti da azienda certificata secondo la ISO 9002 e appartenente all'ANPEL. I blocchi avranno una massa volumica a secco non superiore a 1600 kg/m³ +/- 100 kg/m³ (M1).Posati in opera con malta idrofugata escluso la stilatura dei giunti sia in orizzontale che in verticale. Il prezzo è comprensivo della fornitura e del trasporto dei manufatti, compresa la formazione di spalle, architravi, velette, l'elevazione della muratura, lo sfrido, l'eventuale pulizia del paramento a vista e quanto altro occorre per eseguire l'opera a regola d'arte. È esclusa la fornitura di eventuali armature metalliche e del getto di calcestruzzo per irrigidimenti verticali, orizzontali, voci da computarsi separatamente, con stilatura dei giunti e lavorazione a faccia a vista da compensare a parte. di spessore cm 20		mq	€ 47,10
624	EDILIZIA - Murature, tramezzature -	E.07.010e	Muratura facciavista idrorepellente eseguita in blocchi s ... a faccia a vista da compensare a parte. di spessore cm 25	Muratura facciavista idrorepellente eseguita in blocchi semipieni tipo "Leca" di calcestruzzo alleggerito confezionato con aggregati leggeri di argilla espansa con superficie liscia o splittati e colorati nell'impasto prodotti da azienda certificata secondo la ISO 9002 e appartenente all'ANPEL. I blocchi avranno una massa volumica a secco non superiore a 1600 kg/m³ +/- 100 kg/m³ (M1).Posati in opera con malta idrofugata escluso la stilatura dei giunti sia in orizzontale che in verticale. Il prezzo è comprensivo della fornitura e del trasporto dei manufatti, compresa la formazione di spalle, architravi, velette, l'elevazione della muratura, lo sfrido, l'eventuale pulizia del paramento a vista e quanto altro occorre per eseguire l'opera a regola d'arte. È esclusa la fornitura di eventuali armature metalliche e del getto di calcestruzzo per irrigidimenti verticali, orizzontali, voci da computarsi separatamente, con stilatura dei giunti e lavorazione a faccia a vista da compensare a parte. di spessore cm 25		mq	€ 55,40
625	EDILIZIA - Murature, tramezzature -	E.07.010f	Muratura facciavista idrorepellente eseguita in blocchi s ... a faccia a vista da compensare a parte. di spessore cm 30	Muratura facciavista idrorepellente eseguita in blocchi semipieni tipo "Leca" di calcestruzzo alleggerito confezionato con aggregati leggeri di argilla espansa con superficie liscia o splittati e colorati nell'impasto prodotti da azienda certificata secondo la ISO 9002 e appartenente all'ANPEL. I blocchi avranno una massa volumica a secco non superiore a 1600 kg/m³ +/- 100 kg/m³ (M1).Posati in opera con malta idrofugata escluso la stilatura dei giunti sia in orizzontale che in verticale. Il prezzo è comprensivo della fornitura e del trasporto dei manufatti, compresa la formazione di spalle, architravi, velette, l'elevazione della muratura, lo sfrido, l'eventuale pulizia del paramento a vista e quanto altro occorre per eseguire l'opera a regola d'arte. È esclusa la fornitura di eventuali armature metalliche e del getto di calcestruzzo per irrigidimenti verticali, orizzontali, voci da computarsi separatamente, con stilatura dei giunti e lavorazione a faccia a vista da compensare a parte. di spessore cm 30		mq	€ 64,50
626	EDILIZIA - Murature, tramezzature -	E.07.010g	Muratura facciavista idrorepellente eseguita in blocchi s ... acciavista idrorepellente tipo splittato di spessore cm 8	Muratura facciavista idrorepellente eseguita in blocchi semipieni tipo "Leca" di calcestruzzo alleggerito confezionato con aggregati leggeri di argilla espansa con superficie liscia o splittati e colorati nell'impasto prodotti da azienda certificata secondo la ISO 9002 e appartenente all'ANPEL. I blocchi avranno una massa volumica a secco non superiore a 1600 kg/m³ +/- 100 kg/m³ (M1).Posati in opera con malta idrofugata escluso la stilatura dei giunti sia in orizzontale che in verticale. Il prezzo è comprensivo della fornitura e del trasporto dei manufatti, compresa la formazione di spalle, architravi, velette, l'elevazione della muratura, lo sfrido, l'eventuale pulizia del paramento a vista e quanto altro occorre per eseguire l'opera a regola d'arte. È esclusa la fornitura di eventuali armature metalliche e del getto di calcestruzzo per irrigidimenti verticali, orizzontali, voci da computarsi separatamente, con stilatura dei giunti e lavorazione a faccia a vista da compensare a parte. Muratura facciavista idrorepellente tipo splittato di spessore cm 8		mq	€ 29,80
627	EDILIZIA - Murature, tramezzature -	E.07.010h	Muratura facciavista idrorepellente eseguita in blocchi s ... a faccia a vista da compensare a parte. di spessore cm 12	Muratura facciavista idrorepellente eseguita in blocchi semipieni tipo "Leca" di calcestruzzo alleggerito confezionato con aggregati leggeri di argilla espansa con superficie liscia o splittati e colorati nell'impasto prodotti da azienda certificata secondo la ISO 9002 e appartenente all'ANPEL. I blocchi avranno una massa volumica a secco non superiore a 1600 kg/m³ +/- 100 kg/m³ (M1).Posati in opera con malta idrofugata escluso la stilatura dei giunti sia in orizzontale che in verticale. Il prezzo è comprensivo della fornitura e del trasporto dei manufatti, compresa la formazione di spalle, architravi, velette, l'elevazione della muratura, lo sfrido, l'eventuale pulizia del paramento a vista e quanto altro occorre per eseguire l'opera a regola d'arte. È esclusa la fornitura di eventuali armature metalliche e del getto di calcestruzzo per irrigidimenti verticali, orizzontali, voci da computarsi separatamente, con stilatura dei giunti e lavorazione a faccia a vista da compensare a parte. di spessore cm 12		mq	€ 35,70
628	EDILIZIA - Murature, tramezzature -	E.07.010i	Muratura facciavista idrorepellente eseguita in blocchi s ... a faccia a vista da compensare a parte. di spessore cm 15	Muratura facciavista idrorepellente eseguita in blocchi semipieni tipo "Leca" di calcestruzzo alleggerito confezionato con aggregati leggeri di argilla espansa con superficie liscia o splittati e colorati nell'impasto prodotti da azienda certificata secondo la ISO 9002 e appartenente all'ANPEL. I blocchi avranno una massa volumica a secco non superiore a 1600 kg/m³ +/- 100 kg/m³ (M1).Posati in opera con malta idrofugata escluso la stilatura dei giunti sia in orizzontale che in verticale. Il prezzo è comprensivo della fornitura e del trasporto dei manufatti, compresa la formazione di spalle, architravi, velette, l'elevazione della muratura, lo sfrido, l'eventuale pulizia del paramento a vista e quanto altro occorre per eseguire l'opera a regola d'arte. È esclusa la fornitura di eventuali armature metalliche e del getto di calcestruzzo per irrigidimenti verticali, orizzontali, voci da computarsi separatamente, con stilatura dei giunti e lavorazione a faccia a vista da compensare a parte. di spessore cm 15		mq	€ 42,20
629	EDILIZIA - Murature, tramezzature -	E.07.010l	Muratura facciavista idrorepellente eseguita in blocchi s ... a faccia a vista da compensare a parte. di spessore cm 20	Muratura facciavista idrorepellente eseguita in blocchi semipieni tipo "Leca" di calcestruzzo alleggerito confezionato con aggregati leggeri di argilla espansa con superficie liscia o splittati e colorati nell'impasto prodotti da azienda certificata secondo la ISO 9002 e appartenente all'ANPEL. I blocchi avranno una massa volumica a secco non superiore a 1600 kg/m³ +/- 100 kg/m³ (M1).Posati in opera con malta idrofugata escluso la stilatura dei giunti sia in orizzontale che in verticale. Il prezzo è comprensivo della fornitura e del trasporto dei manufatti, compresa la formazione di spalle, architravi, velette, l'elevazione della muratura, lo sfrido, l'eventuale pulizia del paramento a vista e quanto altro occorre per eseguire l'opera a regola d'arte. È esclusa la fornitura di eventuali armature metalliche e del getto di calcestruzzo per irrigidimenti verticali, orizzontali, voci da computarsi separatamente, con stilatura dei giunti e lavorazione a faccia a vista da compensare a parte. di spessore cm 20		mq	€ 47,60
630	EDILIZIA - Murature, tramezzature -	E.07.011a	Fornitura e posa in opera di muratura in blocchi late ... Fornitura e posa blocchi laterizi alveolati spessore cm 20	Fornitura e posa in opera di muratura in blocchi laterizi alveolari leggeri secondo UNI 8942 e malta cementizia per tompagnature esterne. Compresi l'eventuale taglio e suggellatura degli incastri a muro l'eventuale cernita dei blocchetti, la formazione di architravi, spallette, riseghe, ammorsature, lo sfrido, l'uso dei ponteggi di servizio ed il loro disarmo, il trasporto, lo scarico dall'automezzo, l'accatastamento, il tiro in alto, l'avvicinamento al luogo di posa e quant'altro occorre per dare il lavoro finito in opera a perfetta regola d'arte (misurata al netto di qualsiasi vuoto). Fornitura e posa blocchi laterizi alveolati spessore cm 20		mq	€ 50,67
631	EDILIZIA - Murature, tramezzature -	E.07.011b	Fornitura e posa in opera di muratura in blocchi late ... Fornitura e posa blocchi laterizi alveolati spessore cm 25	Fornitura e posa in opera di muratura in blocchi laterizi alveolari leggeri secondo UNI 8942 e malta cementizia per tompagnature esterne. Compresi l'eventuale taglio e suggellatura degli incastri a muro l'eventuale cernita dei blocchetti, la formazione di architravi, spallette, riseghe, ammorsature, lo sfrido, l'uso dei ponteggi di servizio ed il loro disarmo, il trasporto, lo scarico dall'automezzo, l'accatastamento, il tiro in alto, l'avvicinamento al luogo di posa e quant'altro occorre per dare il lavoro finito in opera a perfetta regola d'arte (misurata al netto di qualsiasi vuoto). Fornitura e posa blocchi laterizi alveolati spessore cm 25		mq	€ 55,16
632	EDILIZIA - Murature, tramezzature -	E.07.011c	Fornitura e posa in opera di muratura in blocchi late ... Fornitura e posa blocchi laterizi alveolati spessore cm 30	Fornitura e posa in opera di muratura in blocchi laterizi alveolari leggeri secondo UNI 8942 e malta cementizia per tompagnature esterne. Compresi l'eventuale taglio e suggellatura degli incastri a muro l'eventuale cernita dei blocchetti, la formazione di architravi, spallette, riseghe, ammorsature, lo sfrido, l'uso dei ponteggi di servizio ed il loro disarmo, il trasporto, lo scarico dall'automezzo, l'accatastamento, il tiro in alto, l'avvicinamento al luogo di posa e quant'altro occorre per dare il lavoro finito in opera a perfetta regola d'arte (misurata al netto di qualsiasi vuoto). Fornitura e posa blocchi laterizi alveolati spessore cm 30		mq	€ 58,70
633	EDILIZIA - Murature, tramezzature -	E.07.012a	Muratura monostrato in elevazione in laterizio alleggerit ... strato con laterizi alveolater o poroton di spessore cm 10	Muratura monostrato in elevazione in laterizio alleggerito in pasta tipo "Alveolater o Poroton" confezionata con blocchi forati aventi peso specifico apparente pari a 600 kg/m³ con percentuale di foratura 60-70%, posti in opera con malta comune, compreso gli oneri per la formazione di angoli, spigoli, architravi, apertura di vani, mazzette e velette, i collegamenti e le incassature ed inoltre quanto occorre per dare il lavoro compiuto a regola d'arte. Muratura monostrato con laterizi alveolater o poroton di spessore cm 10		mq	€ 26,77
634	EDILIZIA - Murature, tramezzature -	E.07.012b	Muratura monostrato in elevazione in laterizio alleggerit ... rato con laterizi alveolater o poroton di spessore cm 12,5	Muratura monostrato in elevazione in laterizio alleggerito in pasta tipo "Alveolater o Poroton" confezionata con blocchi forati aventi peso specifico apparente pari a 600 kg/m³ con percentuale di foratura 60-70%, posti in opera con malta comune, compreso gli oneri per la formazione di angoli, spigoli, architravi, apertura di vani, mazzette e velette, i collegamenti e le incassature ed inoltre quanto occorre per dare il lavoro compiuto a regola d'arte. Muratura monostrato con laterizi alveolater o poroton di spessore cm 12,5		mq	€ 28,90
635	EDILIZIA - Murature, tramezzature -	E.07.012d	Muratura monostrato in elevazione in laterizio alleggerit ... strato con laterizi alveolater o poroton di spessore cm 15	Muratura monostrato in elevazione in laterizio alleggerito in pasta tipo "Alveolater o Poroton" confezionata con blocchi forati aventi peso specifico apparente pari a 600 kg/m³ con percentuale di foratura 60-70%, posti in opera con malta comune, compreso gli oneri per la formazione di angoli, spigoli, architravi, apertura di vani, mazzette e velette, i collegamenti e le incassature ed inoltre quanto occorre per dare il lavoro compiuto a regola d'arte. Muratura monostrato con laterizi alveolater o poroton di spessore cm 15		mq	€ 32,19
636	EDILIZIA - Murature, tramezzature -	E.07.012e	Muratura monostrato in elevazione in laterizio alleggerit ... strato con laterizi alveolater o poroton di spessore cm 20	Muratura monostrato in elevazione in laterizio alleggerito in pasta tipo "Alveolater o Poroton" confezionata con blocchi forati aventi peso specifico apparente pari a 600 kg/m³ con percentuale di foratura 60-70%, posti in opera con malta comune, compreso gli oneri per la formazione di angoli, spigoli, architravi, apertura di vani, mazzette e velette, i collegamenti e le incassature ed inoltre quanto occorre per dare il lavoro compiuto a regola d'arte. Muratura monostrato con laterizi alveolater o poroton di spessore cm 20		mq	€ 38,28
637	EDILIZIA - Murature, tramezzature -	E.07.012f	Muratura monostrato in elevazione in laterizio alleggerit ... strato con laterizi alveolater o poroton di spessore cm 25	Muratura monostrato in elevazione in laterizio alleggerito in pasta tipo "Alveolater o Poroton" confezionata con blocchi forati aventi peso specifico apparente pari a 600 kg/m³ con percentuale di foratura 60-70%, posti in opera con malta comune, compreso gli oneri per la formazione di angoli, spigoli, architravi, apertura di vani, mazzette e velette, i collegamenti e le incassature ed inoltre quanto occorre per dare il lavoro compiuto a regola d'arte. Muratura monostrato con laterizi alveolater o poroton di spessore cm 25		mq	€ 45,00
638	EDILIZIA - Murature, tramezzature -	E.07.012g	Muratura monostrato in elevazione in laterizio alleggerit ... strato con laterizi alveolater o poroton di spessore cm 30	Muratura monostrato in elevazione in laterizio alleggerito in pasta tipo "Alveolater o Poroton" confezionata con blocchi forati aventi peso specifico apparente pari a 600 kg/m³ con percentuale di foratura 60-70%, posti in opera con malta comune, compreso gli oneri per la formazione di angoli, spigoli, architravi, apertura di vani, mazzette e velette, i collegamenti e le incassature ed inoltre quanto occorre per dare il lavoro compiuto a regola d'arte. Muratura monostrato con laterizi alveolater o poroton di spessore cm 30		mq	€ 54,00
639	EDILIZIA - Murature, tramezzature -	E.07.013a	Muratura termoisolante eseguita in blocchi semipieni tipo ... tura termoisolante con blocchi tipo Leca di spessore cm 10	Muratura termoisolante eseguita in blocchi semipieni tipo "Leca" a Protermo di calcestruzzo alleggerito confezionato con aggregati leggeri di argilla espansa con superficie da intonacare prodotti da azienda certificata secondo la ISO 9002 e appartenente all'ANPEL. I blocchi avranno una massa volumica a secco non superiore a 1000 kg/m³ +/- 8% (M1) ed una percentuale di foratura non superiore al 25%. Posata in opera con malta termoisolante classe M3. Il prezzo è comprensivo della fornitura e del trasporto dei manufatti, compresa la formazione di spalle, architravi, velette, l'elevazione della muratura, lo sfrido e quanto altro occorre per eseguire l'opera a regola d'arte. Muratura termoisolante con blocchi tipo Leca di spessore cm 10		mq	€ 26,00
640	EDILIZIA - Murature, tramezzature -	E.07.013b	Muratura termoisolante eseguita in blocchi semipieni tipo ... tura termoisolante con blocchi tipo Leca di spessore cm 15	Muratura termoisolante eseguita in blocchi semipieni tipo "Leca" a Protermo di calcestruzzo alleggerito confezionato con aggregati leggeri di argilla espansa con superficie da intonacare prodotti da azienda certificata secondo la ISO 9002 e appartenente all'ANPEL. I blocchi avranno una massa volumica a secco non superiore a 1000 kg/m³ +/- 8% (M1) ed una percentuale di foratura non superiore al 25%. Posata in opera con malta termoisolante classe M3. Il prezzo è comprensivo della fornitura e del trasporto dei manufatti, compresa la formazione di spalle, architravi, velette, l'elevazione della muratura, lo sfrido e quanto altro occorre per eseguire l'opera a regola d'arte. Muratura termoisolante con blocchi tipo Leca di spessore cm 15		mq	€ 29,50
641	EDILIZIA - Murature, tramezzature -	E.07.013c	Muratura termoisolante eseguita in blocchi semipieni tipo ... tura termoisolante con blocchi tipo Leca di spessore cm 20	Muratura termoisolante eseguita in blocchi semipieni tipo "Leca" a Protermo di calcestruzzo alleggerito confezionato con aggregati leggeri di argilla espansa con superficie da intonacare prodotti da azienda certificata secondo la ISO 9002 e appartenente all'ANPEL. I blocchi avranno una massa volumica a secco non superiore a 1000 kg/m³ +/- 8% (M1) ed una percentuale di foratura non superiore al 25%. Posata in opera con malta termoisolante classe M3. Il prezzo è comprensivo della fornitura e del trasporto dei manufatti, compresa la formazione di spalle, architravi, velette, l'elevazione della muratura, lo sfrido e quanto altro occorre per eseguire l'opera a regola d'arte. Muratura termoisolante con blocchi tipo Leca di spessore cm 20		mq	€ 38,00
642	EDILIZIA - Murature, tramezzature -	E.07.013d	Muratura termoisolante eseguita in blocchi semipieni tipo ... tura termoisolante con blocchi tipo Leca di spessore cm 25	Muratura termoisolante eseguita in blocchi semipieni tipo "Leca" a Protermo di calcestruzzo alleggerito confezionato con aggregati leggeri di argilla espansa con superficie da intonacare prodotti da azienda certificata secondo la ISO 9002 e appartenente all'ANPEL. I blocchi avranno una massa volumica a secco non superiore a 1000 kg/m³ +/- 8% (M1) ed una percentuale di foratura non superiore al 25%. Posata in opera con malta termoisolante classe M3. Il prezzo è comprensivo della fornitura e del trasporto dei manufatti, compresa la formazione di spalle, architravi, velette, l'elevazione della muratura, lo sfrido e quanto altro occorre per eseguire l'opera a regola d'arte. Muratura termoisolante con blocchi tipo Leca di spessore cm 25		mq	€ 45,00
643	EDILIZIA - Murature, tramezzature -	E.07.013e	Muratura termoisolante eseguita in blocchi semipieni tipo ... tura termoisolante con blocchi tipo Leca di spessore cm 30	Muratura termoisolante eseguita in blocchi semipieni tipo "Leca" a Protermo di calcestruzzo alleggerito confezionato con aggregati leggeri di argilla espansa con superficie da intonacare prodotti da azienda certificata secondo la ISO 9002 e appartenente all'ANPEL. I blocchi avranno una massa volumica a secco non superiore a 1000 kg/m³ +/- 8% (M1) ed una percentuale di foratura non superiore al 25%. Posata in opera con malta termoisolante classe M3. Il prezzo è comprensivo della fornitura e del trasporto dei manufatti, compresa la formazione di spalle, architravi, velette, l'elevazione della muratura, lo sfrido e quanto altro occorre per eseguire l'opera a regola d'arte. Muratura termoisolante con blocchi tipo Leca di spessore cm 30		mq	€ 52,60
644	EDILIZIA - Murature, tramezzature -	E.07.014a	Muratura retta o curva di blocchi in calcestruzzo cellula ... regola d'arte. Muratura di blocchi per lo spessore di cm 8	Muratura retta o curva di blocchi in calcestruzzo cellulare espanso tipo "Gasbeton" “Siporex “o similare, per murature di tamponamento o per partizione interna, posti in opera con collante cementizio premiscelato, completa di rasatura con prodotti premiscelati specifici eseguita sia all'esterno che all'interno e le sigillature, compresi inoltre i pezzi speciali di completamento e di aggancio alle strutture in c.a., ogni onere compreso per dare l'opera compiuta a regola d'arte. Muratura di blocchi per lo spessore di cm 8		mq	€ 29,65
645	EDILIZIA - Murature, tramezzature -	E.07.014b	Muratura retta o curva di blocchi in calcestruzzo cellula ... egola d'arte. Muratura di blocchi per lo spessore di cm 10	Muratura retta o curva di blocchi in calcestruzzo cellulare espanso tipo "Gasbeton" “Siporex “o similare, per murature di tamponamento o per partizione interna, posti in opera con collante cementizio premiscelato, completa di rasatura con prodotti premiscelati specifici eseguita sia all'esterno che all'interno e le sigillature, compresi inoltre i pezzi speciali di completamento e di aggancio alle strutture in c.a., ogni onere compreso per dare l'opera compiuta a regola d'arte. Muratura di blocchi per lo spessore di cm 10		mq	€ 33,92
646	EDILIZIA - Murature, tramezzature -	E.07.014c	Muratura retta o curva di blocchi in calcestruzzo cellula ... egola d'arte. Muratura di blocchi per lo spessore di cm 12	Muratura retta o curva di blocchi in calcestruzzo cellulare espanso tipo "Gasbeton" “Siporex “o similare, per murature di tamponamento o per partizione interna, posti in opera con collante cementizio premiscelato, completa di rasatura con prodotti premiscelati specifici eseguita sia all'esterno che all'interno e le sigillature, compresi inoltre i pezzi speciali di completamento e di aggancio alle strutture in c.a., ogni onere compreso per dare l'opera compiuta a regola d'arte. Muratura di blocchi per lo spessore di cm 12		mq	€ 37,51
647	EDILIZIA - Murature, tramezzature -	E.07.014d	Muratura retta o curva di blocchi in calcestruzzo cellula ... egola d'arte. Muratura di blocchi per lo spessore di cm 15	Muratura retta o curva di blocchi in calcestruzzo cellulare espanso tipo "Gasbeton" “Siporex “o similare, per murature di tamponamento o per partizione interna, posti in opera con collante cementizio premiscelato, completa di rasatura con prodotti premiscelati specifici eseguita sia all'esterno che all'interno e le sigillature, compresi inoltre i pezzi speciali di completamento e di aggancio alle strutture in c.a., ogni onere compreso per dare l'opera compiuta a regola d'arte. Muratura di blocchi per lo spessore di cm 15		mq	€ 42,00
648	EDILIZIA - Murature, tramezzature -	E.07.014e	Muratura retta o curva di blocchi in calcestruzzo cellula ... egola d'arte. Muratura di blocchi per lo spessore di cm 20	Muratura retta o curva di blocchi in calcestruzzo cellulare espanso tipo "Gasbeton" “Siporex “o similare, per murature di tamponamento o per partizione interna, posti in opera con collante cementizio premiscelato, completa di rasatura con prodotti premiscelati specifici eseguita sia all'esterno che all'interno e le sigillature, compresi inoltre i pezzi speciali di completamento e di aggancio alle strutture in c.a., ogni onere compreso per dare l'opera compiuta a regola d'arte. Muratura di blocchi per lo spessore di cm 20		mq	€ 52,00
649	EDILIZIA - Murature, tramezzature -	E.07.015	Sovrapprezzo o per la configurazione a curva dei paramenti delle murature di pietre calcaree da taglio	Sovrapprezzo o per la configurazione a curva dei paramenti delle murature di pietre calcaree da taglio		mq	€ 25,00
650	EDILIZIA - Murature, tramezzature -	E.07.016a	Sovrapprezzo per la configurazione a scarpa dei paramenti ... io. per configurazione a scarpa di murature spessore cm 60	Sovrapprezzo per la configurazione a scarpa dei paramenti delle murature di pietre calcaree da taglio. per configurazione a scarpa di murature spessore cm 60		mq	€ 33,98
651	EDILIZIA - Murature, tramezzature -	E.07.016b	Sovrapprezzo per la configurazione a scarpa dei paramenti ... aglio. per configurazione a scarpa di murature oltre cm 60	Sovrapprezzo per la configurazione a scarpa dei paramenti delle murature di pietre calcaree da taglio. per configurazione a scarpa di murature oltre cm 60		mq	€ 18,69
652	EDILIZIA - Murature, tramezzature -	E.07.017a	Sovrapprezzo per la configurazione dei paramenti delle mu ... ompenso per configurazione a scarpa di murature di mattoni	Sovrapprezzo per la configurazione dei paramenti delle murature di mattoni pieni o alleggeriti. Compenso per configurazione a scarpa di murature di mattoni		mq	€ 14,16
653	EDILIZIA - Murature, tramezzature -	E.07.017b	Sovrapprezzo per la configurazione dei paramenti delle mu ... Compenso per configurazione a curva di murature di mattoni	Sovrapprezzo per la configurazione dei paramenti delle murature di mattoni pieni o alleggeriti. Compenso per configurazione a curva di murature di mattoni		mq	€ 28,32
654	EDILIZIA - Murature, tramezzature -	E.07.018a	Sovrapprezzo per la configurazione a scarpa dei parament ... murature di tufo. Compenso per la configurazione a scarpa	Sovrapprezzo per la configurazione a scarpa dei paramenti delle murature di tufo. Compenso per la configurazione a scarpa		mq	€ 14,16
655	EDILIZIA - Murature, tramezzature -	E.07.019a	Sovrapprezzo o per paramento di faccia a vista e per stil ... ue tipo. Compenso per paramento a faccia vista di muratura	Sovrapprezzo o per paramento di faccia a vista e per stilatura dei giunti con malta di cemento a q 6 delle murature in blocchi di qualunque tipo. Compenso per paramento a faccia vista di muratura		mq	€ 35,00
656	EDILIZIA - Murature, tramezzature -	E.07.020a	Sovrapprezzo o per la lavorazione dei paramenti delle mur ... mpenso per la lavorazione a puntillo normale dei paramenti	Sovrapprezzo o per la lavorazione dei paramenti delle murature in blocchi di pietra di qualunque tipo Compenso per la lavorazione a puntillo normale dei paramenti		mq	€ 34,30
657	EDILIZIA - Murature, tramezzature -	E.07.020b	Sovrapprezzo o per la lavorazione dei paramenti delle mur ... ompenso per la lavorazione a puntillo minuto dei paramenti	Sovrapprezzo o per la lavorazione dei paramenti delle murature in blocchi di pietra di qualunque tipo Compenso per la lavorazione a puntillo minuto dei paramenti		mq	€ 42,10
658	EDILIZIA - Murature, tramezzature -	E.07.020c	Sovrapprezzo o per la lavorazione dei paramenti delle mur ... per la lavorazione a bocciarda a grana fine dei paramenti	Sovrapprezzo o per la lavorazione dei paramenti delle murature in blocchi di pietra di qualunque tipo Compenso per la lavorazione a bocciarda a grana fine dei paramenti		mq	€ 36,80
659	EDILIZIA - Murature, tramezzature -	E.07.020d	Sovrapprezzo o per la lavorazione dei paramenti delle mur ... per la lavorazione a bocciarda a grana media dei paramenti	Sovrapprezzo o per la lavorazione dei paramenti delle murature in blocchi di pietra di qualunque tipo Compenso per la lavorazione a bocciarda a grana media dei paramenti		mq	€ 26,60
660	EDILIZIA - Murature, tramezzature -	E.07.020e	Sovrapprezzo o per la lavorazione dei paramenti delle mur ... la lavorazione a bocciarda a grana ordinaria dei paramenti	Sovrapprezzo o per la lavorazione dei paramenti delle murature in blocchi di pietra di qualunque tipo Compenso per la lavorazione a bocciarda a grana ordinaria dei paramenti		mq	€ 13,30
661	EDILIZIA - Murature, tramezzature -	E.07.021a	Sovrapprezzo per murature in mattoni pieni o alleggeriti ... per murature eseguite sotto fondazione o in fogne e simili	Sovrapprezzo per murature in mattoni pieni o alleggeriti e malta comune o idraulica di pozzolana,ad uno o più fronti, in opera in sottofondazione o in fogne o condotti chiusi, compreso l'onere per l'illuminazione artificiale ed i mezzi speciali richiesti per lavori del genere. Compenso per murature eseguite sotto fondazione o in fogne e simili		mc	€ 28,87
662	EDILIZIA - Murature, tramezzature -	E.07.022a	Sovrapprezzo alle murature per paramento di faccia vista ... a di cemento a q 3. Compenso per paramento di faccia vista	Sovrapprezzo alle murature per paramento di faccia vista, ad opera incerta, ottenuta con la lavorazione a martello delle pietre disposte in maniera da avere le connessure esterne ridotte al minimo con esclusione di uso di scagli, compresa la relativa stilatura con malta di cemento a q 3. Compenso per paramento di faccia vista		mq	€ 37,00
663	EDILIZIA - Murature, tramezzature -	E.07.023a	Fornitura e posa in opera di rivestimento di pareti comun ... timento con lastre di pietra di carparo , spessore da 3 cm	Fornitura e posa in opera di rivestimento di pareti comunque realizzate , rette o curve per opere in elevato , eseguito a faccia vista con lastre di carparo delle cave di Alezio o di pietra delle cave di Cursi , squadrate , delle dimensioni correnti, comunque non superiori a cm 10 , data in opera con malta comune o idraulica con polvere della stessa pietra , giunti non eccedenti lo spessore di cm 1 , eseguita a piombo a qualsiasi altezza per murature di tamponamento a cassa vuota o rivestimento. Compreso la lavorazione a grana fina della faccia vista , l’onere per i cantonali , per la formazione di architravi , spallette , riseghe , ammorsature , lo sfrido , la stilatura dei giunti con malta a base di cemento bianco e polvere della stessa pietra , l'uso dei ponteggi di servizio ed il loro disarmo, il trasporto, lo scarico dall'automezzo, l'accatastamento, il tiro in alto, l'avvicinamento al luogo di posa e quant'altro occorre per dare l'opera completa a perfetta regola d'arte. Rivestimento con lastre di pietra di carparo , spessore da 3 cm		mq	€ 66,00
664	EDILIZIA - Murature, tramezzature -	E.07.023b	Fornitura e posa in opera di rivestimento di pareti comun ... era completa a perfetta regola d'arte. di spessore da 5 cm	Fornitura e posa in opera di rivestimento di pareti comunque realizzate , rette o curve per opere in elevato , eseguito a faccia vista con lastre di carparo delle cave di Alezio o di pietra delle cave di Cursi , squadrate , delle dimensioni correnti, comunque non superiori a cm 10 , data in opera con malta comune o idraulica con polvere della stessa pietra , giunti non eccedenti lo spessore di cm 1 , eseguita a piombo a qualsiasi altezza per murature di tamponamento a cassa vuota o rivestimento. Compreso la lavorazione a grana fina della faccia vista , l’onere per i cantonali , per la formazione di architravi , spallette , riseghe , ammorsature , lo sfrido , la stilatura dei giunti con malta a base di cemento bianco e polvere della stessa pietra , l'uso dei ponteggi di servizio ed il loro disarmo, il trasporto, lo scarico dall'automezzo, l'accatastamento, il tiro in alto, l'avvicinamento al luogo di posa e quant'altro occorre per dare l'opera completa a perfetta regola d'arte. di spessore da 5 cm		mq	€ 73,50
665	EDILIZIA - Murature, tramezzature -	E.07.023c	Fornitura e posa in opera di rivestimento di pareti comun ... pleta a perfetta regola d'arte. di spessore da 8,50 - 9 cm	Fornitura e posa in opera di rivestimento di pareti comunque realizzate , rette o curve per opere in elevato , eseguito a faccia vista con lastre di carparo delle cave di Alezio o di pietra delle cave di Cursi , squadrate , delle dimensioni correnti, comunque non superiori a cm 10 , data in opera con malta comune o idraulica con polvere della stessa pietra , giunti non eccedenti lo spessore di cm 1 , eseguita a piombo a qualsiasi altezza per murature di tamponamento a cassa vuota o rivestimento. Compreso la lavorazione a grana fina della faccia vista , l’onere per i cantonali , per la formazione di architravi , spallette , riseghe , ammorsature , lo sfrido , la stilatura dei giunti con malta a base di cemento bianco e polvere della stessa pietra , l'uso dei ponteggi di servizio ed il loro disarmo, il trasporto, lo scarico dall'automezzo, l'accatastamento, il tiro in alto, l'avvicinamento al luogo di posa e quant'altro occorre per dare l'opera completa a perfetta regola d'arte. di spessore da 8,50 - 9 cm		mq	€ 85,80
666	EDILIZIA - Murature, tramezzature -	E.07.023d	Fornitura e posa in opera di rivestimento di pareti comun ... . Rivestimento con lastre di pietra di Cursi , spessore 3	Fornitura e posa in opera di rivestimento di pareti comunque realizzate , rette o curve per opere in elevato , eseguito a faccia vista con lastre di carparo delle cave di Alezio o di pietra delle cave di Cursi , squadrate , delle dimensioni correnti, comunque non superiori a cm 10 , data in opera con malta comune o idraulica con polvere della stessa pietra , giunti non eccedenti lo spessore di cm 1 , eseguita a piombo a qualsiasi altezza per murature di tamponamento a cassa vuota o rivestimento. Compreso la lavorazione a grana fina della faccia vista , l’onere per i cantonali , per la formazione di architravi , spallette , riseghe , ammorsature , lo sfrido , la stilatura dei giunti con malta a base di cemento bianco e polvere della stessa pietra , l'uso dei ponteggi di servizio ed il loro disarmo, il trasporto, lo scarico dall'automezzo, l'accatastamento, il tiro in alto, l'avvicinamento al luogo di posa e quant'altro occorre per dare l'opera completa a perfetta regola d'arte. Rivestimento con lastre di pietra di Cursi , spessore 3		mq	€ 60,80
667	EDILIZIA - Murature, tramezzature -	E.07.023e	Fornitura e posa in opera di rivestimento di pareti comun ... pera completa a perfetta regola d'arte. di spessore 5 - 6	Fornitura e posa in opera di rivestimento di pareti comunque realizzate , rette o curve per opere in elevato , eseguito a faccia vista con lastre di carparo delle cave di Alezio o di pietra delle cave di Cursi , squadrate , delle dimensioni correnti, comunque non superiori a cm 10 , data in opera con malta comune o idraulica con polvere della stessa pietra , giunti non eccedenti lo spessore di cm 1 , eseguita a piombo a qualsiasi altezza per murature di tamponamento a cassa vuota o rivestimento. Compreso la lavorazione a grana fina della faccia vista , l’onere per i cantonali , per la formazione di architravi , spallette , riseghe , ammorsature , lo sfrido , la stilatura dei giunti con malta a base di cemento bianco e polvere della stessa pietra , l'uso dei ponteggi di servizio ed il loro disarmo, il trasporto, lo scarico dall'automezzo, l'accatastamento, il tiro in alto, l'avvicinamento al luogo di posa e quant'altro occorre per dare l'opera completa a perfetta regola d'arte. di spessore 5 - 6		mq	€ 67,50
668	EDILIZIA - Murature, tramezzature -	E.07.023f	Fornitura e posa in opera di rivestimento di pareti comun ... completa a perfetta regola d'arte. di spessore 9,50 - 10	Fornitura e posa in opera di rivestimento di pareti comunque realizzate , rette o curve per opere in elevato , eseguito a faccia vista con lastre di carparo delle cave di Alezio o di pietra delle cave di Cursi , squadrate , delle dimensioni correnti, comunque non superiori a cm 10 , data in opera con malta comune o idraulica con polvere della stessa pietra , giunti non eccedenti lo spessore di cm 1 , eseguita a piombo a qualsiasi altezza per murature di tamponamento a cassa vuota o rivestimento. Compreso la lavorazione a grana fina della faccia vista , l’onere per i cantonali , per la formazione di architravi , spallette , riseghe , ammorsature , lo sfrido , la stilatura dei giunti con malta a base di cemento bianco e polvere della stessa pietra , l'uso dei ponteggi di servizio ed il loro disarmo, il trasporto, lo scarico dall'automezzo, l'accatastamento, il tiro in alto, l'avvicinamento al luogo di posa e quant'altro occorre per dare l'opera completa a perfetta regola d'arte. di spessore 9,50 - 10		mq	€ 82,50
669	EDILIZIA - Murature, tramezzature -	E.07.024a	Tamponatura di vani di porte o finestre ed altre apertur ... l’interno con blocchi non inferiori allo spessore di cm 10	Tamponatura di vani di porte o finestre ed altre aperture, eseguita a cassa vuota con doppia parete di laterizi o blocchi di tufo o calcestruzzo e malta comune. Sono compresi: i materiali occorrenti; la preparazione del vano; le ammorsature e gli ancoraggi necessari e quanto altro occorre per dare l'opera completa a perfetta regola d'arte Con blocchi dello spessore sino a cm 25 all’estrrno e all’interno con blocchi non inferiori allo spessore di cm 10		mq	€ 85,00
670	EDILIZIA - Murature, tramezzature -	E.07.025a	Tramezzo di mattoni e malta bastarda. Compresa l'eventual ... . Tramezzo di mattoni pieni e malta bastarda spessore cm 6	Tramezzo di mattoni e malta bastarda. Compresa l'eventuale cernita dei blocchetti, la formazione di architravi, spallette, riseghe, ammorsature, lo sfrido, l'uso dei ponteggi di servizio ed il loro disarmo, il traspoorto, lo scarico dall'automezzo, l'accatastamento, il tiro in alto, l'avvicinamento al luogo di posa e quant'altro occorre per dare il lavoro finito in opera a perfetta regola d'arte. Tramezzo di mattoni pieni e malta bastarda spessore cm 6		mq	€ 30,27
671	EDILIZIA - Murature, tramezzature -	E.07.025b	Tramezzo di mattoni e malta bastarda. Compresa l'eventual ... Tramezzo di mattoni pieni e malta bastarda spessore cm 13	Tramezzo di mattoni e malta bastarda. Compresa l'eventuale cernita dei blocchetti, la formazione di architravi, spallette, riseghe, ammorsature, lo sfrido, l'uso dei ponteggi di servizio ed il loro disarmo, il traspoorto, lo scarico dall'automezzo, l'accatastamento, il tiro in alto, l'avvicinamento al luogo di posa e quant'altro occorre per dare il lavoro finito in opera a perfetta regola d'arte. Tramezzo di mattoni pieni e malta bastarda spessore cm 13		mq	€ 46,72
672	EDILIZIA - Murature, tramezzature -	E.07.025c	Tramezzo di mattoni e malta bastarda. Compresa l'eventual ... Tramezzo di mattoni forati e malta bastarda spessore cm 8	Tramezzo di mattoni e malta bastarda. Compresa l'eventuale cernita dei blocchetti, la formazione di architravi, spallette, riseghe, ammorsature, lo sfrido, l'uso dei ponteggi di servizio ed il loro disarmo, il traspoorto, lo scarico dall'automezzo, l'accatastamento, il tiro in alto, l'avvicinamento al luogo di posa e quant'altro occorre per dare il lavoro finito in opera a perfetta regola d'arte. Tramezzo di mattoni forati e malta bastarda spessore cm 8		mq	€ 21,65
673	EDILIZIA - Murature, tramezzature -	E.07.025d	Tramezzo di mattoni e malta bastarda. Compresa l'eventual ... Tramezzo di mattoni forati e malta bastarda spessore cm 10	Tramezzo di mattoni e malta bastarda. Compresa l'eventuale cernita dei blocchetti, la formazione di architravi, spallette, riseghe, ammorsature, lo sfrido, l'uso dei ponteggi di servizio ed il loro disarmo, il traspoorto, lo scarico dall'automezzo, l'accatastamento, il tiro in alto, l'avvicinamento al luogo di posa e quant'altro occorre per dare il lavoro finito in opera a perfetta regola d'arte. Tramezzo di mattoni forati e malta bastarda spessore cm 10		mq	€ 23,44
674	EDILIZIA - Murature, tramezzature -	E.07.025e	Tramezzo di mattoni e malta bastarda. Compresa l'eventual ... Tramezzo di mattoni forati e malta bastarda spessore cm 12	Tramezzo di mattoni e malta bastarda. Compresa l'eventuale cernita dei blocchetti, la formazione di architravi, spallette, riseghe, ammorsature, lo sfrido, l'uso dei ponteggi di servizio ed il loro disarmo, il traspoorto, lo scarico dall'automezzo, l'accatastamento, il tiro in alto, l'avvicinamento al luogo di posa e quant'altro occorre per dare il lavoro finito in opera a perfetta regola d'arte. Tramezzo di mattoni forati e malta bastarda spessore cm 12		mq	€ 25,26
675	EDILIZIA - Murature, tramezzature -	E.07.026a	Tramezzo di blocchetti di cemento e graniglia compressi o ... e. Tramezzo in blocchetti di cemento vibrato spessore cm 6	Tramezzo di blocchetti di cemento e graniglia compressi o vibrati in opera con malta bastarda. Compreso l'eventuale taglio e suggellatura degli incastri a muro la stilatura dei giunti la cernita dei blocchetti, la formazione di architravi, spallette, riseghe, ammorsature, lo sfrido, l'uso dei ponteggi di servizio ed il loro disarmo, il trasporto, lo scarico dall'automezzo, l'accatastamento, il tiro in alto, l'avvicinamento al luogo di posa e quant'altro occorre per dare il lavoro finito in opera a perfetta regola d'arte. Tramezzo in blocchetti di cemento vibrato spessore cm 6		mq	€ 20,74
676	EDILIZIA - Murature, tramezzature -	E.07.026b	Tramezzo di blocchetti di cemento e graniglia compressi o ... e. Tramezzo in blocchetti di cemento vibrato spessore cm 8	Tramezzo di blocchetti di cemento e graniglia compressi o vibrati in opera con malta bastarda. Compreso l'eventuale taglio e suggellatura degli incastri a muro la stilatura dei giunti la cernita dei blocchetti, la formazione di architravi, spallette, riseghe, ammorsature, lo sfrido, l'uso dei ponteggi di servizio ed il loro disarmo, il trasporto, lo scarico dall'automezzo, l'accatastamento, il tiro in alto, l'avvicinamento al luogo di posa e quant'altro occorre per dare il lavoro finito in opera a perfetta regola d'arte. Tramezzo in blocchetti di cemento vibrato spessore cm 8		mq	€ 21,42
677	EDILIZIA - Murature, tramezzature -	E.07.026d	Tramezzo di blocchetti di cemento e graniglia compressi o ... . Tramezzo in blocchetti di cemento vibrato spessore cm 10	Tramezzo di blocchetti di cemento e graniglia compressi o vibrati in opera con malta bastarda. Compreso l'eventuale taglio e suggellatura degli incastri a muro la stilatura dei giunti la cernita dei blocchetti, la formazione di architravi, spallette, riseghe, ammorsature, lo sfrido, l'uso dei ponteggi di servizio ed il loro disarmo, il trasporto, lo scarico dall'automezzo, l'accatastamento, il tiro in alto, l'avvicinamento al luogo di posa e quant'altro occorre per dare il lavoro finito in opera a perfetta regola d'arte. Tramezzo in blocchetti di cemento vibrato spessore cm 10		mq	€ 23,55
678	EDILIZIA - Murature, tramezzature -	E.07.026e	Tramezzo di blocchetti di cemento e graniglia compressi o ... . Tramezzo in blocchetti di cemento vibrato spessore cm 15	Tramezzo di blocchetti di cemento e graniglia compressi o vibrati in opera con malta bastarda. Compreso l'eventuale taglio e suggellatura degli incastri a muro la stilatura dei giunti la cernita dei blocchetti, la formazione di architravi, spallette, riseghe, ammorsature, lo sfrido, l'uso dei ponteggi di servizio ed il loro disarmo, il trasporto, lo scarico dall'automezzo, l'accatastamento, il tiro in alto, l'avvicinamento al luogo di posa e quant'altro occorre per dare il lavoro finito in opera a perfetta regola d'arte. Tramezzo in blocchetti di cemento vibrato spessore cm 15		mq	€ 29,34
679	EDILIZIA - Murature, tramezzature -	E.07.026f	Tramezzo di blocchetti di cemento e graniglia compressi o ... . Tramezzo in blocchetti di cemento vibrato spessore cm 20	Tramezzo di blocchetti di cemento e graniglia compressi o vibrati in opera con malta bastarda. Compreso l'eventuale taglio e suggellatura degli incastri a muro la stilatura dei giunti la cernita dei blocchetti, la formazione di architravi, spallette, riseghe, ammorsature, lo sfrido, l'uso dei ponteggi di servizio ed il loro disarmo, il trasporto, lo scarico dall'automezzo, l'accatastamento, il tiro in alto, l'avvicinamento al luogo di posa e quant'altro occorre per dare il lavoro finito in opera a perfetta regola d'arte. Tramezzo in blocchetti di cemento vibrato spessore cm 20		mq	€ 32,29
680	EDILIZIA - Murature, tramezzature -	E.07.027a	Tramezzo costituito da due pareti in laterizi forati e p ... di qualsiasi vuoto) Divisori di interni con intercapedine	Tramezzo costituito da due pareti in laterizi forati e pre-intonacati su di un solo lato, dallo spessore di cm 8 con intercapedine di cm 4; posto in opera con malta cementizia dosata con 300 kg/m³ di cemento tipo 325, compreso la stuccatura e rasatura dei giunti. Compresa l'eventuale taglio e suggellatura degli incastri a muro l'eventuale cernita dei blocchetti, la formazione di architravi, spallette, riseghe, ammorsature, lo sfrido, l'uso dei ponteggi di servizio ed il loro disarmo, il trasporto, lo scarico dall'automezzo, l'accatastamento, il tiro in alto, l'avvicinamento al luogo di posa e quant'altro occorre per dare il lavoro finito in opera a perfetta regola d'arte.(misurata al netto di qualsiasi vuoto) Divisori di interni con intercapedine		mq	€ 47,80
681	EDILIZIA - Murature, tramezzature -	E.07.028a	Fornitura e posa in opera di pareti in pannelli di carton ... e. Tramezzo in pannelli di cartongesso con lastre da mm 12	Fornitura e posa in opera di pareti in pannelli di cartongesso, realizzate con struttura portante costituita da profilati di lamiera zincata a C dello spess. di 6/10 di mm, per guide fissate a pavimento ed a soffitto con chiodi a sparo, previa interposizione di materiale antiacustico, e montanti verticali di sezione a omega posti ad interasse di cm. 60. Data in opera rivestita con pannelli di cartongesso fissati ai profili mediante viti autofilettanti, compresa la predisposizione per il passaggio degli impianti e l'installazione delle relative apparecchiature, nonchè l'inserimento dei tasselli in legno per il montaggio delle porte. Compreso inoltre il taglio a misura ed il relativo sfrido, la siggillatura dei giunti con nastro idoneo, la stuccatura e rasatura delle superfici, l'istallazione di eventuali paraspigoli con nastro armato, l'uso dei ponteggi di servizio ed il loro disarmo, l'assistenza, il trasporto, lo scarico dall'automezzo, l'accatastamento,il tiro in alto, l'avvicinamento al luogo di posa di tutti i materiali necessari, la pulizia finale e quant'altro occorre per dare il lavoro finito in opera a perfetta regola d'arte, escluso solo l'eventuale isolamento acustico fissato tra le lastre. Tramezzo in pannelli di cartongesso con lastre da mm 12		mq	€ 43,10
682	EDILIZIA - Murature, tramezzature -	E.07.028b	Fornitura e posa in opera di pareti in pannelli di carton ... e. Tramezzo in pannelli di cartongesso con lastre da mm 18	Fornitura e posa in opera di pareti in pannelli di cartongesso, realizzate con struttura portante costituita da profilati di lamiera zincata a C dello spess. di 6/10 di mm, per guide fissate a pavimento ed a soffitto con chiodi a sparo, previa interposizione di materiale antiacustico, e montanti verticali di sezione a omega posti ad interasse di cm. 60. Data in opera rivestita con pannelli di cartongesso fissati ai profili mediante viti autofilettanti, compresa la predisposizione per il passaggio degli impianti e l'installazione delle relative apparecchiature, nonchè l'inserimento dei tasselli in legno per il montaggio delle porte. Compreso inoltre il taglio a misura ed il relativo sfrido, la siggillatura dei giunti con nastro idoneo, la stuccatura e rasatura delle superfici, l'istallazione di eventuali paraspigoli con nastro armato, l'uso dei ponteggi di servizio ed il loro disarmo, l'assistenza, il trasporto, lo scarico dall'automezzo, l'accatastamento,il tiro in alto, l'avvicinamento al luogo di posa di tutti i materiali necessari, la pulizia finale e quant'altro occorre per dare il lavoro finito in opera a perfetta regola d'arte, escluso solo l'eventuale isolamento acustico fissato tra le lastre. Tramezzo in pannelli di cartongesso con lastre da mm 18		mq	€ 46,04
683	EDILIZIA - Murature, tramezzature -	E.07.028c	Fornitura e posa in opera di pareti in pannelli di carton ... ezzo in pannelli di cartongesso con lastre doppie da mm 12	Fornitura e posa in opera di pareti in pannelli di cartongesso, realizzate con struttura portante costituita da profilati di lamiera zincata a C dello spess. di 6/10 di mm, per guide fissate a pavimento ed a soffitto con chiodi a sparo, previa interposizione di materiale antiacustico, e montanti verticali di sezione a omega posti ad interasse di cm. 60. Data in opera rivestita con pannelli di cartongesso fissati ai profili mediante viti autofilettanti, compresa la predisposizione per il passaggio degli impianti e l'installazione delle relative apparecchiature, nonchè l'inserimento dei tasselli in legno per il montaggio delle porte. Compreso inoltre il taglio a misura ed il relativo sfrido, la siggillatura dei giunti con nastro idoneo, la stuccatura e rasatura delle superfici, l'istallazione di eventuali paraspigoli con nastro armato, l'uso dei ponteggi di servizio ed il loro disarmo, l'assistenza, il trasporto, lo scarico dall'automezzo, l'accatastamento,il tiro in alto, l'avvicinamento al luogo di posa di tutti i materiali necessari, la pulizia finale e quant'altro occorre per dare il lavoro finito in opera a perfetta regola d'arte, escluso solo l'eventuale isolamento acustico fissato tra le lastre. Tramezzo in pannelli di cartongesso con lastre doppie da mm 12		mq	€ 60,50
684	EDILIZIA - Murature, tramezzature -	E.07.028d	Fornitura e posa in opera di pareti in pannelli di carton ... ezzo in pannelli di cartongesso con lastre doppie da mm 18	Fornitura e posa in opera di pareti in pannelli di cartongesso, realizzate con struttura portante costituita da profilati di lamiera zincata a C dello spess. di 6/10 di mm, per guide fissate a pavimento ed a soffitto con chiodi a sparo, previa interposizione di materiale antiacustico, e montanti verticali di sezione a omega posti ad interasse di cm. 60. Data in opera rivestita con pannelli di cartongesso fissati ai profili mediante viti autofilettanti, compresa la predisposizione per il passaggio degli impianti e l'installazione delle relative apparecchiature, nonchè l'inserimento dei tasselli in legno per il montaggio delle porte. Compreso inoltre il taglio a misura ed il relativo sfrido, la siggillatura dei giunti con nastro idoneo, la stuccatura e rasatura delle superfici, l'istallazione di eventuali paraspigoli con nastro armato, l'uso dei ponteggi di servizio ed il loro disarmo, l'assistenza, il trasporto, lo scarico dall'automezzo, l'accatastamento,il tiro in alto, l'avvicinamento al luogo di posa di tutti i materiali necessari, la pulizia finale e quant'altro occorre per dare il lavoro finito in opera a perfetta regola d'arte, escluso solo l'eventuale isolamento acustico fissato tra le lastre. Tramezzo in pannelli di cartongesso con lastre doppie da mm 18		mq	€ 64,64
685	EDILIZIA - Murature, tramezzature -	E.07.029	Fornitura e posa in opera di pannelli in gesso protetto o ... rmata e apposita stuccheggiatura con legante premiscelato	Fornitura e posa in opera di pannelli in gesso protetto o cartongesso dello spessore di mm 12 con aggiunta di un foglio di polistirolo espanso di densità 18 kg/m³ e spessore cm 1 , in opera con idoneo collante o diversi sistemi di fissaggio, su appositi telai in profilati di ferro compresi nel prezzo. Compreso la suggellatura dei giunti con banda armata e apposita stuccheggiatura con legante premiscelato		mq	€ 30,00
686	EDILIZIA - Murature, tramezzature -	E.07.030a	Tramezzo in blocchetti di gesso in opera con malta di ges ... gola d'arte. Tramezzo in blocchetti di gesso spessore cm 6	Tramezzo in blocchetti di gesso in opera con malta di gesso. Compreso l'eventuale taglio e suggellatura degli incastri a muro la stilatura dei giunti la cernita dei blocchetti, la formazione di architravi, spallette, riseghe, ammorsature, lo sfrido, l'uso dei ponteggi di servizio ed il loro disarmo, il trasporto, lo scarico dall'automezzo, l'accatastamento, il tiro in alto, l'avvicinamento al luogo di posa e quant'altro occorre per dare il lavoro finito in opera a perfetta regola d'arte. Tramezzo in blocchetti di gesso spessore cm 6		mq	€ 17,86
687	EDILIZIA - Murature, tramezzature -	E.07.030b	Tramezzo in blocchetti di gesso in opera con malta di ges ... gola d'arte. Tramezzo in blocchetti di gesso spessore cm 8	Tramezzo in blocchetti di gesso in opera con malta di gesso. Compreso l'eventuale taglio e suggellatura degli incastri a muro la stilatura dei giunti la cernita dei blocchetti, la formazione di architravi, spallette, riseghe, ammorsature, lo sfrido, l'uso dei ponteggi di servizio ed il loro disarmo, il trasporto, lo scarico dall'automezzo, l'accatastamento, il tiro in alto, l'avvicinamento al luogo di posa e quant'altro occorre per dare il lavoro finito in opera a perfetta regola d'arte. Tramezzo in blocchetti di gesso spessore cm 8		mq	€ 19,59
688	EDILIZIA - Murature, tramezzature -	E.07.030c	Tramezzo in blocchetti di gesso in opera con malta di ges ... ola d'arte. Tramezzo in blocchetti di gesso spessore cm 10	Tramezzo in blocchetti di gesso in opera con malta di gesso. Compreso l'eventuale taglio e suggellatura degli incastri a muro la stilatura dei giunti la cernita dei blocchetti, la formazione di architravi, spallette, riseghe, ammorsature, lo sfrido, l'uso dei ponteggi di servizio ed il loro disarmo, il trasporto, lo scarico dall'automezzo, l'accatastamento, il tiro in alto, l'avvicinamento al luogo di posa e quant'altro occorre per dare il lavoro finito in opera a perfetta regola d'arte. Tramezzo in blocchetti di gesso spessore cm 10		mq	€ 21,60
689	EDILIZIA - Murature, tramezzature -	E.07.031a	Tramezzo in blocchetti di latero gesso in opera con malt ... vuoto Tramezzo in blocchetti di latero gesso spessore cm 6	Tramezzo in blocchetti di latero gesso in opera con malta di gesso. Compreso l'eventuale taglio e suggellatura degli incastri a muro la stilatura dei giunti la cernita dei blocchetti, la formazione di architravi, spallette, riseghe, ammorsature, lo sfrido, l'uso dei ponteggi di servizio ed il loro disarmo, il traspoorto, lo scarico dall'automezzo, l'accatastamento, il tiro in alto, l'avvicinamento al luogo di posa e quant'altro occorre per dare il lavoro finito in opera a perfetta regola d'arte. Misurato al netto di qualsiasi vuoto Tramezzo in blocchetti di latero gesso spessore cm 6		mq	€ 20,98
690	EDILIZIA - Murature, tramezzature -	E.07.031b	Tramezzo in blocchetti di latero gesso in opera con malt ... vuoto Tramezzo in blocchetti di latero gesso spessore cm 8	Tramezzo in blocchetti di latero gesso in opera con malta di gesso. Compreso l'eventuale taglio e suggellatura degli incastri a muro la stilatura dei giunti la cernita dei blocchetti, la formazione di architravi, spallette, riseghe, ammorsature, lo sfrido, l'uso dei ponteggi di servizio ed il loro disarmo, il traspoorto, lo scarico dall'automezzo, l'accatastamento, il tiro in alto, l'avvicinamento al luogo di posa e quant'altro occorre per dare il lavoro finito in opera a perfetta regola d'arte. Misurato al netto di qualsiasi vuoto Tramezzo in blocchetti di latero gesso spessore cm 8		mq	€ 24,38
691	EDILIZIA - Murature, tramezzature -	E.07.031c	Tramezzo in blocchetti di latero gesso in opera con malt ... uoto Tramezzo in blocchetti di latero gesso spessore cm 10	Tramezzo in blocchetti di latero gesso in opera con malta di gesso. Compreso l'eventuale taglio e suggellatura degli incastri a muro la stilatura dei giunti la cernita dei blocchetti, la formazione di architravi, spallette, riseghe, ammorsature, lo sfrido, l'uso dei ponteggi di servizio ed il loro disarmo, il traspoorto, lo scarico dall'automezzo, l'accatastamento, il tiro in alto, l'avvicinamento al luogo di posa e quant'altro occorre per dare il lavoro finito in opera a perfetta regola d'arte. Misurato al netto di qualsiasi vuoto Tramezzo in blocchetti di latero gesso spessore cm 10		mq	€ 29,17
692	EDILIZIA - Solai, coperture, soffitti -	E.08.001a	Solaio a struttura mista in calcestruzzo di c.a. e lateri ... a 4.00 mt Solaio a travetti per sovraccarico di 250 kg /mq	Solaio a struttura mista in calcestruzzo di c.a. e laterizio, eseguito con travetti in calcestruzzo armato precompresso preconfezionati con impiego di laterizio, compreso casseforme ed armature provvisorie di sostegno di qualunque tipo, natura, forma e specie, fino a 4 mt. dal piano di appoggio, compreso altresì il ferrodi ripartizione e la solettina superiore in calcestruzzo non inferiore a 4 cm -per luci da 0.00 a 4.00 mt Solaio a travetti per sovraccarico di 250 kg /mq		mq	€ 48,00
693	EDILIZIA - Solai, coperture, soffitti -	E.08.001b	Solaio a struttura mista in calcestruzzo di c.a. e lateri ... a 4.00 mt Solaio a travetti per sovraccarico di 400 kg /mq	Solaio a struttura mista in calcestruzzo di c.a. e laterizio, eseguito con travetti in calcestruzzo armato precompresso preconfezionati con impiego di laterizio, compreso casseforme ed armature provvisorie di sostegno di qualunque tipo, natura, forma e specie, fino a 4 mt. dal piano di appoggio, compreso altresì il ferrodi ripartizione e la solettina superiore in calcestruzzo non inferiore a 4 cm -per luci da 0.00 a 4.00 mt Solaio a travetti per sovraccarico di 400 kg /mq		mq	€ 51,00
694	EDILIZIA - Solai, coperture, soffitti -	E.08.002a	Solaio a struttura mista in calcestruzzo di c.a. e later ... a 6.00 mt Solaio a travetti per sovraccarico di 250 kg /mq	Solaio a struttura mista in calcestruzzo di c.a. e laterizio, eseguito con travetti in calcestruzzo armato precompresso preconfezionati con impiego di laterizio, compreso casseforme ed armature provvisorie di sostegno di qualunque tipo, natura, forma e specie, fino a 4 mt. dal piano di appoggio, compreso altresì il ferrodi ripartizione e la solettina superiore in calcestruzzo non inferiore a 4 cm -per luci da 4.00 a 6.00 mt Solaio a travetti per sovraccarico di 250 kg /mq		mq	€ 51,00
695	EDILIZIA - Solai, coperture, soffitti -	E.08.002b	Solaio a struttura mista in calcestruzzo di c.a. e later ... a 6.00 mt Solaio a travetti per sovraccarico di 400 kg /mq	Solaio a struttura mista in calcestruzzo di c.a. e laterizio, eseguito con travetti in calcestruzzo armato precompresso preconfezionati con impiego di laterizio, compreso casseforme ed armature provvisorie di sostegno di qualunque tipo, natura, forma e specie, fino a 4 mt. dal piano di appoggio, compreso altresì il ferrodi ripartizione e la solettina superiore in calcestruzzo non inferiore a 4 cm -per luci da 4.00 a 6.00 mt Solaio a travetti per sovraccarico di 400 kg /mq		mq	€ 56,50
696	EDILIZIA - Solai, coperture, soffitti -	E.08.003a	Solaio a struttura mista in calcestruzzo di c.a. e lateri ... a 8.00 mt Solaio a travetti per sovraccarico di 250 kg /mq	Solaio a struttura mista in calcestruzzo di c.a. e laterizio, eseguito con travetti in calcestruzzo armato precompresso preconfezionati con impiego di laterizio, compreso casseforme ed armature provvisorie di sostegno di qualunque tipo, natura, forma e specie, fino a 4 mt. dal piano di appoggio, compreso altresì il ferrodi ripartizione e la solettina superiore in calcestruzzo non inferiore a 4 cm -per luci da 6.00 a 8.00 mt Solaio a travetti per sovraccarico di 250 kg /mq		mq	€ 59,00
697	EDILIZIA - Solai, coperture, soffitti -	E.08.003b	Solaio a struttura mista in calcestruzzo di c.a. e lateri ... a 8.00 mt Solaio a travetti per sovraccarico di 400 kg /mq	Solaio a struttura mista in calcestruzzo di c.a. e laterizio, eseguito con travetti in calcestruzzo armato precompresso preconfezionati con impiego di laterizio, compreso casseforme ed armature provvisorie di sostegno di qualunque tipo, natura, forma e specie, fino a 4 mt. dal piano di appoggio, compreso altresì il ferrodi ripartizione e la solettina superiore in calcestruzzo non inferiore a 4 cm -per luci da 6.00 a 8.00 mt Solaio a travetti per sovraccarico di 400 kg /mq		mq	€ 68,00
698	EDILIZIA - Solai, coperture, soffitti -	E.08.004a	Solaio a struttura mista in calcestruzzo di c.a. e lateri ... 10.00 mt Solaio a travetti per sovraccarico di 250 kg /mq	Solaio a struttura mista in calcestruzzo di c.a. e laterizio, eseguito con travetti in calcestruzzo armato precompresso preconfezionati con impiego di laterizio, compreso casseforme ed armature provvisorie di sostegno di qualunque tipo, natura, forma e specie, fino a 4 mt. dal piano di appoggio, compreso altresì il ferrodi ripartizione e la solettina superiore in calcestruzzo non inferiore a 4 cm -per luci da 8.00 a 10.00 mt Solaio a travetti per sovraccarico di 250 kg /mq		mq	€ 66,50
699	EDILIZIA - Solai, coperture, soffitti -	E.08.004b	Solaio a struttura mista in calcestruzzo di c.a. e lateri ... 10.00 mt Solaio a travetti per sovraccarico di 400 kg /mq	Solaio a struttura mista in calcestruzzo di c.a. e laterizio, eseguito con travetti in calcestruzzo armato precompresso preconfezionati con impiego di laterizio, compreso casseforme ed armature provvisorie di sostegno di qualunque tipo, natura, forma e specie, fino a 4 mt. dal piano di appoggio, compreso altresì il ferrodi ripartizione e la solettina superiore in calcestruzzo non inferiore a 4 cm -per luci da 8.00 a 10.00 mt Solaio a travetti per sovraccarico di 400 kg /mq		mq	€ 78,00
700	EDILIZIA - Solai, coperture, soffitti -	E.08.005a	Solaio piano, a struttura mista in calcestruzzo di cement ... rte Solaio in cemento armato a struttura mista, fino a 4 m	Solaio piano, a struttura mista in calcestruzzo di cemento armato e laterizi, gettato in opera, a nervature parallele, per sovraccarico accidentale di Kg 250 a m² oltre i carichi permanenti, compreso casseformi qualunque tipo, natura, forma e specie fino all'altezza di m 4 dal piano di appoggio, compreso ancora gli elementi di laterizi forati comuni e i relativi pezzi speciali, il calcestruzzo di classe non inferiore a R'ck 5, nonchè ogni magistero per dare il solaio finito a opera d'arte Solaio in cemento armato a struttura mista, fino a 4 m		mq/cm	€ 1,95
701	EDILIZIA - Solai, coperture, soffitti -	E.08.005b	Solaio piano, a struttura mista in calcestruzzo di cement ... rte Solaio in cemento armato a struttura mista, da m 4 a 6	Solaio piano, a struttura mista in calcestruzzo di cemento armato e laterizi, gettato in opera, a nervature parallele, per sovraccarico accidentale di Kg 250 a m² oltre i carichi permanenti, compreso casseformi qualunque tipo, natura, forma e specie fino all'altezza di m 4 dal piano di appoggio, compreso ancora gli elementi di laterizi forati comuni e i relativi pezzi speciali, il calcestruzzo di classe non inferiore a R'ck 5, nonchè ogni magistero per dare il solaio finito a opera d'arte Solaio in cemento armato a struttura mista, da m 4 a 6		mq/cm	€ 2,10
702	EDILIZIA - Solai, coperture, soffitti -	E.08.005c	Solaio piano, a struttura mista in calcestruzzo di cement ... rte Solaio in cemento armato a struttura mista, da m 6 a 8	Solaio piano, a struttura mista in calcestruzzo di cemento armato e laterizi, gettato in opera, a nervature parallele, per sovraccarico accidentale di Kg 250 a m² oltre i carichi permanenti, compreso casseformi qualunque tipo, natura, forma e specie fino all'altezza di m 4 dal piano di appoggio, compreso ancora gli elementi di laterizi forati comuni e i relativi pezzi speciali, il calcestruzzo di classe non inferiore a R'ck 5, nonchè ogni magistero per dare il solaio finito a opera d'arte Solaio in cemento armato a struttura mista, da m 6 a 8		mq/cm	€ 2,40
703	EDILIZIA - Solai, coperture, soffitti -	E.08.005d	Solaio piano, a struttura mista in calcestruzzo di cement ... te Solaio in cemento armato a struttura mista, da m 8 a 10	Solaio piano, a struttura mista in calcestruzzo di cemento armato e laterizi, gettato in opera, a nervature parallele, per sovraccarico accidentale di Kg 250 a m² oltre i carichi permanenti, compreso casseformi qualunque tipo, natura, forma e specie fino all'altezza di m 4 dal piano di appoggio, compreso ancora gli elementi di laterizi forati comuni e i relativi pezzi speciali, il calcestruzzo di classe non inferiore a R'ck 5, nonchè ogni magistero per dare il solaio finito a opera d'arte Solaio in cemento armato a struttura mista, da m 8 a 10		mq/cm	€ 2,75
704	EDILIZIA - Solai, coperture, soffitti -	E.08.006a	Solaio per luci notevoli ed elevati valori di sovraccaric ... m Solaio a lastre nervate per sovraccarico di 250 kg / mq	Solaio per luci notevoli ed elevati valori di sovraccarichi costituito con: - pannelli in c.a.p. a fili aderenti, aventi l'intradosso piano e liscio, larghi 120 cm ed alti 23,5 cm, composti da una soletta inferiore spessa cm 4 e irrigidita da due nervature longitudinali sopra sporgenti aventi interasse cm 60; - elementi interposti in laterizio; - nervature e soletta superiore in c.a. gettato in opera; - ferro di ripartizione; - armatura di sostegno fino a 4 m dal piano di appoggio; - per luci da 0.00 a 10.00 m Solaio a lastre nervate per sovraccarico di 250 kg / mq		mq	€ 82,00
705	EDILIZIA - Solai, coperture, soffitti -	E.08.006b	Solaio per luci notevoli ed elevati valori di sovraccaric ... m Solaio a lastre nervate per sovraccarico di 400 kg / mq	Solaio per luci notevoli ed elevati valori di sovraccarichi costituito con: - pannelli in c.a.p. a fili aderenti, aventi l'intradosso piano e liscio, larghi 120 cm ed alti 23,5 cm, composti da una soletta inferiore spessa cm 4 e irrigidita da due nervature longitudinali sopra sporgenti aventi interasse cm 60; - elementi interposti in laterizio; - nervature e soletta superiore in c.a. gettato in opera; - ferro di ripartizione; - armatura di sostegno fino a 4 m dal piano di appoggio; - per luci da 0.00 a 10.00 m Solaio a lastre nervate per sovraccarico di 400 kg / mq		mq	€ 93,50
706	EDILIZIA - Solai, coperture, soffitti -	E.08.007a	Solaio per luci notevoli ed elevati valori di sovraccaric ... ml Solaio a lastre nervate per sovraccarico di 250 kg / mq	Solaio per luci notevoli ed elevati valori di sovraccarichi, come il precedente - per luci da 10, 00 a 18,00 ml Solaio a lastre nervate per sovraccarico di 250 kg / mq		mq	€ 95,00
707	EDILIZIA - Solai, coperture, soffitti -	E.08.008a.01	Fornitura e posa in opera di solaio composto da lastre pr ... cm. 20 e luce fino a 4,50 m. con sovraccarico di 150 kg/mq	Fornitura e posa in opera di solaio composto da lastre prefabbricate tipo Predalles in calcestruzzo vibrato dello spessore di 4 cm. armate con rete e tralicci elettrosaldati, ed alleggerito con blocchi di polistirolo espanso con superficie inferiore liscia fondo cassero ed angoli smussati, compreso il getto con calcestruzzo Rbk non inferiore a 250 kg/cmq., per il completamento delle nervature e della soletta superiore da cm. 4, rete elettrosaldata per armatura della soletta superiore del peso non inferiore a 1,5 kg/mq., armatura provvisionale di sostegno per una altezza massima di ml. 4 dal piano di appoggio all’intradosso del solaio e quanto altro necessario per dare il solaio finito a regola d’arte. per altezza totale di cm. 20 e luce fino a 4,50 m. 250 kg/cmq., per il completamento delle nervature e della soletta superiore da cm. 4, rete elettrosaldata per armatura della soletta superiore del peso non inferiore a 1,5 kg/mq., armatura provvisionale di sostegno per una altezza massima di ml. 4 dal piano di appoggio all’intradosso del solaio e quanto altro necessario per dare il solaio finito a regola d’arte. per altezza totale di cm. 20 e luce fino a 4,50 m. con sovraccarico di 150 kg/mq		mq	€ 45,11
708	EDILIZIA - Solai, coperture, soffitti -	E.08.008a.02	Fornitura e posa in opera di solaio composto da lastre pr ... cm. 20 e luce fino a 4,50 m. con sovraccarico di 250 kg/mq	Fornitura e posa in opera di solaio composto da lastre prefabbricate tipo Predalles in calcestruzzo vibrato dello spessore di 4 cm. armate con rete e tralicci elettrosaldati, ed alleggerito con blocchi di polistirolo espanso con superficie inferiore liscia fondo cassero ed angoli smussati, compreso il getto con calcestruzzo Rbk non inferiore a 250 kg/cmq., per il completamento delle nervature e della soletta superiore da cm. 4, rete elettrosaldata per armatura della soletta superiore del peso non inferiore a 1,5 kg/mq., armatura provvisionale di sostegno per una altezza massima di ml. 4 dal piano di appoggio all’intradosso del solaio e quanto altro necessario per dare il solaio finito a regola d’arte. per altezza totale di cm. 20 e luce fino a 4,50 m. 250 kg/cmq., per il completamento delle nervature e della soletta superiore da cm. 4, rete elettrosaldata per armatura della soletta superiore del peso non inferiore a 1,5 kg/mq., armatura provvisionale di sostegno per una altezza massima di ml. 4 dal piano di appoggio all’intradosso del solaio e quanto altro necessario per dare il solaio finito a regola d’arte. per altezza totale di cm. 20 e luce fino a 4,50 m. con sovraccarico di 250 kg/mq		mq	€ 46,05
709	EDILIZIA - Solai, coperture, soffitti -	E.08.008a.03	Fornitura e posa in opera di solaio composto da lastre pr ... cm. 20 e luce fino a 4,50 m. con sovraccarico di 400 kg/mq	Fornitura e posa in opera di solaio composto da lastre prefabbricate tipo Predalles in calcestruzzo vibrato dello spessore di 4 cm. armate con rete e tralicci elettrosaldati, ed alleggerito con blocchi di polistirolo espanso con superficie inferiore liscia fondo cassero ed angoli smussati, compreso il getto con calcestruzzo Rbk non inferiore a 250 kg/cmq., per il completamento delle nervature e della soletta superiore da cm. 4, rete elettrosaldata per armatura della soletta superiore del peso non inferiore a 1,5 kg/mq., armatura provvisionale di sostegno per una altezza massima di ml. 4 dal piano di appoggio all’intradosso del solaio e quanto altro necessario per dare il solaio finito a regola d’arte. per altezza totale di cm. 20 e luce fino a 4,50 m. 250 kg/cmq., per il completamento delle nervature e della soletta superiore da cm. 4, rete elettrosaldata per armatura della soletta superiore del peso non inferiore a 1,5 kg/mq., armatura provvisionale di sostegno per una altezza massima di ml. 4 dal piano di appoggio all’intradosso del solaio e quanto altro necessario per dare il solaio finito a regola d’arte. per altezza totale di cm. 20 e luce fino a 4,50 m. con sovraccarico di 400 kg/mq		mq	€ 47,60
710	EDILIZIA - Solai, coperture, soffitti -	E.08.008b.01	Fornitura e posa in opera di solaio composto da lastre pr ... 25 e luce da 4,51 a 6,00 m. con sovraccarico di 150 kg/mq	Fornitura e posa in opera di solaio composto da lastre prefabbricate tipo Predalles in calcestruzzo vibrato dello spessore di 4 cm. armate con rete e tralicci elettrosaldati, ed alleggerito con blocchi di polistirolo espanso con superficie inferiore liscia fondo cassero ed angoli smussati, compreso il getto con calcestruzzo Rbk non inferiore a 250 kg/cmq., per il completamento delle nervature e della soletta superiore da cm. 4, rete elettrosaldata per armatura della soletta superiore del peso non inferiore a 1,5 kg/mq., armatura provvisionale di sostegno per una altezza massima di ml. 4 dal piano di appoggio all’intradosso del solaio e quanto altro necessario per dare il solaio finito a regola d’arte. per altezza totale di cm. 20 e luce fino a 4,50 m. 250 kg/cmq., per il completamento delle nervature e della soletta superiore da cm. 4, rete elettrosaldata per armatura della soletta superiore del peso non inferiore a 1,5 kg/mq., armatura provvisionale di sostegno per una altezza massima di ml. 4 dal piano di appoggio all’intradosso del solaio e quanto altro necessario per dare il solaio finito a regola d’arte. per altezza totale di cm. 25 e luce da 4,51 a 6,00 m. con sovraccarico di 150 kg/mq		mq	€ 49,25
711	EDILIZIA - Solai, coperture, soffitti -	E.08.008b.02	Fornitura e posa in opera di solaio composto da lastre pr ... 25 e luce da 4,51 a 6,00 m. con sovraccarico di 250 kg/mq	Fornitura e posa in opera di solaio composto da lastre prefabbricate tipo Predalles in calcestruzzo vibrato dello spessore di 4 cm. armate con rete e tralicci elettrosaldati, ed alleggerito con blocchi di polistirolo espanso con superficie inferiore liscia fondo cassero ed angoli smussati, compreso il getto con calcestruzzo Rbk non inferiore a 250 kg/cmq., per il completamento delle nervature e della soletta superiore da cm. 4, rete elettrosaldata per armatura della soletta superiore del peso non inferiore a 1,5 kg/mq., armatura provvisionale di sostegno per una altezza massima di ml. 4 dal piano di appoggio all’intradosso del solaio e quanto altro necessario per dare il solaio finito a regola d’arte. per altezza totale di cm. 20 e luce fino a 4,50 m. 250 kg/cmq., per il completamento delle nervature e della soletta superiore da cm. 4, rete elettrosaldata per armatura della soletta superiore del peso non inferiore a 1,5 kg/mq., armatura provvisionale di sostegno per una altezza massima di ml. 4 dal piano di appoggio all’intradosso del solaio e quanto altro necessario per dare il solaio finito a regola d’arte. per altezza totale di cm. 25 e luce da 4,51 a 6,00 m. con sovraccarico di 250 kg/mq		mq	€ 50,15
712	EDILIZIA - Solai, coperture, soffitti -	E.08.008b.03	Fornitura e posa in opera di solaio composto da lastre pr ... 25 e luce da 4,51 a 6,00 m. con sovraccarico di 400 kg/mq	Fornitura e posa in opera di solaio composto da lastre prefabbricate tipo Predalles in calcestruzzo vibrato dello spessore di 4 cm. armate con rete e tralicci elettrosaldati, ed alleggerito con blocchi di polistirolo espanso con superficie inferiore liscia fondo cassero ed angoli smussati, compreso il getto con calcestruzzo Rbk non inferiore a 250 kg/cmq., per il completamento delle nervature e della soletta superiore da cm. 4, rete elettrosaldata per armatura della soletta superiore del peso non inferiore a 1,5 kg/mq., armatura provvisionale di sostegno per una altezza massima di ml. 4 dal piano di appoggio all’intradosso del solaio e quanto altro necessario per dare il solaio finito a regola d’arte. per altezza totale di cm. 20 e luce fino a 4,50 m. 250 kg/cmq., per il completamento delle nervature e della soletta superiore da cm. 4, rete elettrosaldata per armatura della soletta superiore del peso non inferiore a 1,5 kg/mq., armatura provvisionale di sostegno per una altezza massima di ml. 4 dal piano di appoggio all’intradosso del solaio e quanto altro necessario per dare il solaio finito a regola d’arte. per altezza totale di cm. 25 e luce da 4,51 a 6,00 m. con sovraccarico di 400 kg/mq		mq	€ 51,30
713	EDILIZIA - Solai, coperture, soffitti -	E.08.008c.01	Fornitura e posa in opera di solaio composto da lastre pr ... 30 e luce da 6,01 a 7,50 m. con sovraccarico di 150 kg/mq	Fornitura e posa in opera di solaio composto da lastre prefabbricate tipo Predalles in calcestruzzo vibrato dello spessore di 4 cm. armate con rete e tralicci elettrosaldati, ed alleggerito con blocchi di polistirolo espanso con superficie inferiore liscia fondo cassero ed angoli smussati, compreso il getto con calcestruzzo Rbk non inferiore a 250 kg/cmq., per il completamento delle nervature e della soletta superiore da cm. 4, rete elettrosaldata per armatura della soletta superiore del peso non inferiore a 1,5 kg/mq., armatura provvisionale di sostegno per una altezza massima di ml. 4 dal piano di appoggio all’intradosso del solaio e quanto altro necessario per dare il solaio finito a regola d’arte. per altezza totale di cm. 20 e luce fino a 4,50 m. 250 kg/cmq., per il completamento delle nervature e della soletta superiore da cm. 4, rete elettrosaldata per armatura della soletta superiore del peso non inferiore a 1,5 kg/mq., armatura provvisionale di sostegno per una altezza massima di ml. 4 dal piano di appoggio all’intradosso del solaio e quanto altro necessario per dare il solaio finito a regola d’arte. per altezza totale di cm. 30 e luce da 6,01 a 7,50 m. con sovraccarico di 150 kg/mq		mq	€ 50,65
714	EDILIZIA - Solai, coperture, soffitti -	E.08.008c.02	Fornitura e posa in opera di solaio composto da lastre pr ... 30 e luce da 6,01 a 7,50 m. con sovraccarico di 250 kg/mq	Fornitura e posa in opera di solaio composto da lastre prefabbricate tipo Predalles in calcestruzzo vibrato dello spessore di 4 cm. armate con rete e tralicci elettrosaldati, ed alleggerito con blocchi di polistirolo espanso con superficie inferiore liscia fondo cassero ed angoli smussati, compreso il getto con calcestruzzo Rbk non inferiore a 250 kg/cmq., per il completamento delle nervature e della soletta superiore da cm. 4, rete elettrosaldata per armatura della soletta superiore del peso non inferiore a 1,5 kg/mq., armatura provvisionale di sostegno per una altezza massima di ml. 4 dal piano di appoggio all’intradosso del solaio e quanto altro necessario per dare il solaio finito a regola d’arte. per altezza totale di cm. 20 e luce fino a 4,50 m. 250 kg/cmq., per il completamento delle nervature e della soletta superiore da cm. 4, rete elettrosaldata per armatura della soletta superiore del peso non inferiore a 1,5 kg/mq., armatura provvisionale di sostegno per una altezza massima di ml. 4 dal piano di appoggio all’intradosso del solaio e quanto altro necessario per dare il solaio finito a regola d’arte. per altezza totale di cm. 30 e luce da 6,01 a 7,50 m. con sovraccarico di 250 kg/mq		mq	€ 54,00
715	EDILIZIA - Solai, coperture, soffitti -	E.08.008c.03	Fornitura e posa in opera di solaio composto da lastre pr ... 30 e luce da 6,01 a 7,50 m. con sovraccarico di 400 kg/mq	Fornitura e posa in opera di solaio composto da lastre prefabbricate tipo Predalles in calcestruzzo vibrato dello spessore di 4 cm. armate con rete e tralicci elettrosaldati, ed alleggerito con blocchi di polistirolo espanso con superficie inferiore liscia fondo cassero ed angoli smussati, compreso il getto con calcestruzzo Rbk non inferiore a 250 kg/cmq., per il completamento delle nervature e della soletta superiore da cm. 4, rete elettrosaldata per armatura della soletta superiore del peso non inferiore a 1,5 kg/mq., armatura provvisionale di sostegno per una altezza massima di ml. 4 dal piano di appoggio all’intradosso del solaio e quanto altro necessario per dare il solaio finito a regola d’arte. per altezza totale di cm. 20 e luce fino a 4,50 m. 250 kg/cmq., per il completamento delle nervature e della soletta superiore da cm. 4, rete elettrosaldata per armatura della soletta superiore del peso non inferiore a 1,5 kg/mq., armatura provvisionale di sostegno per una altezza massima di ml. 4 dal piano di appoggio all’intradosso del solaio e quanto altro necessario per dare il solaio finito a regola d’arte. per altezza totale di cm. 30 e luce da 6,01 a 7,50 m. con sovraccarico di 400 kg/mq		mq	€ 54,80
716	EDILIZIA - Solai, coperture, soffitti -	E.08.008d.01	Fornitura e posa in opera di solaio composto da lastre pr ... 35 e luce da 7,51 a 7,50 m. con sovraccarico di 150 kg/mq	Fornitura e posa in opera di solaio composto da lastre prefabbricate tipo Predalles in calcestruzzo vibrato dello spessore di 4 cm. armate con rete e tralicci elettrosaldati, ed alleggerito con blocchi di polistirolo espanso con superficie inferiore liscia fondo cassero ed angoli smussati, compreso il getto con calcestruzzo Rbk non inferiore a 250 kg/cmq., per il completamento delle nervature e della soletta superiore da cm. 4, rete elettrosaldata per armatura della soletta superiore del peso non inferiore a 1,5 kg/mq., armatura provvisionale di sostegno per una altezza massima di ml. 4 dal piano di appoggio all’intradosso del solaio e quanto altro necessario per dare il solaio finito a regola d’arte. per altezza totale di cm. 20 e luce fino a 4,50 m. 250 kg/cmq., per il completamento delle nervature e della soletta superiore da cm. 4, rete elettrosaldata per armatura della soletta superiore del peso non inferiore a 1,5 kg/mq., armatura provvisionale di sostegno per una altezza massima di ml. 4 dal piano di appoggio all’intradosso del solaio e quanto altro necessario per dare il solaio finito a regola d’arte. per altezza totale di cm. 35 e luce da 7,51 a 7,50 m. con sovraccarico di 150 kg/mq		mq	€ 51,80
717	EDILIZIA - Solai, coperture, soffitti -	E.08.008d.02	Fornitura e posa in opera di solaio composto da lastre pr ... 35 e luce da 7,51 a 7,50 m. con sovraccarico di 250 kg/mq	Fornitura e posa in opera di solaio composto da lastre prefabbricate tipo Predalles in calcestruzzo vibrato dello spessore di 4 cm. armate con rete e tralicci elettrosaldati, ed alleggerito con blocchi di polistirolo espanso con superficie inferiore liscia fondo cassero ed angoli smussati, compreso il getto con calcestruzzo Rbk non inferiore a 250 kg/cmq., per il completamento delle nervature e della soletta superiore da cm. 4, rete elettrosaldata per armatura della soletta superiore del peso non inferiore a 1,5 kg/mq., armatura provvisionale di sostegno per una altezza massima di ml. 4 dal piano di appoggio all’intradosso del solaio e quanto altro necessario per dare il solaio finito a regola d’arte. per altezza totale di cm. 20 e luce fino a 4,50 m. 250 kg/cmq., per il completamento delle nervature e della soletta superiore da cm. 4, rete elettrosaldata per armatura della soletta superiore del peso non inferiore a 1,5 kg/mq., armatura provvisionale di sostegno per una altezza massima di ml. 4 dal piano di appoggio all’intradosso del solaio e quanto altro necessario per dare il solaio finito a regola d’arte. per altezza totale di cm. 35 e luce da 7,51 a 7,50 m. con sovraccarico di 250 kg/mq		mq	€ 56,29
718	EDILIZIA - Solai, coperture, soffitti -	E.08.008d.03	Fornitura e posa in opera di solaio composto da lastre pr ... 35 e luce da 7,51 a 7,50 m. con sovraccarico di 400 kg/mq	Fornitura e posa in opera di solaio composto da lastre prefabbricate tipo Predalles in calcestruzzo vibrato dello spessore di 4 cm. armate con rete e tralicci elettrosaldati, ed alleggerito con blocchi di polistirolo espanso con superficie inferiore liscia fondo cassero ed angoli smussati, compreso il getto con calcestruzzo Rbk non inferiore a 250 kg/cmq., per il completamento delle nervature e della soletta superiore da cm. 4, rete elettrosaldata per armatura della soletta superiore del peso non inferiore a 1,5 kg/mq., armatura provvisionale di sostegno per una altezza massima di ml. 4 dal piano di appoggio all’intradosso del solaio e quanto altro necessario per dare il solaio finito a regola d’arte. per altezza totale di cm. 20 e luce fino a 4,50 m. 250 kg/cmq., per il completamento delle nervature e della soletta superiore da cm. 4, rete elettrosaldata per armatura della soletta superiore del peso non inferiore a 1,5 kg/mq., armatura provvisionale di sostegno per una altezza massima di ml. 4 dal piano di appoggio all’intradosso del solaio e quanto altro necessario per dare il solaio finito a regola d’arte. per altezza totale di cm. 35 e luce da 7,51 a 7,50 m. con sovraccarico di 400 kg/mq		mq	€ 56,85
719	EDILIZIA - Solai, coperture, soffitti -	E.08.008e.01	Fornitura e posa in opera di solaio composto da lastre pr ... 30 e luce da 8,51 a 10,00 m. con sovraccarico di 150 kg/mq	Fornitura e posa in opera di solaio composto da lastre prefabbricate tipo Predalles in calcestruzzo vibrato dello spessore di 4 cm. armate con rete e tralicci elettrosaldati, ed alleggerito con blocchi di polistirolo espanso con superficie inferiore liscia fondo cassero ed angoli smussati, compreso il getto con calcestruzzo Rbk non inferiore a 250 kg/cmq., per il completamento delle nervature e della soletta superiore da cm. 4, rete elettrosaldata per armatura della soletta superiore del peso non inferiore a 1,5 kg/mq., armatura provvisionale di sostegno per una altezza massima di ml. 4 dal piano di appoggio all’intradosso del solaio e quanto altro necessario per dare il solaio finito a regola d’arte. per altezza totale di cm. 20 e luce fino a 4,50 m. 250 kg/cmq., per il completamento delle nervature e della soletta superiore da cm. 4, rete elettrosaldata per armatura della soletta superiore del peso non inferiore a 1,5 kg/mq., armatura provvisionale di sostegno per una altezza massima di ml. 4 dal piano di appoggio all’intradosso del solaio e quanto altro necessario per dare il solaio finito a regola d’arte. per altezza totale di cm. 30 e luce da 8,51 a 10,00 m. con sovraccarico di 150 kg/mq		mq	€ 61,40
720	EDILIZIA - Solai, coperture, soffitti -	E.08.008e.02	Fornitura e posa in opera di solaio composto da lastre pr ... 30 e luce da 8,51 a 10,00 m. con sovraccarico di 250 kg/mq	Fornitura e posa in opera di solaio composto da lastre prefabbricate tipo Predalles in calcestruzzo vibrato dello spessore di 4 cm. armate con rete e tralicci elettrosaldati, ed alleggerito con blocchi di polistirolo espanso con superficie inferiore liscia fondo cassero ed angoli smussati, compreso il getto con calcestruzzo Rbk non inferiore a 250 kg/cmq., per il completamento delle nervature e della soletta superiore da cm. 4, rete elettrosaldata per armatura della soletta superiore del peso non inferiore a 1,5 kg/mq., armatura provvisionale di sostegno per una altezza massima di ml. 4 dal piano di appoggio all’intradosso del solaio e quanto altro necessario per dare il solaio finito a regola d’arte. per altezza totale di cm. 20 e luce fino a 4,50 m. 250 kg/cmq., per il completamento delle nervature e della soletta superiore da cm. 4, rete elettrosaldata per armatura della soletta superiore del peso non inferiore a 1,5 kg/mq., armatura provvisionale di sostegno per una altezza massima di ml. 4 dal piano di appoggio all’intradosso del solaio e quanto altro necessario per dare il solaio finito a regola d’arte. per altezza totale di cm. 30 e luce da 8,51 a 10,00 m. con sovraccarico di 250 kg/mq		mq	€ 64,37
721	EDILIZIA - Solai, coperture, soffitti -	E.08.008e.03	Fornitura e posa in opera di solaio composto da lastre pr ... 30 e luce da 8,51 a 10,00 m. con sovraccarico di 400 kg/mq	Fornitura e posa in opera di solaio composto da lastre prefabbricate tipo Predalles in calcestruzzo vibrato dello spessore di 4 cm. armate con rete e tralicci elettrosaldati, ed alleggerito con blocchi di polistirolo espanso con superficie inferiore liscia fondo cassero ed angoli smussati, compreso il getto con calcestruzzo Rbk non inferiore a 250 kg/cmq., per il completamento delle nervature e della soletta superiore da cm. 4, rete elettrosaldata per armatura della soletta superiore del peso non inferiore a 1,5 kg/mq., armatura provvisionale di sostegno per una altezza massima di ml. 4 dal piano di appoggio all’intradosso del solaio e quanto altro necessario per dare il solaio finito a regola d’arte. per altezza totale di cm. 20 e luce fino a 4,50 m. 250 kg/cmq., per il completamento delle nervature e della soletta superiore da cm. 4, rete elettrosaldata per armatura della soletta superiore del peso non inferiore a 1,5 kg/mq., armatura provvisionale di sostegno per una altezza massima di ml. 4 dal piano di appoggio all’intradosso del solaio e quanto altro necessario per dare il solaio finito a regola d’arte. per altezza totale di cm. 30 e luce da 8,51 a 10,00 m. con sovraccarico di 400 kg/mq		mq	€ 70,35
722	EDILIZIA - Solai, coperture, soffitti -	E.08.009a.01	Fornitura e posa in opera di solaio composto da lastre pr ... cm. 20 e luce fino a 4,50 m. con sovraccarico di 150 kg/mq	Fornitura e posa in opera di solaio composto da lastre prefabbricate tipo Predalles in calcestruzzo precompresso dello spessore di cm 5 armate con rete e tralicci elettrosaldati e treccia di acciaio armonico, alleggerito con blocchi di polistirolo espanso, con superficie inferiore liscia fondo cassero ed angoli smussati, compreso il getto con calcestruzzo Rbk non inferiore a 1,5 kg/mq, armatura provvisionale di sostegno per una altezza massima di ml. 4 dal piano appoggio dell’intradosso del solaio e quanto altro necessario per dare il solaio a regola d’arte. per altezza totale di cm. 20 e luce fino a 4,50 m. con sovraccarico di 150 kg/mq		mq	€ 44,60
723	EDILIZIA - Solai, coperture, soffitti -	E.08.009a.02	Fornitura e posa in opera di solaio composto da lastre pr ... cm. 20 e luce fino a 4,50 m. con sovraccarico di 250 kg/mq	Fornitura e posa in opera di solaio composto da lastre prefabbricate tipo Predalles in calcestruzzo precompresso dello spessore di cm 5 armate con rete e tralicci elettrosaldati e treccia di acciaio armonico, alleggerito con blocchi di polistirolo espanso, con superficie inferiore liscia fondo cassero ed angoli smussati, compreso il getto con calcestruzzo Rbk non inferiore a 1,5 kg/mq, armatura provvisionale di sostegno per una altezza massima di ml. 4 dal piano appoggio dell’intradosso del solaio e quanto altro necessario per dare il solaio a regola d’arte. per altezza totale di cm. 20 e luce fino a 4,50 m. con sovraccarico di 250 kg/mq		mq	€ 46,25
724	EDILIZIA - Solai, coperture, soffitti -	E.08.009a.03	Fornitura e posa in opera di solaio composto da lastre pr ... cm. 20 e luce fino a 4,50 m. con sovraccarico di 400 kg/mq	Fornitura e posa in opera di solaio composto da lastre prefabbricate tipo Predalles in calcestruzzo precompresso dello spessore di cm 5 armate con rete e tralicci elettrosaldati e treccia di acciaio armonico, alleggerito con blocchi di polistirolo espanso, con superficie inferiore liscia fondo cassero ed angoli smussati, compreso il getto con calcestruzzo Rbk non inferiore a 1,5 kg/mq, armatura provvisionale di sostegno per una altezza massima di ml. 4 dal piano appoggio dell’intradosso del solaio e quanto altro necessario per dare il solaio a regola d’arte. per altezza totale di cm. 20 e luce fino a 4,50 m. con sovraccarico di 400 kg/mq		mq	€ 47,90
725	EDILIZIA - Solai, coperture, soffitti -	E.08.009b.01	Fornitura e posa in opera di solaio composto da lastre pr ... cm. 20 e luce fino a 4,50 m. con sovraccarico di 150 kg/mq	Fornitura e posa in opera di solaio composto da lastre prefabbricate tipo Predalles in calcestruzzo precompresso dello spessore di cm 5 armate con rete e tralicci elettrosaldati e treccia di acciaio armonico, alleggerito con blocchi di polistirolo espanso, con superficie inferiore liscia fondo cassero ed angoli smussati, compreso il getto con calcestruzzo Rbk non inferiore a 1,5 kg/mq, armatura provvisionale di sostegno per una altezza massima di ml. 4 dal piano appoggio dell’intradosso del solaio e quanto altro necessario per dare il solaio a regola d’arte. per altezza totale di cm. 20 e luce fino a 4,50 m. con sovraccarico di 150 kg/mq		mq	€ 50,35
726	EDILIZIA - Solai, coperture, soffitti -	E.08.009b.02	Fornitura e posa in opera di solaio composto da lastre pr ... cm. 20 e luce fino a 4,50 m. con sovraccarico di 250 kg/mq	Fornitura e posa in opera di solaio composto da lastre prefabbricate tipo Predalles in calcestruzzo precompresso dello spessore di cm 5 armate con rete e tralicci elettrosaldati e treccia di acciaio armonico, alleggerito con blocchi di polistirolo espanso, con superficie inferiore liscia fondo cassero ed angoli smussati, compreso il getto con calcestruzzo Rbk non inferiore a 1,5 kg/mq, armatura provvisionale di sostegno per una altezza massima di ml. 4 dal piano appoggio dell’intradosso del solaio e quanto altro necessario per dare il solaio a regola d’arte. per altezza totale di cm. 20 e luce fino a 4,50 m. con sovraccarico di 250 kg/mq		mq	€ 52,20
727	EDILIZIA - Solai, coperture, soffitti -	E.08.009b.03	Fornitura e posa in opera di solaio composto da lastre pr ... cm. 20 e luce fino a 4,50 m. con sovraccarico di 400 kg/mq	Fornitura e posa in opera di solaio composto da lastre prefabbricate tipo Predalles in calcestruzzo precompresso dello spessore di cm 5 armate con rete e tralicci elettrosaldati e treccia di acciaio armonico, alleggerito con blocchi di polistirolo espanso, con superficie inferiore liscia fondo cassero ed angoli smussati, compreso il getto con calcestruzzo Rbk non inferiore a 1,5 kg/mq, armatura provvisionale di sostegno per una altezza massima di ml. 4 dal piano appoggio dell’intradosso del solaio e quanto altro necessario per dare il solaio a regola d’arte. per altezza totale di cm. 20 e luce fino a 4,50 m. con sovraccarico di 400 kg/mq		mq	€ 53,35
728	EDILIZIA - Solai, coperture, soffitti -	E.08.009c.01	Fornitura e posa in opera di solaio composto da lastre pr ... cm. 20 e luce fino a 4,50 m. con sovraccarico di 150 kg/mq	Fornitura e posa in opera di solaio composto da lastre prefabbricate tipo Predalles in calcestruzzo precompresso dello spessore di cm 5 armate con rete e tralicci elettrosaldati e treccia di acciaio armonico, alleggerito con blocchi di polistirolo espanso, con superficie inferiore liscia fondo cassero ed angoli smussati, compreso il getto con calcestruzzo Rbk non inferiore a 1,5 kg/mq, armatura provvisionale di sostegno per una altezza massima di ml. 4 dal piano appoggio dell’intradosso del solaio e quanto altro necessario per dare il solaio a regola d’arte. per altezza totale di cm. 20 e luce fino a 4,50 m. con sovraccarico di 150 kg/mq		mq	€ 53,75
729	EDILIZIA - Solai, coperture, soffitti -	E.08.009c.02	Fornitura e posa in opera di solaio composto da lastre pr ... cm. 20 e luce fino a 4,50 m. con sovraccarico di 250 kg/mq	Fornitura e posa in opera di solaio composto da lastre prefabbricate tipo Predalles in calcestruzzo precompresso dello spessore di cm 5 armate con rete e tralicci elettrosaldati e treccia di acciaio armonico, alleggerito con blocchi di polistirolo espanso, con superficie inferiore liscia fondo cassero ed angoli smussati, compreso il getto con calcestruzzo Rbk non inferiore a 1,5 kg/mq, armatura provvisionale di sostegno per una altezza massima di ml. 4 dal piano appoggio dell’intradosso del solaio e quanto altro necessario per dare il solaio a regola d’arte. per altezza totale di cm. 20 e luce fino a 4,50 m. con sovraccarico di 250 kg/mq		mq	€ 56,00
730	EDILIZIA - Solai, coperture, soffitti -	E.08.009c.03	Fornitura e posa in opera di solaio composto da lastre pr ... cm. 20 e luce fino a 4,50 m. con sovraccarico di 400 kg/mq	Fornitura e posa in opera di solaio composto da lastre prefabbricate tipo Predalles in calcestruzzo precompresso dello spessore di cm 5 armate con rete e tralicci elettrosaldati e treccia di acciaio armonico, alleggerito con blocchi di polistirolo espanso, con superficie inferiore liscia fondo cassero ed angoli smussati, compreso il getto con calcestruzzo Rbk non inferiore a 1,5 kg/mq, armatura provvisionale di sostegno per una altezza massima di ml. 4 dal piano appoggio dell’intradosso del solaio e quanto altro necessario per dare il solaio a regola d’arte. per altezza totale di cm. 20 e luce fino a 4,50 m. con sovraccarico di 400 kg/mq		mq	€ 58,00
731	EDILIZIA - Solai, coperture, soffitti -	E.08.009d.01	Fornitura e posa in opera di solaio composto da lastre pr ... cm. 20 e luce fino a 4,50 m. con sovraccarico di 150 kg/mq	Fornitura e posa in opera di solaio composto da lastre prefabbricate tipo Predalles in calcestruzzo precompresso dello spessore di cm 5 armate con rete e tralicci elettrosaldati e treccia di acciaio armonico, alleggerito con blocchi di polistirolo espanso, con superficie inferiore liscia fondo cassero ed angoli smussati, compreso il getto con calcestruzzo Rbk non inferiore a 1,5 kg/mq, armatura provvisionale di sostegno per una altezza massima di ml. 4 dal piano appoggio dell’intradosso del solaio e quanto altro necessario per dare il solaio a regola d’arte. per altezza totale di cm. 20 e luce fino a 4,50 m. con sovraccarico di 150 kg/mq		mq	€ 52,85
732	EDILIZIA - Solai, coperture, soffitti -	E.08.009d.02	Fornitura e posa in opera di solaio composto da lastre pr ... cm. 20 e luce fino a 4,50 m. con sovraccarico di 250 kg/mq	Fornitura e posa in opera di solaio composto da lastre prefabbricate tipo Predalles in calcestruzzo precompresso dello spessore di cm 5 armate con rete e tralicci elettrosaldati e treccia di acciaio armonico, alleggerito con blocchi di polistirolo espanso, con superficie inferiore liscia fondo cassero ed angoli smussati, compreso il getto con calcestruzzo Rbk non inferiore a 1,5 kg/mq, armatura provvisionale di sostegno per una altezza massima di ml. 4 dal piano appoggio dell’intradosso del solaio e quanto altro necessario per dare il solaio a regola d’arte. per altezza totale di cm. 20 e luce fino a 4,50 m. con sovraccarico di 250 kg/mq		mq	€ 58,60
733	EDILIZIA - Solai, coperture, soffitti -	E.08.009d.03	Fornitura e posa in opera di solaio composto da lastre pr ... cm. 20 e luce fino a 4,50 m. con sovraccarico di 400 kg/mq	Fornitura e posa in opera di solaio composto da lastre prefabbricate tipo Predalles in calcestruzzo precompresso dello spessore di cm 5 armate con rete e tralicci elettrosaldati e treccia di acciaio armonico, alleggerito con blocchi di polistirolo espanso, con superficie inferiore liscia fondo cassero ed angoli smussati, compreso il getto con calcestruzzo Rbk non inferiore a 1,5 kg/mq, armatura provvisionale di sostegno per una altezza massima di ml. 4 dal piano appoggio dell’intradosso del solaio e quanto altro necessario per dare il solaio a regola d’arte. per altezza totale di cm. 20 e luce fino a 4,50 m. con sovraccarico di 400 kg/mq		mq	€ 62,00
734	EDILIZIA - Solai, coperture, soffitti -	E.08.010a	Fornitura e posa in opera di lamiera gregata zincata coll ... rosaldata Lamiera grecata zincata spessore da 8/10 a 12/10	Fornitura e posa in opera di lamiera gregata zincata collaborante di acciaio tipo HI- BOND Fe37 GZ275 UNI 5753/75, da completare in opera con soletta superiore in calcestruzzo armato a Rck 25 Kg dello spessore minimo di cm 3, da pagare a parte. Compresa la formazione di nervature di ripartizione,irrigidimenti per sostegno di eventuali divisori sovrastanti, l'onere relativo alla posa in opera delle lamiere grecate e della solidarizzazione alla struttura portante (sovrapposizione, chiodatura, saldature, rivettature, nastrature), l'uso dei ponteggi di servizio ed il loro disarmo, la predisposizione della forometria, l'assistenza, il trasporto, lo scarico dall'automezzo, l'accatastamento, il tiro in alto, l'avvicinamento al luogo di posa di tutti i materiali necessari e quant'altro occorre per dare il lavoro finito in opera a perfetta regola d'arte, escluso solo il ferro tondo di integrazione all'armatura del solaio e la rete elettrosaldata Lamiera grecata zincata spessore da 8/10 a 12/10		kg	€ 4,11
735	EDILIZIA - Solai, coperture, soffitti -	E.08.011a	Copertura con sola lamiera di acciaio grecata zincata per ... a a ferfetta regola d'arte Lamiere con spessore di 6/10 mm	Copertura con sola lamiera di acciaio grecata zincata per coperture e tamponature fornita e posta in opera. È compreso il fissaggio con viti in acciaio cadmiato. È inoltre compreso quanto altro occorre per dare l'opera compiuta a ferfetta regola d'arte Lamiere con spessore di 6/10 mm		kg	€ 3,32
736	EDILIZIA - Solai, coperture, soffitti -	E.08.011b	Copertura con sola lamiera di acciaio grecata zincata per ... ta a ferfetta regola d'arte Lamiere con spessore di7/10 mm	Copertura con sola lamiera di acciaio grecata zincata per coperture e tamponature fornita e posta in opera. È compreso il fissaggio con viti in acciaio cadmiato. È inoltre compreso quanto altro occorre per dare l'opera compiuta a ferfetta regola d'arte Lamiere con spessore di7/10 mm		kg	€ 3,70
737	EDILIZIA - Solai, coperture, soffitti -	E.08.011c	Copertura con sola lamiera di acciaio grecata zincata per ... a a ferfetta regola d'arte Lamiere con spessore di 8/10 mm	Copertura con sola lamiera di acciaio grecata zincata per coperture e tamponature fornita e posta in opera. È compreso il fissaggio con viti in acciaio cadmiato. È inoltre compreso quanto altro occorre per dare l'opera compiuta a ferfetta regola d'arte Lamiere con spessore di 8/10 mm		kg	€ 2,99
738	EDILIZIA - Solai, coperture, soffitti -	E.08.011d	Copertura con sola lamiera di acciaio grecata zincata per ... la d'arte Maggiorazione per preverniciatura su ogni faccia	Copertura con sola lamiera di acciaio grecata zincata per coperture e tamponature fornita e posta in opera. È compreso il fissaggio con viti in acciaio cadmiato. È inoltre compreso quanto altro occorre per dare l'opera compiuta a ferfetta regola d'arte Maggiorazione per preverniciatura su ogni faccia		kg	€ 0,70
739	EDILIZIA - Solai, coperture, soffitti -	E.08.012a	Pannelli di copertura costituiti da : -doppio supporto me ... a a regola d'arte. Pannelli di copertura di spessore mm 60	Pannelli di copertura costituiti da : -doppio supporto metallico ( interno - esterno ) in lamiera metallica ricavate mediante profilatura da nastri in acciaio conforme alla norma EN 10147 tipo Fe E 250 G, zincato a caldo con procedimento sendzimer e calcolate secondo le istruzioni CNR 10022/84 e raccomandazioni AIPPEG; -riempiemento fra i supporti in schiuma poliisocianurata ( PIR ) addivitata con ritardanti di fiamma per la classificazione in classe I, densita media 35-40 kg/m³ e contenuto minimo di celle chiuse pari a non meno di 95 - 98 %; -prevernicatura poliestere per esterni per la lamiera a vista esterna ; -prevernicatura poliestere per interni per la lamiera a vista interna,escluso le opere per orditure secondarie compreso, le grappe, le staffe e parti simili, i pezzi speciali , ogni onere compreso per dare l'opera compiuta a regola d'arte. Pannelli di copertura di spessore mm 60		mq	€ 46,32
740	EDILIZIA - Solai, coperture, soffitti -	E.08.012b	Pannelli di copertura costituiti da : -doppio supporto me ... a a regola d'arte. Pannelli di copertura di spessore mm 80	Pannelli di copertura costituiti da : -doppio supporto metallico ( interno - esterno ) in lamiera metallica ricavate mediante profilatura da nastri in acciaio conforme alla norma EN 10147 tipo Fe E 250 G, zincato a caldo con procedimento sendzimer e calcolate secondo le istruzioni CNR 10022/84 e raccomandazioni AIPPEG; -riempiemento fra i supporti in schiuma poliisocianurata ( PIR ) addivitata con ritardanti di fiamma per la classificazione in classe I, densita media 35-40 kg/m³ e contenuto minimo di celle chiuse pari a non meno di 95 - 98 %; -prevernicatura poliestere per esterni per la lamiera a vista esterna ; -prevernicatura poliestere per interni per la lamiera a vista interna,escluso le opere per orditure secondarie compreso, le grappe, le staffe e parti simili, i pezzi speciali , ogni onere compreso per dare l'opera compiuta a regola d'arte. Pannelli di copertura di spessore mm 80		mq	€ 52,35
741	EDILIZIA - Solai, coperture, soffitti -	E.08.013a	Sistema secondario di copertura costituito da : - element ... a a regola d'arte. Pannelli di copertura di spessore 10/10	Sistema secondario di copertura costituito da : - elementi strutturali in lamiera metallica ricavati mediante profilatura da nastri in acciaio conforme alla norma EN 10147 tipo Fe E 320 G, zincato a caldo con procedimento o sendzimer o e calcolati secondo le istruzioni CNR 10022/84 e raccomandazioni AIPPEG; - prevernicatura poliestere per esterni per la lamiera a vista esterna ; - prevernicatura poliestere per interni per la lamiera a vista interna, compreso i rivetti, le grappe, le staffe e parti simili, i pezzi speciali , ogni onere compreso per dare l'opera compiuta a regola d'arte. Pannelli di copertura di spessore 10/10		mq	€ 31,16
742	EDILIZIA - Solai, coperture, soffitti -	E.08.013b	Sistema secondario di copertura costituito da : - element ... a a regola d'arte. Pannelli di copertura di spessore 12/10	Sistema secondario di copertura costituito da : - elementi strutturali in lamiera metallica ricavati mediante profilatura da nastri in acciaio conforme alla norma EN 10147 tipo Fe E 320 G, zincato a caldo con procedimento o sendzimer o e calcolati secondo le istruzioni CNR 10022/84 e raccomandazioni AIPPEG; - prevernicatura poliestere per esterni per la lamiera a vista esterna ; - prevernicatura poliestere per interni per la lamiera a vista interna, compreso i rivetti, le grappe, le staffe e parti simili, i pezzi speciali , ogni onere compreso per dare l'opera compiuta a regola d'arte. Pannelli di copertura di spessore 12/10		mq	€ 36,69
743	EDILIZIA - Solai, coperture, soffitti -	E.08.013c	Sistema secondario di copertura costituito da : - element ... a a regola d'arte. Pannelli di copertura di spessore 15/10	Sistema secondario di copertura costituito da : - elementi strutturali in lamiera metallica ricavati mediante profilatura da nastri in acciaio conforme alla norma EN 10147 tipo Fe E 320 G, zincato a caldo con procedimento o sendzimer o e calcolati secondo le istruzioni CNR 10022/84 e raccomandazioni AIPPEG; - prevernicatura poliestere per esterni per la lamiera a vista esterna ; - prevernicatura poliestere per interni per la lamiera a vista interna, compreso i rivetti, le grappe, le staffe e parti simili, i pezzi speciali , ogni onere compreso per dare l'opera compiuta a regola d'arte. Pannelli di copertura di spessore 15/10		mq	€ 43,20
744	EDILIZIA - Solai, coperture, soffitti -	E.08.014a	Tavellonato con elementi di laterizio di spessore da cm 6 ... lo. Tavellonato per solai in ferro di spessore da 6 a 8 cm	Tavellonato con elementi di laterizio di spessore da cm 6 a cm 8 in opera su travi in ferro di qualsiasi profilo. Tavellonato per solai in ferro di spessore da 6 a 8 cm		mq	€ 25,73
745	EDILIZIA - Solai, coperture, soffitti -	E.08.015a	Fornitura e posa in opera di profilati metallici in accia ... . Profilati ad ali larghe tipo IPE o HE per solai in ferro	Fornitura e posa in opera di profilati metallici in acciaio tipo IPE,HE,ecc per grandi e piccole strutture come, travi, pilastri, ecc., per solai, piattabande, rinforzi in strutture, complete di saldature di qualsiasi genere e bulloneria, date in opera a qualsiasi altezza. Compreso l'uso dei ponteggi di servizio ed il loro disarmo, le opere provvisionali di sostegno, l'assistenza, il trasporto, lo scarico dall'automezzo, l'accatastamento, il tiro in alto, l'avvicinamento al luogo di posa, il montaggio, eventuali modifiche di elementi eseguite in opera e quant'altro occorre per dare il lavoro finito in opera a perfetta regola d'arte. Profilati ad ali larghe tipo IPE o HE per solai in ferro		kg	€ 3,05
746	EDILIZIA - Solai, coperture, soffitti -	E.08.015b	Fornitura e posa in opera di profilati metallici in accia ... tta regola d'arte. Profilati T,TT , U L per solai in ferro	Fornitura e posa in opera di profilati metallici in acciaio tipo IPE,HE,ecc per grandi e piccole strutture come, travi, pilastri, ecc., per solai, piattabande, rinforzi in strutture, complete di saldature di qualsiasi genere e bulloneria, date in opera a qualsiasi altezza. Compreso l'uso dei ponteggi di servizio ed il loro disarmo, le opere provvisionali di sostegno, l'assistenza, il trasporto, lo scarico dall'automezzo, l'accatastamento, il tiro in alto, l'avvicinamento al luogo di posa, il montaggio, eventuali modifiche di elementi eseguite in opera e quant'altro occorre per dare il lavoro finito in opera a perfetta regola d'arte. Profilati T,TT , U L per solai in ferro		kg	€ 3,50
747	EDILIZIA - Solai, coperture, soffitti -	E.08.016a	Travi in legname di abete o pino (prima scelta) per capri ... regola d'arte. Travi in legname per capriate abete o pino	Travi in legname di abete o pino (prima scelta) per capriate a spigoli leggermente arrotondati e con opportuni incastri, di sezione variabile, dati in opera ancorati alle strutture adiacenti mediante idonei accessori di fissaggio (staffe, viti, ecc. in ferro zincato). Compreso l'uso dei ponteggi di servizio ed il loro disarmo, il taglio a misura ed il relativo sfrido dei materiali, le opere murarie, nonchè l'assistenza, il trasporto, lo scarico dall'automezzo, l'accatastamento, il tiro in alto, l'avvicinamento al luogo di posa e quant'altro occorre per dare il lavoro finito in operaa perfetta regola d'arte. Travi in legname per capriate abete o pino		mc	€ 1.700,00
748	EDILIZIA - Solai, coperture, soffitti -	E.08.017a	Travi per grosse armature di tetti in legno di abete o pi ... ola d'arte Travi per grosse armature di tetti abete o pino	Travi per grosse armature di tetti in legno di abete o pino a spigoli leggermente arrotondati e opportuni incastri, di sezione variabile, trattati con prodotti impregnanti antimuffa-antitarlo, dati in opera ancorati alle strutture adiacenti mediante idonei accessori di fissaggio (staffe, viti, ecc. in ferro zincato). Compreso l'uso dei ponteggi di servizio ed il loro disarmo, il taglio a misura ed il relativo sfrido dei materiali, le opere murarie, nonchè l'assistenza, il trasporto, lo scarico dall'automezzo, l'accatastamento, il tiro in alto, l'avvicinamento al luogo di posa e quant'altro occorre per dare il lavoro finito in operaa perfetta regola d'arte Travi per grosse armature di tetti abete o pino		mc	€ 1.300,00
749	EDILIZIA - Solai, coperture, soffitti -	E.08.018a	Travicelli, listelli e correntini di abete per la formazi ... d'arte Travicelli, listelli e correntini piccole armature	Travicelli, listelli e correntini di abete per la formazione della piccola armatura dei tetti a spigoli leggermente arrotondati, di sezione variabile, trattati con prodotti impregnanti antimuffa-antitarlo, dati in opera ancorati alle strutture adiacenti mediante idonei accessori di fissaggio (staffe, viti, ecc. in ferro zincato). Compreso l'uso dei ponteggi di servizio ed il loro disarmo, il taglio a misura ed il relativo sfrido dei materiali, le opere murarie, nonchè l'assistenza, il trasporto, lo scarico dall'automezzo, l'accatastamento, il tiro in alto, l'avvicinamento al luogo di posa e quant'altro occorre per dare il lavoro finito in operaa perfetta regola d'arte Travicelli, listelli e correntini piccole armature		mc	€ 944,64
750	EDILIZIA - Solai, coperture, soffitti -	E.08.019a	Tavolame di abete dati in opera ancorati alle strutture ... d'arte. Tavolame di abete in opera dello spessore di mm 25	Tavolame di abete dati in opera ancorati alle strutture adiacenti mediante idonei accessori di fissaggio (staffe, viti, ecc. in ferro zincato). Compreso l'uso dei ponteggi di servizio ed il loro disarmo, il taglio a misura ed il relativo sfrido dei materiali, le opere murarie, nonchè l'assistenza, il trasporto, lo scarico dall'automezzo, l'accatastamento, il tiro in alto, l'avvicinamento al luogo di posa e quant'altro occorre per dare il lavoro finito in operaa perfetta regola d'arte. Tavolame di abete in opera dello spessore di mm 25		mq	€ 29,00
751	EDILIZIA - Solai, coperture, soffitti -	E.08.019b	Tavolame di abete dati in opera ancorati alle strutture ... inito in operaa perfetta regola d'arte. Del tipo maschiato	Tavolame di abete dati in opera ancorati alle strutture adiacenti mediante idonei accessori di fissaggio (staffe, viti, ecc. in ferro zincato). Compreso l'uso dei ponteggi di servizio ed il loro disarmo, il taglio a misura ed il relativo sfrido dei materiali, le opere murarie, nonchè l'assistenza, il trasporto, lo scarico dall'automezzo, l'accatastamento, il tiro in alto, l'avvicinamento al luogo di posa e quant'altro occorre per dare il lavoro finito in operaa perfetta regola d'arte. Del tipo maschiato		mq	€ 33,00
752	EDILIZIA - Solai, coperture, soffitti -	E.08.020a	Manto di copertura del tetto con tegole piane alla romana ... compiuta a ferfetta regola d'arte- Con coppi e sottocoppi	Manto di copertura del tetto con tegole piane alla romana con sovrapposto secondo strato di tegole curve (coppi), oppure tegole curve a doppio strato, fornito e posto in opera. Sono compresi: i tegoloni di colmo e di displuvio; la suggellatura di questi e delle tegole che formano contorno alle falde conmalta; i pezzi speciali occorrenti. I coppi dovranno avere una adeguata sovrapposizione che garantisca la tenuta idrica del manto. È inoltre compreso quanto altro occorre per dare l'opera compiuta a ferfetta regola d'arte- Con coppi e sottocoppi		mq	€ 27,32
753	EDILIZIA - Solai, coperture, soffitti -	E.08.020b	Manto di copertura del tetto con tegole piane alla romana ... a ferfetta regola d'arte- Con coppi e sottocoppi anticati	Manto di copertura del tetto con tegole piane alla romana con sovrapposto secondo strato di tegole curve (coppi), oppure tegole curve a doppio strato, fornito e posto in opera. Sono compresi: i tegoloni di colmo e di displuvio; la suggellatura di questi e delle tegole che formano contorno alle falde conmalta; i pezzi speciali occorrenti. I coppi dovranno avere una adeguata sovrapposizione che garantisca la tenuta idrica del manto. È inoltre compreso quanto altro occorre per dare l'opera compiuta a ferfetta regola d'arte- Con coppi e sottocoppi anticati		mq	€ 28,20
754	EDILIZIA - Solai, coperture, soffitti -	E.08.020c	Manto di copertura del tetto con tegole piane alla romana ... pera compiuta a ferfetta regola d'arte- Con tegole e coppi	Manto di copertura del tetto con tegole piane alla romana con sovrapposto secondo strato di tegole curve (coppi), oppure tegole curve a doppio strato, fornito e posto in opera. Sono compresi: i tegoloni di colmo e di displuvio; la suggellatura di questi e delle tegole che formano contorno alle falde conmalta; i pezzi speciali occorrenti. I coppi dovranno avere una adeguata sovrapposizione che garantisca la tenuta idrica del manto. È inoltre compreso quanto altro occorre per dare l'opera compiuta a ferfetta regola d'arte- Con tegole e coppi		mq	€ 30,00
755	EDILIZIA - Solai, coperture, soffitti -	E.08.020d	Manto di copertura del tetto con tegole piane alla romana ... iuta a ferfetta regola d'arte- Con tegole e coppi anticati	Manto di copertura del tetto con tegole piane alla romana con sovrapposto secondo strato di tegole curve (coppi), oppure tegole curve a doppio strato, fornito e posto in opera. Sono compresi: i tegoloni di colmo e di displuvio; la suggellatura di questi e delle tegole che formano contorno alle falde conmalta; i pezzi speciali occorrenti. I coppi dovranno avere una adeguata sovrapposizione che garantisca la tenuta idrica del manto. È inoltre compreso quanto altro occorre per dare l'opera compiuta a ferfetta regola d'arte- Con tegole e coppi anticati		mq	€ 33,74
756	EDILIZIA - Solai, coperture, soffitti -	E.08.021a	Manto di copertura del tetto con tegole bituminose tipo " ... tura del tetto con tegole bituminose tipo "canadese stan "	Manto di copertura del tetto con tegole bituminose tipo "canadese standard", delle dimensioni di cm 100x34 circa, rivestite con graniglia di roccia basaltica ceramizzata, fornite e poste in opera. Le tegole possono essere provviste di pastiglie termoincollanti, le quali saranno attivate per l'incollaggio delle faldine. Sono compresi: l'incollaggio a fiamma su membrana bituminosa oppure fissate al supporto chiodabile con chiodi zincati a testa larga; tutti i materiali occorrenti per il fissaggio delle tegole. È esclusa l'eventuale fornitura della sottostante guaina bituminosa. È inoltre compreso quanto altro occorre per dare l'opera compiuta a perfetta regola d'arte. Manto di copertura del tetto con tegole bituminose tipo "canadese stan "		mq	€ 21,85
757	EDILIZIA - Solai, coperture, soffitti -	E.08.022a	Manto di copertura del tetto con tegole piane o curve di ... di copertura del tetto con tegole piane o curve di cemento	Manto di copertura del tetto con tegole piane o curve di cemento colorato, fornito e posto in opera. Sono compresi: i pezzi speciali di colmo; la suggellatura con malta; la sistemazione all'estremità delle falde. È inoltre compreso quanto altro occorre per dare l'opera compiuta a perfetta regola d'arte Manto di copertura del tetto con tegole piane o curve di cemento		mq	€ 24,75
758	EDILIZIA - Solai, coperture, soffitti -	E.08.023a	Tegole di argilla alla marsigliese fornite e fissate alla ... uppo effettivo di falda Tegole di argilla alla marsigliese	Tegole di argilla alla marsigliese fornite e fissate alla struttura sottostante, colmi e pezzi speciali, malta bastarda per l'allettamento dei primi due corsi di tegole sulla linea di gronda e alternativamente i corsi successivi. Incluso inoltre il taglio a misura ed il relativo sfrido dei materiali, l'uso dei ponteggi di servizio ed il loro disarmo, il trasporto, lo scarico dall'automezzo, l'accatastamento, il tiro in alto, l'avvicinamento al luogo di posa e quant'altro occorre per dare il lavoro finito in opera a perfetta regola d'arte. Valutata in sviluppo effettivo di falda Tegole di argilla alla marsigliese		mq	€ 22,01
759	EDILIZIA - Solai, coperture, soffitti -	E.08.024a	Soffittatura in pannelli di gesso, fornita e ... perfetta regola d'arte. Soffittatura in pannelli di gesso	Soffittatura in pannelli di gesso, fornita e posta in opera, compresa la stuccheggiatura dei bordi con idoneo preparato. Incluso inoltre il taglio a misura ed il relativo sfrido dei materiali, l'uso dei ponteggi di servizio ed il loro disarmo, il trasporto, lo scarico dall'automezzo, l'accatastamento, il tiro in alto, l'avvicinamento al luogo di posa e quant'altro occorre per dare il lavoro finito in opera a perfetta regola d'arte. Soffittatura in pannelli di gesso		mq	€ 34,91
760	EDILIZIA - Solai, coperture, soffitti -	E.08.025a	Applicazione di materassini fono assorbenti di lana di ve ... rte. Applicazione di materassino fono assorbente da cm 4,5	Applicazione di materassini fono assorbenti di lana di vetro con spessore da 4,5 a 7,5 cm in rotoli da 60 cm, posti in opera accostati a giunti sfalsati su superfici orizzontali e verticali previa preparazione e pulizia del piano di posa. Compreso il taglio a misura ed il relativo sfrido,l'eventuale uso dei ponteggi di servizio ed il loro disarmo, l'assistenza, il trasporto, lo scarico dall'automezzo, l'immagazzinamento, il tiro in alto, l'avvicinamento al luogo di posa e quant'altro occorre per dare il lavoro finito in opera a perfetta regola d'arte. Applicazione di materassino fono assorbente da cm 4,5		mq	€ 6,50
761	EDILIZIA - Solai, coperture, soffitti -	E.08.025b	Applicazione di materassini fono assorbenti di lana di ve ... rte. Applicazione di materassino fono assorbente da cm 7,5	Applicazione di materassini fono assorbenti di lana di vetro con spessore da 4,5 a 7,5 cm in rotoli da 60 cm, posti in opera accostati a giunti sfalsati su superfici orizzontali e verticali previa preparazione e pulizia del piano di posa. Compreso il taglio a misura ed il relativo sfrido,l'eventuale uso dei ponteggi di servizio ed il loro disarmo, l'assistenza, il trasporto, lo scarico dall'automezzo, l'immagazzinamento, il tiro in alto, l'avvicinamento al luogo di posa e quant'altro occorre per dare il lavoro finito in opera a perfetta regola d'arte. Applicazione di materassino fono assorbente da cm 7,5		mq	€ 8,50
762	EDILIZIA - Solai, coperture, soffitti -	E.08.026a	Ghiaietto di fiume lavato arrotondato della pezzatura di ... rfetta regola d'arte Ghiaietto di fiume lavato arrotondato	Ghiaietto di fiume lavato arrotondato della pezzatura di cm 1,5-3,0, fornito e posto in opera superiormente alla impermeabilizzazione. È inoltre compreso quanto altro occorre per dare l'opera compiuta a ferfetta regola d'arte Ghiaietto di fiume lavato arrotondato		mc	€ 36,00
763	EDILIZIA - Vespai, Riempimenti, Massetti -	E.09.001	Vespaio costituito da manto continuo di mattoni forati de ... conglomerato cementizio magro dello spessore di cm 3 – 4	Vespaio costituito da manto continuo di mattoni forati dello spessore di cm 20 da poggiare su sottostante piano preventivamente livellato (questo escluso), compreso l’allettamento in malta bastarda nonché la sovrastante caldana in conglomerato cementizio magro dello spessore di cm 3 – 4		mq	€ 26,40
764	EDILIZIA - Vespai, Riempimenti, Massetti -	E.09.002a	Realizzazione di vespaio aerato di qualunque spessore, es ... e magistero necessario. Cupoletta con altezza fino a 20 cm	Realizzazione di vespaio aerato di qualunque spessore, eseguito con cupolette tipo (questo escluso) eseguito a qualunque altezza o profondità compresa la fornitura del materiale ed altro onere e magistero necessario. Cupoletta con altezza fino a 20 cm		mq	€ 14,50
765	EDILIZIA - Vespai, Riempimenti, Massetti -	E.09.002b	Realizzazione di vespaio aerato di qualunque spessore, es ... ro necessario. Cupoletta con altezza oltre 20 fino a 30 cm	Realizzazione di vespaio aerato di qualunque spessore, eseguito con cupolette tipo (questo escluso) eseguito a qualunque altezza o profondità compresa la fornitura del materiale ed altro onere e magistero necessario. Cupoletta con altezza oltre 20 fino a 30 cm		mq	€ 17,00
766	EDILIZIA - Vespai, Riempimenti, Massetti -	E.09.002c	Realizzazione di vespaio aerato di qualunque spessore, es ... no a 45 cm proveniente dagli scavi e fornito dall’impresa.	Realizzazione di vespaio aerato di qualunque spessore, eseguito con cupolette tipo (questo escluso) eseguito a qualunque altezza o profondità compresa la fornitura del materiale ed altro onere e magistero necessario. Cupoletta con altezza oltre 30 fino a 45 cm proveniente dagli scavi e fornito dall’impresa.		mq	€ 32,55
767	EDILIZIA - Vespai, Riempimenti, Massetti -	E.09.003	Massetto per isolamento termico e/o alleggerimento premis ... to per isolamento termico e/o alleggerimento premiscelato	Vespaio costituito da gettata di pietrame calcareo informe, compreso l’assestamento e la regolarizzazione superficiale con pietrisco, eseguita con materiale non proveniente dagli scavi e fornito dall’impresa.		mq	€ 32,55
768	EDILIZIA - Vespai, Riempimenti, Massetti -	E.09.004	Formazione di riempimento configurato per pendio nei terr ... ceo e malta tipo gretonato, dello spessore medio di cm 10.	Formazione di riempimento configurato per pendio nei terrazzi, con materiale incoerente tufaceo e malta tipo gretonato, dello spessore medio di cm 10.		mq	€ 6,10
769	EDILIZIA - Vespai, Riempimenti, Massetti -	E.09.005a	Massetto per isolamento termico e/o alleggerimento premis ... to per isolamento termico e/o alleggerimento premiscelato	Massetto per isolamento termico e/o alleggerimento premiscelato in sacchi, a base di argilla espansa idrorepellente (assorbimento dell'acqua inferiore al 2% a 30 min. secondo UNI 7549 ) , densità in opera ca, 610 kg / m³ e resistenza a compressione 25 kg / cm² ; pompabile con pompe tradizionali da sottofondo, impastato con acqua, dato in opera, steso e spianato nello spessore minimo di cm 5, configurato anche secondo pendenza, compreso l’uso di ponteggi il trasporto, lo scarico dall'automezzo, l'accatastamento, l'avvicinamento al luogo di posa, compreso altresì l’uso, all’occorrenza, di qualsiasi apparecchiatura anche meccanica atta ed idonea a dare il lavoro finito a perfetta regola d’arte. Massetto per isolamento termico e/o alleggerimento premiscelato		mc	€ 180,00
770	EDILIZIA - Vespai, Riempimenti, Massetti -	E.09.005b	Massetto per isolamento termico e/o alleggerimento premis ... termico e/o alleggerimento premiscelato di spessore 5 cm	Massetto per isolamento termico e/o alleggerimento premiscelato in sacchi, a base di argilla espansa idrorepellente (assorbimento dell'acqua inferiore al 2% a 30 min. secondo UNI 7549 ) , densità in opera ca, 610 kg / m³ e resistenza a compressione 25 kg / cm² ; pompabile con pompe tradizionali da sottofondo, impastato con acqua, dato in opera, steso e spianato nello spessore minimo di cm 5, configurato anche secondo pendenza, compreso l’uso di ponteggi il trasporto, lo scarico dall'automezzo, l'accatastamento, l'avvicinamento al luogo di posa, compreso altresì l’uso, all’occorrenza, di qualsiasi apparecchiatura anche meccanica atta ed idonea a dare il lavoro finito a perfetta regola d’arte. Massetto per isolamento termico e/o alleggerimento premiscelato di spessore 5 cm		mq	€ 13,43
771	EDILIZIA - Vespai, Riempimenti, Massetti -	E.09.006a	Massetto di sottofondo leggero , adatto a ricevere la pos ... cm, in opera Massetto di sottofondo dello spessore di cm 5	Massetto di sottofondo leggero , adatto a ricevere la posa di pavimenti, guaine ecc. anche sensibili all'umidità, a base di argilla espansa (assorbimento inferiore al 2% a 30 min. secondo UNI 7549), ad asciugamento di tipo medio (3% di umidità residua a ca.35 giorni dal getto per uno spessore di 5 cm) e a basso ritiro; densità in opera ca. 1.000 kg/m³., e resistenza media a compressione a 28 giorni 150 kg/cm².; pompabile con pompe tradizionali da sottofondo, steso, battuto, spianato e lisciato nello spessore minimo di 5 cm, in opera Massetto di sottofondo dello spessore di cm 5		mq	€ 16,92
772	EDILIZIA - Vespai, Riempimenti, Massetti -	E.09.006b	Massetto di sottofondo leggero , adatto a ricevere la pos ... to di sottofondo per spessore superiore a cm 5 per ogni cm	Massetto di sottofondo leggero , adatto a ricevere la posa di pavimenti, guaine ecc. anche sensibili all'umidità, a base di argilla espansa (assorbimento inferiore al 2% a 30 min. secondo UNI 7549), ad asciugamento di tipo medio (3% di umidità residua a ca.35 giorni dal getto per uno spessore di 5 cm) e a basso ritiro; densità in opera ca. 1.000 kg/m³., e resistenza media a compressione a 28 giorni 150 kg/cm².; pompabile con pompe tradizionali da sottofondo, steso, battuto, spianato e lisciato nello spessore minimo di 5 cm, in opera Massetto di sottofondo per spessore superiore a cm 5 per ogni cm		mq	€ 2,20
773	EDILIZIA - Vespai, Riempimenti, Massetti -	E.09.007a	Massetto formato da sabbia e cemento nelle proporzioni di ... arte Massetto formato da sabbia e cemento di spessore cm 5	Massetto formato da sabbia e cemento nelle proporzioni di q 2,5 di cemento tipo 325 per m³ di sabbia, in opera ben pistonato e livellato, per sottofondo di pavimentazioni compreso il raccordo a guscio tra pavimento e pareti, di spessore finito cm 5, l'uso dei ponteggi di servizio ed il loro disarmo, il trasporto, lo scarico dall'automezzo, l'accatastamento, il tiro in alto, l'avvicinamento al luogo di posa e quant'altro occorre per dare il lavoro finito in opera a perfetta regola d'arte Massetto formato da sabbia e cemento di spessore cm 5		mq	€ 9,50
774	EDILIZIA - Vespai, Riempimenti, Massetti -	E.09.008a	Massetto in conglomerato cementizio a resistenza c ... gola d’arte Massetto in calcestruzzo RcK 20 spessore cm 8	Massetto in conglomerato cementizio a resistenza caratteristica e classe di esposizione conforme alle prescrizioni delle norma UNI 9858 con dimensioni massima degli inerti pari a mm 30, in opera ben livellato e pistonato , armato con rete elettrosaldata di diametro mm 6 a maglia cm 20x20, su vespaio livellato e lisciato, compreso l'uso di tavolame di contenimento, sponde, e il loro disarmo, il trasporto, lo scarico dall'automezzo, l'accatastamento, l'avvicinamento al luogo di posa, compreso altresì l’uso, all’occorrenza, di qualsiasi apparecchiatura anche meccanica atta ed idonea a dare il lavoro finito a perfetta regola d’arte Massetto in calcestruzzo RcK 20 spessore cm 8		mq	€ 17,50
775	EDILIZIA - Vespai, Riempimenti, Massetti -	E.09.008b	Massetto in conglomerato cementizio a resistenza c ... ola d’arte Massetto in calcestruzzo RcK 20 spessore cm 10	Massetto in conglomerato cementizio a resistenza caratteristica e classe di esposizione conforme alle prescrizioni delle norma UNI 9858 con dimensioni massima degli inerti pari a mm 30, in opera ben livellato e pistonato , armato con rete elettrosaldata di diametro mm 6 a maglia cm 20x20, su vespaio livellato e lisciato, compreso l'uso di tavolame di contenimento, sponde, e il loro disarmo, il trasporto, lo scarico dall'automezzo, l'accatastamento, l'avvicinamento al luogo di posa, compreso altresì l’uso, all’occorrenza, di qualsiasi apparecchiatura anche meccanica atta ed idonea a dare il lavoro finito a perfetta regola d’arte Massetto in calcestruzzo RcK 20 spessore cm 10		mq	€ 21,58
776	EDILIZIA - Vespai, Riempimenti, Massetti -	E.09.008c	Massetto in conglomerato cementizio a resistenza c ... ola d’arte Massetto in calcestruzzo RcK 20 spessore cm 12	Massetto in conglomerato cementizio a resistenza caratteristica e classe di esposizione conforme alle prescrizioni delle norma UNI 9858 con dimensioni massima degli inerti pari a mm 30, in opera ben livellato e pistonato , armato con rete elettrosaldata di diametro mm 6 a maglia cm 20x20, su vespaio livellato e lisciato, compreso l'uso di tavolame di contenimento, sponde, e il loro disarmo, il trasporto, lo scarico dall'automezzo, l'accatastamento, l'avvicinamento al luogo di posa, compreso altresì l’uso, all’occorrenza, di qualsiasi apparecchiatura anche meccanica atta ed idonea a dare il lavoro finito a perfetta regola d’arte Massetto in calcestruzzo RcK 20 spessore cm 12		mq	€ 26,10
777	EDILIZIA - Vespai, Riempimenti, Massetti -	E.09.008d	Massetto in conglomerato cementizio a resistenza c ... ola d’arte Massetto in calcestruzzo RcK 20 spessore cm 15	Massetto in conglomerato cementizio a resistenza caratteristica e classe di esposizione conforme alle prescrizioni delle norma UNI 9858 con dimensioni massima degli inerti pari a mm 30, in opera ben livellato e pistonato , armato con rete elettrosaldata di diametro mm 6 a maglia cm 20x20, su vespaio livellato e lisciato, compreso l'uso di tavolame di contenimento, sponde, e il loro disarmo, il trasporto, lo scarico dall'automezzo, l'accatastamento, l'avvicinamento al luogo di posa, compreso altresì l’uso, all’occorrenza, di qualsiasi apparecchiatura anche meccanica atta ed idonea a dare il lavoro finito a perfetta regola d’arte Massetto in calcestruzzo RcK 20 spessore cm 15		mq	€ 32,06
778	EDILIZIA - Vespai, Riempimenti, Massetti -	E.09.008e	Massetto in conglomerato cementizio a resistenza c ... gola d’arte Massetto in calcestruzzo RcK 25 spessore cm 8	Massetto in conglomerato cementizio a resistenza caratteristica e classe di esposizione conforme alle prescrizioni delle norma UNI 9858 con dimensioni massima degli inerti pari a mm 30, in opera ben livellato e pistonato , armato con rete elettrosaldata di diametro mm 6 a maglia cm 20x20, su vespaio livellato e lisciato, compreso l'uso di tavolame di contenimento, sponde, e il loro disarmo, il trasporto, lo scarico dall'automezzo, l'accatastamento, l'avvicinamento al luogo di posa, compreso altresì l’uso, all’occorrenza, di qualsiasi apparecchiatura anche meccanica atta ed idonea a dare il lavoro finito a perfetta regola d’arte Massetto in calcestruzzo RcK 25 spessore cm 8		mq	€ 18,02
779	EDILIZIA - Vespai, Riempimenti, Massetti -	E.09.008f	Massetto in conglomerato cementizio a resistenza c ... ola d’arte Massetto in calcestruzzo RcK 25 spessore cm 10	Massetto in conglomerato cementizio a resistenza caratteristica e classe di esposizione conforme alle prescrizioni delle norma UNI 9858 con dimensioni massima degli inerti pari a mm 30, in opera ben livellato e pistonato , armato con rete elettrosaldata di diametro mm 6 a maglia cm 20x20, su vespaio livellato e lisciato, compreso l'uso di tavolame di contenimento, sponde, e il loro disarmo, il trasporto, lo scarico dall'automezzo, l'accatastamento, l'avvicinamento al luogo di posa, compreso altresì l’uso, all’occorrenza, di qualsiasi apparecchiatura anche meccanica atta ed idonea a dare il lavoro finito a perfetta regola d’arte Massetto in calcestruzzo RcK 25 spessore cm 10		mq	€ 22,22
780	EDILIZIA - Vespai, Riempimenti, Massetti -	E.09.008g	Massetto in conglomerato cementizio a resistenza c ... ola d’arte Massetto in calcestruzzo RcK 25 spessore cm 12	Massetto in conglomerato cementizio a resistenza caratteristica e classe di esposizione conforme alle prescrizioni delle norma UNI 9858 con dimensioni massima degli inerti pari a mm 30, in opera ben livellato e pistonato , armato con rete elettrosaldata di diametro mm 6 a maglia cm 20x20, su vespaio livellato e lisciato, compreso l'uso di tavolame di contenimento, sponde, e il loro disarmo, il trasporto, lo scarico dall'automezzo, l'accatastamento, l'avvicinamento al luogo di posa, compreso altresì l’uso, all’occorrenza, di qualsiasi apparecchiatura anche meccanica atta ed idonea a dare il lavoro finito a perfetta regola d’arte Massetto in calcestruzzo RcK 25 spessore cm 12		mq	€ 26,92
781	EDILIZIA - Vespai, Riempimenti, Massetti -	E.09.008h	Massetto in conglomerato cementizio a resistenza c ... gola d’arte Massetto in calcestruzzo RcK 25spessore cm 15	Massetto in conglomerato cementizio a resistenza caratteristica e classe di esposizione conforme alle prescrizioni delle norma UNI 9858 con dimensioni massima degli inerti pari a mm 30, in opera ben livellato e pistonato , armato con rete elettrosaldata di diametro mm 6 a maglia cm 20x20, su vespaio livellato e lisciato, compreso l'uso di tavolame di contenimento, sponde, e il loro disarmo, il trasporto, lo scarico dall'automezzo, l'accatastamento, l'avvicinamento al luogo di posa, compreso altresì l’uso, all’occorrenza, di qualsiasi apparecchiatura anche meccanica atta ed idonea a dare il lavoro finito a perfetta regola d’arte Massetto in calcestruzzo RcK 25spessore cm 15		mq	€ 33,04
782	EDILIZIA - Vespai, Riempimenti, Massetti -	E.09.009	Sovrapprezzo alla voce precedente per maggiore quantità r ... elle cupolette in pvc tipo “ Igloo” per vespaio aerato 15%	Sovrapprezzo alla voce precedente per maggiore quantità relativa al riempimento dei piedi cavi si appoggio delle cupolette in pvc tipo “ Igloo” per vespaio aerato 15%
783	EDILIZIA - Vespai, Riempimenti, Massetti -	E.09.010a	Massetto isolante in calcestruzzo cellulare confezionato ... gola d’arte . Massetto isolante in calcestruzzo cellulare	Massetto isolante in calcestruzzo cellulare confezionato con cemento tipo R 325 dosato a 330 - 350 kg/m³, dato in opera battuto e spianato, configurato anche secondo pendenza, compreso l’uso di ponteggi il trasporto, , il trasporto, lo scarico dall'automezzo, l'accatastamento, l'avvicinamento al luogo di posa, compreso altresì l’uso, all’occorrenza, di qualsiasi apparecchiatura anche meccanica atta ed idonea a dare il lavoro finito a perfetta regola d’arte . Massetto isolante in calcestruzzo cellulare		mq/cm	€ 1,20
784	EDILIZIA - Vespai, Riempimenti, Massetti -	E.09.011a	Massetto isolante leggero a base di aggregati leggeri e p ... olante in calcestruzzo preconfezionato con massa kg/mc 800	Massetto isolante leggero a base di aggregati leggeri e perline di polistirolo espanso del diamentro massimo di mm 8, autoestinguente dato in opera battuto e spianato, configurato anche secondo pendenza, compreso l’uso di ponteggi il trasporto, lo scarico dall'automezzo, l'accatastamento, l'avvicinamento al luogo di posa, compreso altresì l’uso, all’occorrenza, di qualsiasi apparecchiatura anche meccanica atta ed idonea a dare il lavoro finito a perfetta regola d’arte . Massetto isolante in calcestruzzo preconfezionato con massa kg/mc 800		mq/cm	€ 2,18
785	EDILIZIA - Vespai, Riempimenti, Massetti -	E.09.011b	Massetto isolante leggero a base di aggregati leggeri e p ... lante in calcestruzzo preconfezionato con massa kg/mc 1100	Massetto isolante leggero a base di aggregati leggeri e perline di polistirolo espanso del diamentro massimo di mm 8, autoestinguente dato in opera battuto e spianato, configurato anche secondo pendenza, compreso l’uso di ponteggi il trasporto, lo scarico dall'automezzo, l'accatastamento, l'avvicinamento al luogo di posa, compreso altresì l’uso, all’occorrenza, di qualsiasi apparecchiatura anche meccanica atta ed idonea a dare il lavoro finito a perfetta regola d’arte . Massetto isolante in calcestruzzo preconfezionato con massa kg/mc 1100		mq/cm	€ 2,25
786	EDILIZIA - Vespai, Riempimenti, Massetti -	E.09.012a	Massetto isolante costituito da impasto realizzato con ... to isolante a 150 kg di cemento per mc - 1 di vermiculite	Massetto isolante costituito da impasto realizzato con cemento tipo 325 e prodotti autoespansi (Vermiculite, argilla espansa o simili con dosaggio controllato). Compreso la pulizia e preparazione del fondo, l'eventuale uso dei ponteggi di servizio ed il loro disarmo, lo sfrido dei materiali, , il trasporto, lo scarico dall'automezzo, l'accatastamento, l'avvicinamento al luogo di posa, compreso altresì l’uso, all’occorrenza, di qualsiasi apparecchiatura anche meccanica atta ed idonea a dare il lavoro finito a perfetta regola d’arte. Massetto isolante a 150 kg di cemento per mc - 1 di vermiculite		mc	€ 131,26
787	EDILIZIA - Vespai, Riempimenti, Massetti -	E.09.012b	Massetto isolante costituito da impasto realizzato con ... to isolante a 200 kg di cemento per mc - 1 di vermiculite	Massetto isolante costituito da impasto realizzato con cemento tipo 325 e prodotti autoespansi (Vermiculite, argilla espansa o simili con dosaggio controllato). Compreso la pulizia e preparazione del fondo, l'eventuale uso dei ponteggi di servizio ed il loro disarmo, lo sfrido dei materiali, , il trasporto, lo scarico dall'automezzo, l'accatastamento, l'avvicinamento al luogo di posa, compreso altresì l’uso, all’occorrenza, di qualsiasi apparecchiatura anche meccanica atta ed idonea a dare il lavoro finito a perfetta regola d’arte. Massetto isolante a 200 kg di cemento per mc - 1 di vermiculite		mc	€ 136,29
788	EDILIZIA - Vespai, Riempimenti, Massetti -	E.09.012c	Massetto isolante costituito da impasto realizzato con ... to isolante a 250 kg di cemento per mc - 1 di vermiculite	Massetto isolante costituito da impasto realizzato con cemento tipo 325 e prodotti autoespansi (Vermiculite, argilla espansa o simili con dosaggio controllato). Compreso la pulizia e preparazione del fondo, l'eventuale uso dei ponteggi di servizio ed il loro disarmo, lo sfrido dei materiali, , il trasporto, lo scarico dall'automezzo, l'accatastamento, l'avvicinamento al luogo di posa, compreso altresì l’uso, all’occorrenza, di qualsiasi apparecchiatura anche meccanica atta ed idonea a dare il lavoro finito a perfetta regola d’arte. Massetto isolante a 250 kg di cemento per mc - 1 di vermiculite		mc	€ 141,35
789	EDILIZIA - Vespai, Riempimenti, Massetti -	E.09.012d	Massetto isolante costituito da impasto realizzato con ... ssetto isolante a 150 kg di cemento per mc - 1 di perlite	Massetto isolante costituito da impasto realizzato con cemento tipo 325 e prodotti autoespansi (Vermiculite, argilla espansa o simili con dosaggio controllato). Compreso la pulizia e preparazione del fondo, l'eventuale uso dei ponteggi di servizio ed il loro disarmo, lo sfrido dei materiali, , il trasporto, lo scarico dall'automezzo, l'accatastamento, l'avvicinamento al luogo di posa, compreso altresì l’uso, all’occorrenza, di qualsiasi apparecchiatura anche meccanica atta ed idonea a dare il lavoro finito a perfetta regola d’arte. Massetto isolante a 150 kg di cemento per mc - 1 di perlite		mc	€ 139,72
790	EDILIZIA - Vespai, Riempimenti, Massetti -	E.09.012e	Massetto isolante costituito da impasto realizzato con ... ssetto isolante a 200 kg di cemento per mc - 1 di perlite	Massetto isolante costituito da impasto realizzato con cemento tipo 325 e prodotti autoespansi (Vermiculite, argilla espansa o simili con dosaggio controllato). Compreso la pulizia e preparazione del fondo, l'eventuale uso dei ponteggi di servizio ed il loro disarmo, lo sfrido dei materiali, , il trasporto, lo scarico dall'automezzo, l'accatastamento, l'avvicinamento al luogo di posa, compreso altresì l’uso, all’occorrenza, di qualsiasi apparecchiatura anche meccanica atta ed idonea a dare il lavoro finito a perfetta regola d’arte. Massetto isolante a 200 kg di cemento per mc - 1 di perlite		mc	€ 144,76
791	EDILIZIA - Vespai, Riempimenti, Massetti -	E.09.012f	Massetto isolante costituito da impasto realizzato con ... ssetto isolante a 250 kg di cemento per mc - 1 di perlite	Massetto isolante costituito da impasto realizzato con cemento tipo 325 e prodotti autoespansi (Vermiculite, argilla espansa o simili con dosaggio controllato). Compreso la pulizia e preparazione del fondo, l'eventuale uso dei ponteggi di servizio ed il loro disarmo, lo sfrido dei materiali, , il trasporto, lo scarico dall'automezzo, l'accatastamento, l'avvicinamento al luogo di posa, compreso altresì l’uso, all’occorrenza, di qualsiasi apparecchiatura anche meccanica atta ed idonea a dare il lavoro finito a perfetta regola d’arte. Massetto isolante a 250 kg di cemento per mc - 1 di perlite		mc	€ 149,82
792	EDILIZIA - Opere da lattoniere -	E.10.001a	Scossalina, per la copertura di parapetti, in lamiera zin ... in lamiera zincata preverniciata da 8/10 di sviluppo cm 20	Scossalina, per la copertura di parapetti, in lamiera zincata preverniciata da 8/10 di mm. Compreso i pezzi speciali, angoli ecc., gli oneri per il taglio, la sagomatura, la giunzione rivettata, la suggellatura con iniezione di pasta o siggilante siliconico compresi altresì l’uso di eventuali ponteggi fino a 4 ml e il loro disarmo , l’assistenza, il trasporto , lo scarico dall’automezzo l’accatastamento , il tiro in alto, l’avvicinamento al luogo di posa e quant'altro occorre per dare il lavoro compiuto a perfetta regola d'arte. Scossalina in lamiera zincata preverniciata da 8/10 di sviluppo cm 20		ml	€ 8,50
793	EDILIZIA - Opere da lattoniere -	E.10.001b	Scossalina, per la copertura di parapetti, in lamiera zin ... in lamiera zincata preverniciata da 8/10 di sviluppo cm 25	Scossalina, per la copertura di parapetti, in lamiera zincata preverniciata da 8/10 di mm. Compreso i pezzi speciali, angoli ecc., gli oneri per il taglio, la sagomatura, la giunzione rivettata, la suggellatura con iniezione di pasta o siggilante siliconico compresi altresì l’uso di eventuali ponteggi fino a 4 ml e il loro disarmo , l’assistenza, il trasporto , lo scarico dall’automezzo l’accatastamento , il tiro in alto, l’avvicinamento al luogo di posa e quant'altro occorre per dare il lavoro compiuto a perfetta regola d'arte. Scossalina in lamiera zincata preverniciata da 8/10 di sviluppo cm 25		ml	€ 11,00
794	EDILIZIA - Opere da lattoniere -	E.10.001c	Scossalina, per la copertura di parapetti, in lamiera zin ... in lamiera zincata preverniciata da 8/10 di sviluppo cm 33	Scossalina, per la copertura di parapetti, in lamiera zincata preverniciata da 8/10 di mm. Compreso i pezzi speciali, angoli ecc., gli oneri per il taglio, la sagomatura, la giunzione rivettata, la suggellatura con iniezione di pasta o siggilante siliconico compresi altresì l’uso di eventuali ponteggi fino a 4 ml e il loro disarmo , l’assistenza, il trasporto , lo scarico dall’automezzo l’accatastamento , il tiro in alto, l’avvicinamento al luogo di posa e quant'altro occorre per dare il lavoro compiuto a perfetta regola d'arte. Scossalina in lamiera zincata preverniciata da 8/10 di sviluppo cm 33		ml	€ 14,50
795	EDILIZIA - Opere da lattoniere -	E.10.001d	Scossalina, per la copertura di parapetti, in lamiera zin ... in lamiera zincata preverniciata da 8/10 di sviluppo cm 38	Scossalina, per la copertura di parapetti, in lamiera zincata preverniciata da 8/10 di mm. Compreso i pezzi speciali, angoli ecc., gli oneri per il taglio, la sagomatura, la giunzione rivettata, la suggellatura con iniezione di pasta o siggilante siliconico compresi altresì l’uso di eventuali ponteggi fino a 4 ml e il loro disarmo , l’assistenza, il trasporto , lo scarico dall’automezzo l’accatastamento , il tiro in alto, l’avvicinamento al luogo di posa e quant'altro occorre per dare il lavoro compiuto a perfetta regola d'arte. Scossalina in lamiera zincata preverniciata da 8/10 di sviluppo cm 38		ml	€ 16,00
796	EDILIZIA - Opere da lattoniere -	E.10.001e	Scossalina, per la copertura di parapetti, in lamiera zin ... in lamiera zincata preverniciata da 8/10 di sviluppo cm 50	Scossalina, per la copertura di parapetti, in lamiera zincata preverniciata da 8/10 di mm. Compreso i pezzi speciali, angoli ecc., gli oneri per il taglio, la sagomatura, la giunzione rivettata, la suggellatura con iniezione di pasta o siggilante siliconico compresi altresì l’uso di eventuali ponteggi fino a 4 ml e il loro disarmo , l’assistenza, il trasporto , lo scarico dall’automezzo l’accatastamento , il tiro in alto, l’avvicinamento al luogo di posa e quant'altro occorre per dare il lavoro compiuto a perfetta regola d'arte. Scossalina in lamiera zincata preverniciata da 8/10 di sviluppo cm 50		ml	€ 20,00
797	EDILIZIA - Opere da lattoniere -	E.10.001f	Scossalina, per la copertura di parapetti, in lamiera zin ... in lamiera zincata preverniciata da 8/10 di sviluppo cm 67	Scossalina, per la copertura di parapetti, in lamiera zincata preverniciata da 8/10 di mm. Compreso i pezzi speciali, angoli ecc., gli oneri per il taglio, la sagomatura, la giunzione rivettata, la suggellatura con iniezione di pasta o siggilante siliconico compresi altresì l’uso di eventuali ponteggi fino a 4 ml e il loro disarmo , l’assistenza, il trasporto , lo scarico dall’automezzo l’accatastamento , il tiro in alto, l’avvicinamento al luogo di posa e quant'altro occorre per dare il lavoro compiuto a perfetta regola d'arte. Scossalina in lamiera zincata preverniciata da 8/10 di sviluppo cm 67		ml	€ 27,00
798	EDILIZIA - Opere da lattoniere -	E.10.001g	Scossalina, per la copertura di parapetti, in lamiera zin ... n lamiera zincata preverniciata da 8/10 di sviluppo cm 100	Scossalina, per la copertura di parapetti, in lamiera zincata preverniciata da 8/10 di mm. Compreso i pezzi speciali, angoli ecc., gli oneri per il taglio, la sagomatura, la giunzione rivettata, la suggellatura con iniezione di pasta o siggilante siliconico compresi altresì l’uso di eventuali ponteggi fino a 4 ml e il loro disarmo , l’assistenza, il trasporto , lo scarico dall’automezzo l’accatastamento , il tiro in alto, l’avvicinamento al luogo di posa e quant'altro occorre per dare il lavoro compiuto a perfetta regola d'arte. Scossalina in lamiera zincata preverniciata da 8/10 di sviluppo cm 100		ml	€ 37,50
799	EDILIZIA - Opere da lattoniere -	E.10.002a	Scossalina, per la copertura dei parapetti, in lamiera zi ... miera zincata preverniciata da 15/10 mm di sviluppo cm 20	Scossalina, per la copertura dei parapetti, in lamiera zincata preverniciata da 15/10 di mm. Compresi gli oneri per il tagli, la sagomatura, la giunzione rivettatta, la suggellatura con iniezione di pasta o sigillante siliconico compresi altresì l’uso di eventuali ponteggi e il loro disarmo , l’assistenza, il trasporto , lo scarico dall’automezzo l’accatastamento , il tiro in alto , l’avvicinamento al luogo di posa e quant'altro occorre per dare il lavoro compiuto a perfetta regola d'arte. Scossalina in lamiera zincata preverniciata da 15/10 mm di sviluppo cm 20		ml	€ 14,00
800	EDILIZIA - Opere da lattoniere -	E.10.002b	Scossalina, per la copertura dei parapetti, in lamiera zi ... miera zincata preverniciata da 15/10 mm di sviluppo cm 25	Scossalina, per la copertura dei parapetti, in lamiera zincata preverniciata da 15/10 di mm. Compresi gli oneri per il tagli, la sagomatura, la giunzione rivettatta, la suggellatura con iniezione di pasta o sigillante siliconico compresi altresì l’uso di eventuali ponteggi e il loro disarmo , l’assistenza, il trasporto , lo scarico dall’automezzo l’accatastamento , il tiro in alto , l’avvicinamento al luogo di posa e quant'altro occorre per dare il lavoro compiuto a perfetta regola d'arte. Scossalina in lamiera zincata preverniciata da 15/10 mm di sviluppo cm 25		ml	€ 19,00
801	EDILIZIA - Opere da lattoniere -	E.10.002c	Scossalina, per la copertura dei parapetti, in lamiera zi ... miera zincata preverniciata da 15/10 mm di sviluppo cm 33	Scossalina, per la copertura dei parapetti, in lamiera zincata preverniciata da 15/10 di mm. Compresi gli oneri per il tagli, la sagomatura, la giunzione rivettatta, la suggellatura con iniezione di pasta o sigillante siliconico compresi altresì l’uso di eventuali ponteggi e il loro disarmo , l’assistenza, il trasporto , lo scarico dall’automezzo l’accatastamento , il tiro in alto , l’avvicinamento al luogo di posa e quant'altro occorre per dare il lavoro compiuto a perfetta regola d'arte. Scossalina in lamiera zincata preverniciata da 15/10 mm di sviluppo cm 33		ml	€ 25,00
802	EDILIZIA - Opere da lattoniere -	E.10.002d	Scossalina, per la copertura dei parapetti, in lamiera zi ... miera zincata preverniciata da 15/10 mm di sviluppo cm 38	Scossalina, per la copertura dei parapetti, in lamiera zincata preverniciata da 15/10 di mm. Compresi gli oneri per il tagli, la sagomatura, la giunzione rivettatta, la suggellatura con iniezione di pasta o sigillante siliconico compresi altresì l’uso di eventuali ponteggi e il loro disarmo , l’assistenza, il trasporto , lo scarico dall’automezzo l’accatastamento , il tiro in alto , l’avvicinamento al luogo di posa e quant'altro occorre per dare il lavoro compiuto a perfetta regola d'arte. Scossalina in lamiera zincata preverniciata da 15/10 mm di sviluppo cm 38		ml	€ 28,00
803	EDILIZIA - Opere da lattoniere -	E.10.002e	Scossalina, per la copertura dei parapetti, in lamiera zi ... miera zincata preverniciata da 15/10 mm di sviluppo cm 50	Scossalina, per la copertura dei parapetti, in lamiera zincata preverniciata da 15/10 di mm. Compresi gli oneri per il tagli, la sagomatura, la giunzione rivettatta, la suggellatura con iniezione di pasta o sigillante siliconico compresi altresì l’uso di eventuali ponteggi e il loro disarmo , l’assistenza, il trasporto , lo scarico dall’automezzo l’accatastamento , il tiro in alto , l’avvicinamento al luogo di posa e quant'altro occorre per dare il lavoro compiuto a perfetta regola d'arte. Scossalina in lamiera zincata preverniciata da 15/10 mm di sviluppo cm 50		ml	€ 36,00
804	EDILIZIA - Opere da lattoniere -	E.10.002f	Scossalina, per la copertura dei parapetti, in lamiera zi ... miera zincata preverniciata da 15/10 mm di sviluppo cm 67	Scossalina, per la copertura dei parapetti, in lamiera zincata preverniciata da 15/10 di mm. Compresi gli oneri per il tagli, la sagomatura, la giunzione rivettatta, la suggellatura con iniezione di pasta o sigillante siliconico compresi altresì l’uso di eventuali ponteggi e il loro disarmo , l’assistenza, il trasporto , lo scarico dall’automezzo l’accatastamento , il tiro in alto , l’avvicinamento al luogo di posa e quant'altro occorre per dare il lavoro compiuto a perfetta regola d'arte. Scossalina in lamiera zincata preverniciata da 15/10 mm di sviluppo cm 67		ml	€ 48,00
805	EDILIZIA - Opere da lattoniere -	E.10.002g	Scossalina, per la copertura dei parapetti, in lamiera zi ... iera zincata preverniciata da 15/10 mm di sviluppo cm 100	Scossalina, per la copertura dei parapetti, in lamiera zincata preverniciata da 15/10 di mm. Compresi gli oneri per il tagli, la sagomatura, la giunzione rivettatta, la suggellatura con iniezione di pasta o sigillante siliconico compresi altresì l’uso di eventuali ponteggi e il loro disarmo , l’assistenza, il trasporto , lo scarico dall’automezzo l’accatastamento , il tiro in alto , l’avvicinamento al luogo di posa e quant'altro occorre per dare il lavoro compiuto a perfetta regola d'arte. Scossalina in lamiera zincata preverniciata da 15/10 mm di sviluppo cm 100		ml	€ 68,00
806	EDILIZIA - Opere da lattoniere -	E.10.003a	Fornitura e posa in opera di tubi pluviali metallici, ... a regola d'arte Pluviale in lamiera zincata diametro 80 mm	Fornitura e posa in opera di tubi pluviali metallici, compresi i pezzi speciali, di forma circolare o quadrangolare, fissati a staffe di ferro zincato murate alle pareti, ed assemblati mediante saldature, viti, rivetti o altro,da lavorazione artigianale, del diametro da cm 80 a cm 120 . Dati in opera a qualsiasi altezza incluso l'onere di ponti di servizio sino a 4 ml, compreso il taglio a misura, lo sfrido, l'assistenza, il trasporto, lo scarico dall'automezzo, l'accatastamento, il tiro in alto, l'avvicinamento al luogo di posa e quant'altro occorre per dare il lavoro finito in opera a perfetta regola d'arte Pluviale in lamiera zincata diametro 80 mm		ml	€ 9,50
807	EDILIZIA - Opere da lattoniere -	E.10.003b	Fornitura e posa in opera di tubi pluviali metallici, ... regola d'arte Pluviale in lamiera zincata diametro 100 mm	Fornitura e posa in opera di tubi pluviali metallici, compresi i pezzi speciali, di forma circolare o quadrangolare, fissati a staffe di ferro zincato murate alle pareti, ed assemblati mediante saldature, viti, rivetti o altro,da lavorazione artigianale, del diametro da cm 80 a cm 120 . Dati in opera a qualsiasi altezza incluso l'onere di ponti di servizio sino a 4 ml, compreso il taglio a misura, lo sfrido, l'assistenza, il trasporto, lo scarico dall'automezzo, l'accatastamento, il tiro in alto, l'avvicinamento al luogo di posa e quant'altro occorre per dare il lavoro finito in opera a perfetta regola d'arte Pluviale in lamiera zincata diametro 100 mm		ml	€ 11,00
808	EDILIZIA - Opere da lattoniere -	E.10.003c	Fornitura e posa in opera di tubi pluviali metallici, ... regola d'arte Pluviale in lamiera zincata diametro 120 mm	Fornitura e posa in opera di tubi pluviali metallici, compresi i pezzi speciali, di forma circolare o quadrangolare, fissati a staffe di ferro zincato murate alle pareti, ed assemblati mediante saldature, viti, rivetti o altro,da lavorazione artigianale, del diametro da cm 80 a cm 120 . Dati in opera a qualsiasi altezza incluso l'onere di ponti di servizio sino a 4 ml, compreso il taglio a misura, lo sfrido, l'assistenza, il trasporto, lo scarico dall'automezzo, l'accatastamento, il tiro in alto, l'avvicinamento al luogo di posa e quant'altro occorre per dare il lavoro finito in opera a perfetta regola d'arte Pluviale in lamiera zincata diametro 120 mm		ml	€ 13,50
809	EDILIZIA - Opere da lattoniere -	E.10.003d	Fornitura e posa in opera di tubi pluviali metallici, ... a regola d'arte Pluviale in lamiera in rame diametro 80 mm	Fornitura e posa in opera di tubi pluviali metallici, compresi i pezzi speciali, di forma circolare o quadrangolare, fissati a staffe di ferro zincato murate alle pareti, ed assemblati mediante saldature, viti, rivetti o altro,da lavorazione artigianale, del diametro da cm 80 a cm 120 . Dati in opera a qualsiasi altezza incluso l'onere di ponti di servizio sino a 4 ml, compreso il taglio a misura, lo sfrido, l'assistenza, il trasporto, lo scarico dall'automezzo, l'accatastamento, il tiro in alto, l'avvicinamento al luogo di posa e quant'altro occorre per dare il lavoro finito in opera a perfetta regola d'arte Pluviale in lamiera in rame diametro 80 mm		ml	€ 27,00
810	EDILIZIA - Opere da lattoniere -	E.10.003e	Fornitura e posa in opera di tubi pluviali metallici, ... regola d'arte Pluviale in lamiera in rame diametro 100 mm	Fornitura e posa in opera di tubi pluviali metallici, compresi i pezzi speciali, di forma circolare o quadrangolare, fissati a staffe di ferro zincato murate alle pareti, ed assemblati mediante saldature, viti, rivetti o altro,da lavorazione artigianale, del diametro da cm 80 a cm 120 . Dati in opera a qualsiasi altezza incluso l'onere di ponti di servizio sino a 4 ml, compreso il taglio a misura, lo sfrido, l'assistenza, il trasporto, lo scarico dall'automezzo, l'accatastamento, il tiro in alto, l'avvicinamento al luogo di posa e quant'altro occorre per dare il lavoro finito in opera a perfetta regola d'arte Pluviale in lamiera in rame diametro 100 mm		ml	€ 33,00
811	EDILIZIA - Opere da lattoniere -	E.10.003f	Fornitura e posa in opera di tubi pluviali metallici, ... regola d'arte Pluviale in lamiera in rame diametro 120 mm	Fornitura e posa in opera di tubi pluviali metallici, compresi i pezzi speciali, di forma circolare o quadrangolare, fissati a staffe di ferro zincato murate alle pareti, ed assemblati mediante saldature, viti, rivetti o altro,da lavorazione artigianale, del diametro da cm 80 a cm 120 . Dati in opera a qualsiasi altezza incluso l'onere di ponti di servizio sino a 4 ml, compreso il taglio a misura, lo sfrido, l'assistenza, il trasporto, lo scarico dall'automezzo, l'accatastamento, il tiro in alto, l'avvicinamento al luogo di posa e quant'altro occorre per dare il lavoro finito in opera a perfetta regola d'arte Pluviale in lamiera in rame diametro 120 mm		ml	€ 39,00
812	EDILIZIA - Opere da lattoniere -	E.10.003g	Fornitura e posa in opera di tubi pluviali metallici, ... luviale in rame invecchiato artificialmente diametro 80 mm	Fornitura e posa in opera di tubi pluviali metallici, compresi i pezzi speciali, di forma circolare o quadrangolare, fissati a staffe di ferro zincato murate alle pareti, ed assemblati mediante saldature, viti, rivetti o altro,da lavorazione artigianale, del diametro da cm 80 a cm 120 . Dati in opera a qualsiasi altezza incluso l'onere di ponti di servizio sino a 4 ml, compreso il taglio a misura, lo sfrido, l'assistenza, il trasporto, lo scarico dall'automezzo, l'accatastamento, il tiro in alto, l'avvicinamento al luogo di posa e quant'altro occorre per dare il lavoro finito in opera a perfetta regola d'arte Pluviale in rame invecchiato artificialmente diametro 80 mm		ml	€ 54,00
813	EDILIZIA - Opere da lattoniere -	E.10.003h	Fornitura e posa in opera di tubi pluviali metallici, ... uviale in rame invecchiato artificialmente diametro 100 mm	Fornitura e posa in opera di tubi pluviali metallici, compresi i pezzi speciali, di forma circolare o quadrangolare, fissati a staffe di ferro zincato murate alle pareti, ed assemblati mediante saldature, viti, rivetti o altro,da lavorazione artigianale, del diametro da cm 80 a cm 120 . Dati in opera a qualsiasi altezza incluso l'onere di ponti di servizio sino a 4 ml, compreso il taglio a misura, lo sfrido, l'assistenza, il trasporto, lo scarico dall'automezzo, l'accatastamento, il tiro in alto, l'avvicinamento al luogo di posa e quant'altro occorre per dare il lavoro finito in opera a perfetta regola d'arte Pluviale in rame invecchiato artificialmente diametro 100 mm		ml	€ 66,00
814	EDILIZIA - Opere da lattoniere -	E.10.003i	Fornitura e posa in opera di tubi pluviali metallici, ... uviale in rame invecchiato artificialmente diametro 120 mm	Fornitura e posa in opera di tubi pluviali metallici, compresi i pezzi speciali, di forma circolare o quadrangolare, fissati a staffe di ferro zincato murate alle pareti, ed assemblati mediante saldature, viti, rivetti o altro,da lavorazione artigianale, del diametro da cm 80 a cm 120 . Dati in opera a qualsiasi altezza incluso l'onere di ponti di servizio sino a 4 ml, compreso il taglio a misura, lo sfrido, l'assistenza, il trasporto, lo scarico dall'automezzo, l'accatastamento, il tiro in alto, l'avvicinamento al luogo di posa e quant'altro occorre per dare il lavoro finito in opera a perfetta regola d'arte Pluviale in rame invecchiato artificialmente diametro 120 mm		ml	€ 78,00
815	EDILIZIA - Opere da lattoniere -	E.10.003l	Fornitura e posa in opera di tubi pluviali metallici, ... la d'arte Pluviale in acciaio inox AISI 304 diametro 80 mm	Fornitura e posa in opera di tubi pluviali metallici, compresi i pezzi speciali, di forma circolare o quadrangolare, fissati a staffe di ferro zincato murate alle pareti, ed assemblati mediante saldature, viti, rivetti o altro,da lavorazione artigianale, del diametro da cm 80 a cm 120 . Dati in opera a qualsiasi altezza incluso l'onere di ponti di servizio sino a 4 ml, compreso il taglio a misura, lo sfrido, l'assistenza, il trasporto, lo scarico dall'automezzo, l'accatastamento, il tiro in alto, l'avvicinamento al luogo di posa e quant'altro occorre per dare il lavoro finito in opera a perfetta regola d'arte Pluviale in acciaio inox AISI 304 diametro 80 mm		ml	€ 24,00
816	EDILIZIA - Opere da lattoniere -	E.10.003m	Fornitura e posa in opera di tubi pluviali metallici, ... a d'arte Pluviale in acciaio inox AISI 304 diametro 100 mm	Fornitura e posa in opera di tubi pluviali metallici, compresi i pezzi speciali, di forma circolare o quadrangolare, fissati a staffe di ferro zincato murate alle pareti, ed assemblati mediante saldature, viti, rivetti o altro,da lavorazione artigianale, del diametro da cm 80 a cm 120 . Dati in opera a qualsiasi altezza incluso l'onere di ponti di servizio sino a 4 ml, compreso il taglio a misura, lo sfrido, l'assistenza, il trasporto, lo scarico dall'automezzo, l'accatastamento, il tiro in alto, l'avvicinamento al luogo di posa e quant'altro occorre per dare il lavoro finito in opera a perfetta regola d'arte Pluviale in acciaio inox AISI 304 diametro 100 mm		ml	€ 30,00
817	EDILIZIA - Opere da lattoniere -	E.10.003n	Fornitura e posa in opera di tubi pluviali metallici, ... a d'arte Pluviale in acciaio inox AISI 304 diametro 120 mm	Fornitura e posa in opera di tubi pluviali metallici, compresi i pezzi speciali, di forma circolare o quadrangolare, fissati a staffe di ferro zincato murate alle pareti, ed assemblati mediante saldature, viti, rivetti o altro,da lavorazione artigianale, del diametro da cm 80 a cm 120 . Dati in opera a qualsiasi altezza incluso l'onere di ponti di servizio sino a 4 ml, compreso il taglio a misura, lo sfrido, l'assistenza, il trasporto, lo scarico dall'automezzo, l'accatastamento, il tiro in alto, l'avvicinamento al luogo di posa e quant'altro occorre per dare il lavoro finito in opera a perfetta regola d'arte Pluviale in acciaio inox AISI 304 diametro 120 mm		ml	€ 35,00
818	EDILIZIA - Opere da lattoniere -	E.10.003o	Fornitura e posa in opera di tubi pluviali metallici, ... ola d'arte Pluviale in lamiera in alluminio diametro 80 mm	Fornitura e posa in opera di tubi pluviali metallici, compresi i pezzi speciali, di forma circolare o quadrangolare, fissati a staffe di ferro zincato murate alle pareti, ed assemblati mediante saldature, viti, rivetti o altro,da lavorazione artigianale, del diametro da cm 80 a cm 120 . Dati in opera a qualsiasi altezza incluso l'onere di ponti di servizio sino a 4 ml, compreso il taglio a misura, lo sfrido, l'assistenza, il trasporto, lo scarico dall'automezzo, l'accatastamento, il tiro in alto, l'avvicinamento al luogo di posa e quant'altro occorre per dare il lavoro finito in opera a perfetta regola d'arte Pluviale in lamiera in alluminio diametro 80 mm		ml	€ 15,00
819	EDILIZIA - Opere da lattoniere -	E.10.003p	Fornitura e posa in opera di tubi pluviali metallici, ... la d'arte Pluviale in lamiera in alluminio diametro 100 mm	Fornitura e posa in opera di tubi pluviali metallici, compresi i pezzi speciali, di forma circolare o quadrangolare, fissati a staffe di ferro zincato murate alle pareti, ed assemblati mediante saldature, viti, rivetti o altro,da lavorazione artigianale, del diametro da cm 80 a cm 120 . Dati in opera a qualsiasi altezza incluso l'onere di ponti di servizio sino a 4 ml, compreso il taglio a misura, lo sfrido, l'assistenza, il trasporto, lo scarico dall'automezzo, l'accatastamento, il tiro in alto, l'avvicinamento al luogo di posa e quant'altro occorre per dare il lavoro finito in opera a perfetta regola d'arte Pluviale in lamiera in alluminio diametro 100 mm		ml	€ 18,00
820	EDILIZIA - Opere da lattoniere -	E.10.004a	Fornitura e posa in opera di canali di gronda completi ... era a perfetta regola d'arte. Manufatti in lamiera zincata	Fornitura e posa in opera di canali di gronda completi di cicogne o tiranti con cambrette, di converse a canale ed a muro, di scossaline e di copertine per normali faldali di tetto,in sagome e sviluppi commerciali, con supporti e pezzi speciali, per camini, mansarde, abbaini, lucernari, da lavorazione artistica artigianale. Dati in opera a qualsiasi altezza compresi viti, rivetti, tagli a misura, sfridi, gli accessori, l'opera muraria, l'assistenza, il trasporto, lo scarico dall'automezzo, l'accatastamento, il tiro in alto, l'avvicinamento al luogo di posa e quanto altro occorre per dare il lavoro finito in opera a perfetta regola d'arte. Manufatti in lamiera zincata		mq	€ 13,50
821	EDILIZIA - Opere da lattoniere -	E.10.004b	Fornitura e posa in opera di canali di gronda completi ... regola d'arte. Manufatti in lamiera zincata preverniciata	Fornitura e posa in opera di canali di gronda completi di cicogne o tiranti con cambrette, di converse a canale ed a muro, di scossaline e di copertine per normali faldali di tetto,in sagome e sviluppi commerciali, con supporti e pezzi speciali, per camini, mansarde, abbaini, lucernari, da lavorazione artistica artigianale. Dati in opera a qualsiasi altezza compresi viti, rivetti, tagli a misura, sfridi, gli accessori, l'opera muraria, l'assistenza, il trasporto, lo scarico dall'automezzo, l'accatastamento, il tiro in alto, l'avvicinamento al luogo di posa e quanto altro occorre per dare il lavoro finito in opera a perfetta regola d'arte. Manufatti in lamiera zincata preverniciata		mq	€ 28,00
822	EDILIZIA - Opere da lattoniere -	E.10.004c	Fornitura e posa in opera di canali di gronda completi ... era a perfetta regola d'arte. Manufatti in lamiera di rame	Fornitura e posa in opera di canali di gronda completi di cicogne o tiranti con cambrette, di converse a canale ed a muro, di scossaline e di copertine per normali faldali di tetto,in sagome e sviluppi commerciali, con supporti e pezzi speciali, per camini, mansarde, abbaini, lucernari, da lavorazione artistica artigianale. Dati in opera a qualsiasi altezza compresi viti, rivetti, tagli a misura, sfridi, gli accessori, l'opera muraria, l'assistenza, il trasporto, lo scarico dall'automezzo, l'accatastamento, il tiro in alto, l'avvicinamento al luogo di posa e quanto altro occorre per dare il lavoro finito in opera a perfetta regola d'arte. Manufatti in lamiera di rame		mq	€ 39,50
823	EDILIZIA - Opere da lattoniere -	E.10.004e	Fornitura e posa in opera di canali di gronda completi ... d'arte. Manufatti in lamiera di alluminio elettrocolorato	Fornitura e posa in opera di canali di gronda completi di cicogne o tiranti con cambrette, di converse a canale ed a muro, di scossaline e di copertine per normali faldali di tetto,in sagome e sviluppi commerciali, con supporti e pezzi speciali, per camini, mansarde, abbaini, lucernari, da lavorazione artistica artigianale. Dati in opera a qualsiasi altezza compresi viti, rivetti, tagli a misura, sfridi, gli accessori, l'opera muraria, l'assistenza, il trasporto, lo scarico dall'automezzo, l'accatastamento, il tiro in alto, l'avvicinamento al luogo di posa e quanto altro occorre per dare il lavoro finito in opera a perfetta regola d'arte. Manufatti in lamiera di alluminio elettrocolorato		mq	€ 20,00
824	EDILIZIA - Opere in ferro e ghisa -	E.11.001a	Chiusini e griglie di ghisa di tipo pesante, di qualsiasi ... d’arte. Chiusini e griglie di ghisa coperchio fisso/mobile	Chiusini e griglie di ghisa di tipo pesante, di qualsiasi grandezza e forma, forniti e poste in opera comprese le opere provvisionali e ogni onere o magistero per dare il lavoro compiuto a regola d’arte. Chiusini e griglie di ghisa coperchio fisso/mobile		kg	€ 2,20
825	EDILIZIA - Opere in ferro e ghisa -	E.11.001b	Chiusini e griglie di ghisa di tipo pesante, di qualsiasi ... d’arte. Chiusini e griglie di ghisa coperchio ribaltabile	Chiusini e griglie di ghisa di tipo pesante, di qualsiasi grandezza e forma, forniti e poste in opera comprese le opere provvisionali e ogni onere o magistero per dare il lavoro compiuto a regola d’arte. Chiusini e griglie di ghisa coperchio ribaltabile		kg	€ 2,70
826	EDILIZIA - Opere in ferro e ghisa -	E.11.002a	Chiusino in ghisa lamellare perlitica a norma UNI ISO 1 ... ino con classe di portata C 400 carico di rottura > 400 kN	Chiusino in ghisa lamellare perlitica a norma UNI ISO 185 (ex UNI 5007), con coperchio tondo con calpestio antisdrucciolo e con telaio quadro con bordo esterno continuo sagomato e rinforzato, compreso ogni opera e magistero per dare il lavoro compiuto a perfetta regola d'arte. Chiusino con classe di portata C 400 carico di rottura > 400 kN		kg	€ 2,58
827	EDILIZIA - Opere in ferro e ghisa -	E.11.002b	Chiusino in ghisa lamellare perlitica a norma UNI ISO 1 ... ino con classe di portata C 250 carico di rottura > 250 kN	Chiusino in ghisa lamellare perlitica a norma UNI ISO 185 (ex UNI 5007), con coperchio tondo con calpestio antisdrucciolo e con telaio quadro con bordo esterno continuo sagomato e rinforzato, compreso ogni opera e magistero per dare il lavoro compiuto a perfetta regola d'arte. Chiusino con classe di portata C 250 carico di rottura > 250 kN		kg	€ 2,95
828	EDILIZIA - Opere in ferro e ghisa -	E.11.003a	Solo posa in opera di chiusino e/o griglia in ghisa, comp ... gola d'arte Posa in opera di chiusino e/o griglia in ghisa	Solo posa in opera di chiusino e/o griglia in ghisa, compreso eventuale telaio fissato al pavimento ed ogni onere e magistero per dare il lavoro compiuto a regola d'arte Posa in opera di chiusino e/o griglia in ghisa		kg	€ 0,86
829	EDILIZIA - Opere in ferro e ghisa -	E.11.004a	Ferro lavorato per staffe, zanche e altro con impiego di ... gola d'arte Ferro in profilati normali lavorato per staffe	Ferro lavorato per staffe, zanche e altro con impiego di profilati normali (tondi, quadri, piatti, angolari). Dati in opera a qualsiasi altezza, compreso il taglio a misura,lo sfrido, l'assemblaggio mediante saldatura, rivetti, viti o altro, eventuali piastre ed accessori, le opere murarie, la minuteria e ferramenta necessarie, ed incluso altresì l'uso dei ponteggi ed il loro disarmo, l'assistenza, il trasporto, lo scarico dall'automezzo, l'accatastamento, il tiro in alto, l'avvicinamento al luogo di posa e quant'altro occorre per dare il lavoro finito in opera a perfetta regola d'arte Ferro in profilati normali lavorato per staffe		kg	€ 3,57
830	EDILIZIA - Opere in ferro e ghisa -	E.11.005a	Grigliato metallico tipo "Orsogrill" zincato, comple ... rigliato pedonabile o carrabile tipo " Orsogrill " zincato	Grigliato metallico tipo "Orsogrill" zincato, completo di bordi zincati a caldo, antisdrucciolo, carrabile o pedonabile, completo di bordi zincati a caldo, compreso gli elementi di supporto quali guide, zanche, bullonerie e simili, atto a formare pannelli di qualsiasi forma e dimensione, ivi compreso; gradini e botole. Ogni onere compreso per dare il lavoro finita a regola d'arte Grigliato pedonabile o carrabile tipo " Orsogrill " zincato		kg	€ 6,50
831	EDILIZIA - Opere in ferro e ghisa -	E.11.006a	Grigliato metallico tipo "Orsogrill" zincato in pannelli, ... Grigliato metallico tipo " Orsogrill " zincato in pannelli	Grigliato metallico tipo "Orsogrill" zincato in pannelli, per recinzioni, completo di bordi zincati a caldo, compreso montanti, piantoni o/e altri elementi di supporto anch'essi zincati a caldo, guide, zanche, bullonerie, e simili, di qualsiasi forma e dimensione; ogni onere compreso per dare l'opera compiuta a regola d'arte Grigliato metallico tipo " Orsogrill " zincato in pannelli		kg	€ 5,90
832	EDILIZIA - Opere in ferro e ghisa -	E.11.007a	Recinzione in grigliato elettrofuso tipo "ORSO-GRILL" ste ... inzione in grigliato elettrofuso sterope da circa 20 kg/mq	Recinzione in grigliato elettrofuso tipo "ORSO-GRILL" sterope zincata a caldo a norma UNI 7070/60 composta da pannelli in acciaio FE 37 in un solo pezzo (non giuntati) di altezza mm 1.8 con cornici saldate per elettrofusione, maglia mm 62 x (questi ultimi compensati a parte con i prezzi di elenco) compreso la formazione dei fori, il successivo riempimento con malta cementizia per suggellare le piantane infisse e quanto altro necessario per dare il lavoro a perfetta regola d'arte. Recinzione in grigliato elettrofuso sterope da circa 20 kg/mq		mq	€ 87,15
833	EDILIZIA - Opere in ferro e ghisa -	E.11.008a	Recinzione in grigliato elettrofuso tipo "ORSO-GRILL" ple ... inzione in grigliato elettrofuso pleione da circa 20 kg/mq	Recinzione in grigliato elettrofuso tipo "ORSO-GRILL" pleione zincata a caldo a norma UNI 7070/60 composta da pannelli in acciaio FE 37 in un solo pezzo (non giuntati) di altezza mm 1.8 con cornici saldate per elettrofusione, maglia mm 62 x (questi ultimi compensati a parte con i prezzi di elenco) compreso la formazione dei fori, il successivo riempimento con malta cementizia per suggellare le piantane infisse e quanto altro necessario per dare il lavoro a perfetta regola d'arte. Recinzione in grigliato elettrofuso pleione da circa 20 kg/mq		mq	€ 85,20
834	EDILIZIA - Opere in ferro e ghisa -	E.11.009a	Solo posa in opera di ferro lavorato già fornito di quals ... regola d'arte. Posa in opera di ferro lavorato già fornito	Solo posa in opera di ferro lavorato già fornito di qualsiasi tipo e di semplici profilati, compreso le opere murarie, la minuteria e ferramenta necessarie, ed incluso altresì l'uso dei ponteggi ed il loro disarmo, l'assistenza, il trasporto, lo scarico dall'automezzo, l'accatastamento, il tiro in alto, l'avvicinamento al luogo di posa e quant'altro occorre per dare il lavoro finito in opera a perfetta regola d'arte. Posa in opera di ferro lavorato già fornito		kg	€ 1,60
835	EDILIZIA - Opere in ferro e ghisa -	E.11.010a	Fornitura e posa in opera di manufatti per ringhiere per ... nito in opera a perfetta regola d'arte. Manufatti in ferro	Fornitura e posa in opera di manufatti per ringhiere per scale e terrazzi, recinzioni, balconi, grate ecc. in profilati metallici semplici tondi, quadri, piatti e sagomati, anche con parti apribili, completi di cerniere, squadre, compassi e predisposti per il fissaggio alle strutture portanti. Dati in opera a qualsiasi altezza, compreso il taglio a misura,lo sfrido, l'assemblaggio mediante saldatura, rivetti, viti o altro, eventuali piastre ed accessori, le opere murarie, la minuteria e ferramenta necessarie, ed incluso altresì l'uso dei ponteggi ed il loro disarmo, l'assistenza, il trasporto, lo scarico dall'automezzo, l'accatastamento, il tiro in alto, l'avvicinamento al luogo di posa e quant'altro occorre per dare il lavoro finito in opera a perfetta regola d'arte. Manufatti in ferro		kg	€ 6,50
836	EDILIZIA - Opere in ferro e ghisa -	E.11.011a	Fornitura e posa in opera di carpenteria metallica ... gola d'arte. Travi composte da ponte in acciaio , completo	Fornitura e posa in opera di carpenteria metallica per strutture portanti e per orditure, costituita da travi composte da ponte, in acciaio completo di profilati di collegamento trasversale, irrigidimenti, piastre di attacco, pioli, bulloni di collegamento , sabbiate e verniciate in officina, incluso montaggio ed esclusa verniciatura, assemblate in officina mediante lavorazione saldata o bullonata. Dati in opera retti o centinati ed a qualsiasi altezza, tagliati a misura compreso il relativo sfrido, e le opere murarie per il fissaggio alle murature od ai conglomerati in C.A. predisposti per l'alloggio, incluso altresì l'onere dei ponteggi ed il loro disarmo, l'assistenza, il trasporto, lo scarico dall'automezzo, l'accatastamento, il tiro in alto, l'avvicinamento al luogo di posa e quant'altro occorre per dare il lavoro finito in opera a perfetta regola d'arte. Travi composte da ponte in acciaio , completo		kg	€ 3,09
837	EDILIZIA - Opere in ferro e ghisa -	E.11.012a	Revisione di manufatti metallici in genere, quali cancell ... in ferro per lo sviluppo della superficie vuoto per pieno	Revisione di manufatti metallici in genere, quali cancelli e cancellate, serramenti, recinzioni, telai, parapetti, ringhiere, mancorrenti etc. Da eseguirsi in sito o in officina mediante il ripristino di parti danneggiate e dissaldate, sostituzione di eventuali elementi usurati o mancanti quali minuteria e ferramenta e l'esecuzione di opere di rinforzo sui telai e sulle zancature. Comprese le opere murarie per il ripristino degli ancoraggi sulle strutture di sostegno, il riassetto e la rimessa in squadro di ante e telai, l'asportazione di eventuali formazioni di ossidi e calamine, piccole stuccature con stucco sintetico delle parti ammalorate e successiva scartavetratura e spolveratura, applicazione di una mano di antiruggine a base di minio di piombo e lubrificazione di cardini e cinematismi. Incluso inoltre l'uso dei ponteggi di servizio ed il loro disarmo, l'utilizzo di utensili e attrezzature meccaniche, il taglio a misura ed il relativo sfrido dei materiali, l'assistenza, lo smontaggio e successivo montaggio, il trasporto da e per l'officina, il carico e lo scarico, l'avvicinamento e quant'altro occorre per dare il lavoro finito in opera a perfetta regola d'arte Revisione di manufatti in ferro per lo sviluppo della superficie vuoto per pieno		mq	€ 22,50
838	EDILIZIA - Opere in ferro e ghisa -	E.11.013	Revisione di manufatti metallici in genere, quali cancell ... perfetta regola d'arte Zincatura a caldo di opere in ferro	Revisione di manufatti metallici in genere, quali cancelli e cancellate, serramenti, recinzioni, telai, parapetti, ringhiere, mancorrenti etc. Da eseguirsi in sito o in officina mediante il ripristino di parti danneggiate e dissaldate, sostituzione di eventuali elementi usurati o mancanti quali minuteria e ferramenta e l'esecuzione di opere di rinforzo sui telai e sulle zancature. Comprese le opere murarie per il ripristino degli ancoraggi sulle strutture di sostegno, il riassetto e la rimessa in squadro di ante e telai, l'asportazione di eventuali formazioni di ossidi e calamine, piccole stuccature con stucco sintetico delle parti ammalorate e successiva scartavetratura e spolveratura, applicazione di una mano di antiruggine a base di minio di piombo e lubrificazione di cardini e cinematismi. Incluso inoltre l'uso dei ponteggi di servizio ed il loro disarmo, l'utilizzo di utensili e attrezzature meccaniche, il taglio a misura ed il relativo sfrido dei materiali, l'assistenza, lo smontaggio e successivo montaggio, il trasporto da e per l'officina, il carico e lo scarico, l'avvicinamento e quant'altro occorre per dare il lavoro finito in opera a perfetta regola d'arte Zincatura a caldo di opere in ferro		kg	€ 1,40
839	EDILIZIA - Impermeabilizzazioni , isolanti coibenti -	E.12.001a	Applicazione di uno strato di cartonfeltro bitumato cilin ... ola d'arte Applicazione di cartonfeltro di peso 1,2 Kg/mq.	Applicazione di uno strato di cartonfeltro bitumato cilindrato a giunti sovrapposti di cm 10 di peso 1.200 Kg/m² in opera , compreso l'uso dei ponteggi di servizio ed il loro disarmo, il trasporto, lo scarico dall'automezzo, l'accatastamento, il tiro in alto, l'avvicinamento al luogo di posa e quant'altro occorre per dare il lavoro finito in opera a perfetta regola d'arte Applicazione di cartonfeltro di peso 1,2 Kg/mq.		mq	€ 3,70
840	EDILIZIA - Impermeabilizzazioni , isolanti coibenti -	E.12.002a	Applicazione di uno strato di cartonfeltro bitumato ... d'arte Applicazione di cartonfeltro bucato peso 0,6 Kg/mq.	Applicazione di uno strato di cartonfeltro bitumato cilindrato bucato a giunti sovrapposti di cm 10 di peso 0.600 Kg/m², in opera, compreso l'uso dei ponteggi di servizio ed il loro disarmo, il trasporto, lo scarico dall'automezzo, l'accatastamento, il tiro in alto, l'avvicinamento al luogo di posa e quant'altro occorre per dare il lavoro finito in opera a perfetta regola d'arte Applicazione di cartonfeltro bucato peso 0,6 Kg/mq.		mq	€ 3,31
841	EDILIZIA - Impermeabilizzazioni , isolanti coibenti -	E.12.003a	Fornitura in opera di un telo in polipropilene posato a ... rte Applicazione di tessuto non tessuto di peso 200 gr/mq.	Fornitura in opera di un telo in polipropilene posato a secco, con giunti sovrapposti di cm 10, a protezione delle guaine di peso 200 gr/m², in opera , compreso l'uso dei ponteggi di servizio ed il loro disarmo, il trasporto, lo scarico dall'automezzo, l'accatastamento, il tiro in alto, l'avvicinamento al luogo di posa e quant'altro occorre per dare il lavoro finito in opera a perfetta regola d'arte Applicazione di tessuto non tessuto di peso 200 gr/mq.		mq	€ 1,58
842	EDILIZIA - Impermeabilizzazioni , isolanti coibenti -	E.12.004a	Barriera al vapore in opera a qualsiasi altezza, composta ... ta regola d'arte Barriera a vapore peso 1,4 - 1,6 Kg/mq.	Barriera al vapore in opera a qualsiasi altezza, composta da guaina di feltro vetro prebitumato rinforzato con polietilene e alluminio goffrato, applicata con giunti sfalsati e sovrapposti di cm 10 sigillati a caldo. Data in opera su superfici orizzontali verticali o inclinate, lisciate o rustiche, previa accurata pulizia e asportazione di corpi estranei e spalmatura di primer bituminoso in ragione minimo di kg/m² 0,200. Compreso l'onere per l'esecuzione dei risvolti, l'eventuale uso dei ponteggi di servizio ed il loro disarmo, lo sfrido dei materiali, l'assistenza, il trasporto, lo scarico dall'automezzo, l'accatastamento, il tiro in alto, l'avvicinamento al luogo di posa di tutti i materiali necessari e quant'altro occorre per dare il lavoro finito in opera a perfetta regola d'arte Barriera a vapore peso 1,4 - 1,6 Kg/mq.		mq	€ 4,07
843	EDILIZIA - Impermeabilizzazioni , isolanti coibenti -	E.12.004b	Barriera al vapore in opera a qualsiasi altezza, composta ... etta regola d'arte Barriera a vapore peso 1,8 - 2 Kg/mq.	Barriera al vapore in opera a qualsiasi altezza, composta da guaina di feltro vetro prebitumato rinforzato con polietilene e alluminio goffrato, applicata con giunti sfalsati e sovrapposti di cm 10 sigillati a caldo. Data in opera su superfici orizzontali verticali o inclinate, lisciate o rustiche, previa accurata pulizia e asportazione di corpi estranei e spalmatura di primer bituminoso in ragione minimo di kg/m² 0,200. Compreso l'onere per l'esecuzione dei risvolti, l'eventuale uso dei ponteggi di servizio ed il loro disarmo, lo sfrido dei materiali, l'assistenza, il trasporto, lo scarico dall'automezzo, l'accatastamento, il tiro in alto, l'avvicinamento al luogo di posa di tutti i materiali necessari e quant'altro occorre per dare il lavoro finito in opera a perfetta regola d'arte Barriera a vapore peso 1,8 - 2 Kg/mq.		mq	€ 4,13
844	EDILIZIA - Impermeabilizzazioni , isolanti coibenti -	E.12.005a	Barriera al vapore in opera a qualsiasi altezza, costit ... a vapore guaina bituminosa alluminio e vetro velo da mm 2	Barriera al vapore in opera a qualsiasi altezza, costituita da guaina in bitume- polimero impermeabile al vapore calandrata allo stato puro armata con lamina di alluminio goffrato e vetrovelo applicata con giunti sfalsati e sovrapposti di cm 10 sigillati a caldo. Data in opera su superfici orizzontali verticali o inclinate, lisciate o rustiche, previa accurata pulizia e asportazione di corpi estranei e spalmatura di primer bituminoso in ragione minimo di kg/m² 0,200. Compreso l'onere per l'esecuzione dei risvolti, l'eventuale uso dei ponteggi di servizio ed il loro disarmo, lo sfrido dei materiali, l'assistenza, il trasporto, lo scarico dall'automezzo, l'accatastamento, il tiro in alto, l'avvicinamento al luogo di posa di tutti i materiali necessari e quant'altro occorre per dare il lavoro finito in opera a perfetta regola d'arte. Barriera a vapore guaina bituminosa alluminio e vetro velo da mm 2		mq	€ 12,25
845	EDILIZIA - Impermeabilizzazioni , isolanti coibenti -	E.12.006a	Maggior onere per l'applicazione di barriera al va ... luminio Barriera al vapore costituita da film in alluminio	Maggior onere per l'applicazione di barriera al vapore costituita da film in alluminio Barriera al vapore costituita da film in alluminio		mq	€ 2,99
846	EDILIZIA - Impermeabilizzazioni , isolanti coibenti -	E.12.007a	Barriera al vapore in opera a qualsiasi altezza, ... a a vapore in polietilene a bassa densità spessore mm 0,30	Barriera al vapore in opera a qualsiasi altezza, realizzata con film sottile di polietilene a bassa densità e caratteristiche di allungamento pari al 450 %. Posata a secco sopra allo strato di compensazione con sovrapposizione dei teli di cm 10, sigillatura dei sormonti con nastro biadesivo butilico delle larghezzza richiesta inclusi i risvolti verticali, previa applicazione di primer. Data in opera su superfici orizzontali verticali o inclinate, lisciate o rustiche, previa accurata pulizia e asportazione di corpi estranei. Compreso l'onere per l'esecuzione dei risvolti, l'eventuale uso dei ponteggi di servizio ed il loro disarmo, lo sfrido dei materiali, l'assistenza, il trasporto, lo scarico dall'automezzo, l'accatastamento, il tiro in alto, l'avvicinamento al luogo di posa di tutti i materiali necessari e quant'altro occorre per dare il lavoro finito in opera a perfetta regola d'arte. Barriera a vapore in polietilene a bassa densità spessore mm 0,30		mq	€ 2,33
847	EDILIZIA - Impermeabilizzazioni , isolanti coibenti -	E.12.008a	Fornitura e posa in opera di bocchettoni in neoprene di d ... o mm 80÷100 Boccettoni di neoprene diametro da mm 80 a 100	Fornitura e posa in opera di bocchettoni in neoprene di diametro mm 80÷100 Boccettoni di neoprene diametro da mm 80 a 100		cad	€ 28,63
848	EDILIZIA - Impermeabilizzazioni , isolanti coibenti -	E.12.009a	Fornitura e posa in opera di esalatori in neoprene di diametro mm 80÷100 Esalatori di neoprene diametro da mm 80 a 100	Fornitura e posa in opera di esalatori in neoprene di diametro mm 80÷100 Esalatori di neoprene diametro da mm 80 a 100		cad	€ 28,63
849	EDILIZIA - Impermeabilizzazioni , isolanti coibenti -	E.12.010a	Feltro di vetro bitumato di peso kg/m² 1.2, in opera ... cm 8, a protezione dei pannelli. Feltro di vetro bitumato	Feltro di vetro bitumato di peso kg/m² 1.2, in opera con sovrapposizione delle strisce di cm 8, a protezione dei pannelli. Feltro di vetro bitumato		mq	€ 7,28
850	EDILIZIA - Impermeabilizzazioni , isolanti coibenti -	E.12.011a	Formazione di giunto elastico per pavimento o quadrotti d ... a cm 1 x 3 Formazione di giunto elastico sezione cm. 1 x 3	Formazione di giunto elastico per pavimento o quadrotti di cemento, protettivo del manto impermeabile, ottenuto mediante colatura di bitume a caldo; sezione media cm 1 x 3 Formazione di giunto elastico sezione cm. 1 x 3		ml	€ 2,16
851	EDILIZIA - Impermeabilizzazioni , isolanti coibenti -	E.12.012a	Manto impermeabile in opera a qualsiasi altezza, composto ... abilizzazione doppia guaina armata con poliestere mm 3 + 3	Manto impermeabile in opera a qualsiasi altezza, composto da guaina armata TNT 10 sigillati a caldo. Dato in opera su superfici orizzontali verticali o inclinate lisciate o rustiche, previa accurata pulizia e asportazione di corpi estranei applicate in indipendenza o in semi-aderenza o in aderenza totale a seconda della pendenza della copertura. Compreso l'onere per l'esecuzione dei risvolti, l'eventuale uso dei ponteggi di servizio ed il loro disarmo, lo sfrido dei materiali, l'assistenza, il trasporto, lo scarico dall'automezzo, l'accatastamento, il tiro in alto, l'avvicinamento al luogo di posa di tutti i materiali necessari e quant'altro occorre per dare il lavoro finito in opera a perfetta regola d’arte. Impermeabilizzazione doppia guaina armata con poliestere mm 3 + 3		mq	€ 17,50
852	EDILIZIA - Impermeabilizzazioni , isolanti coibenti -	E.12.013a	Manto impermeabile in opera a qualsiasi altezza, composto ... meabilizzazione con doppia guaina armata con tnt mm 3 + 4	Manto impermeabile in opera a qualsiasi altezza, composto da due guaine bitume- polimero elastomeriche armate con prodotti sintetici (poliestere) del tipo tessuto o feltro non tessuto incrociate applicate a caldo con giunti sfalsati e sovrapposti di cm 10 sigillati a caldo. Dato in opera su superfici orizzontali verticali o inclinate lisciate o rustiche, previa accurata pulizia e asportazione di corpi estranei applicate in indipendenza o in semi-aderenza o in aderenza totale a seconda della pendenza della copertura. Compreso l'onere per l'esecuzione dei risvolti, l'eventuale uso dei ponteggi di servizio ed il loro disarmo, lo sfrido dei materiali, l'assistenza, il trasporto, lo scarico dall'automezzo, l'accatastamento, il tiro in alto, l'avvicinamento al luogo di posa di tutti i materiali necessari e quant'altro occorre per dare il lavoro finito in opera a perfetta regola d'arte Impermeabilizzazione con doppia guaina armata con tnt mm 3 + 4		mq	€ 20,50
853	EDILIZIA - Impermeabilizzazioni , isolanti coibenti -	E.12.014a	Manto impermeabile in opera a qualsiasi altezza, composto ... zzazione con doppia guaina armata con poliestere mm 4 + 4	Manto impermeabile in opera a qualsiasi altezza, composto da due guaine di peso complessivo 5 Kg/m², di cui la prima armata con poliestere di spessore mm 2 e la seconda armata con tessuto non tessuto. di spessore mm 3 incrociate applicate a caldo con giunti sfalsati e sovrapposti di cm 10 sigillati a caldo. Dato in opera su superfici orizzontali verticali o inclinate lisciate o rustiche, previa accurata pulizia e asportazione di corpi estranei applicate in indipendenza o in semi-aderenza o in aderenza totale a seconda della pendenza della copertura. Compreso l'onere per l'esecuzione dei risvolti, l'eventuale uso dei ponteggi di servizio ed il loro disarmo, lo sfrido dei materiali, l'assistenza, il trasporto, lo scarico dall'automezzo, l'accatastamento, il tiro in alto, l'avvicinamento al luogo di posa di tutti i materiali necessari e quant'altro occorre per dare l'opere fonita a perfetta regola d'arte. Impermeabilizzazione con doppia guaina armata con poliestere mm 4 + 4		mq	€ 21,00
854	EDILIZIA - Impermeabilizzazioni , isolanti coibenti -	E.12.015a	Manto impermeabile in opera a qualsiasi altezza, composto ... mpermeabilizzazione con guaina antiradice di spessore mm 4	Manto impermeabile in opera a qualsiasi altezza, composto da guaina antiradice di peso complessivo 4 Kg/m² applicata a caldo con giunti sfalsati e sovrapposti di cm 10 sigillati a caldo. Dato in opera su superfici orizzontali verticali o inclinate lisciate o rustiche, previa accurata pulizia e asportazione di corpi estranei applicate in indipendenza o in semi-aderenza o in aderenza totale a seconda della pendenza della copertura. Compreso l'onere per l'esecuzione dei risvolti, l'eventuale uso dei ponteggi di servizio ed il loro disarmo, lo sfrido dei materiali, l'assistenza, il trasporto, lo scarico dall'automezzo, l'accatastamento, il tiro in alto, l'avvicinamento al luogo di posa di tutti i materiali necessari e quant'altro occorre per dare il lavoro finito in opera a perfetta regola d'arte Impermeabilizzazione con guaina antiradice di spessore mm 4		mq	€ 15,18
855	EDILIZIA - Impermeabilizzazioni , isolanti coibenti -	E.12.016a	Manto impermeabile in opera a qualsiasi altezza, composto ... meabilizzazione con guaina ardesiata armata con velo vetro	Manto impermeabile in opera a qualsiasi altezza, composto da guaina antiradice di peso complessivo 4 Kg/m² applicata a caldo con giunti sfalsati e sovrapposti di cm 10 sigillati a caldo. Dato in opera su superfici orizzontali verticali o inclinate lisciate o rustiche, previa accurata pulizia e asportazione di corpi estranei applicate in indipendenza o in semi-aderenza o in aderenza totale a seconda della pendenza della copertura. Compreso l'onere per l'esecuzione dei risvolti, l'eventuale uso dei ponteggi di servizio ed il loro disarmo, lo sfrido dei materiali, l'assistenza, il trasporto, lo scarico dall'automezzo, l'accatastamento, il tiro in alto, l'avvicinamento al luogo di posa di tutti i materiali necessari e quant'altro occorre per dare il lavoro finito in opera a perfetta regola d'arte Impermeabilizzazione con guaina ardesiata armata con velo vetro		mq	€ 11,81
856	EDILIZIA - Impermeabilizzazioni , isolanti coibenti -	E.12.016b	Manto impermeabile in opera a qualsiasi altezza, composto ... meabilizzazione con guaina ardesiata armata con poliestere	Manto impermeabile in opera a qualsiasi altezza, composto da guaina antiradice di peso complessivo 4 Kg/m² applicata a caldo con giunti sfalsati e sovrapposti di cm 10 sigillati a caldo. Dato in opera su superfici orizzontali verticali o inclinate lisciate o rustiche, previa accurata pulizia e asportazione di corpi estranei applicate in indipendenza o in semi-aderenza o in aderenza totale a seconda della pendenza della copertura. Compreso l'onere per l'esecuzione dei risvolti, l'eventuale uso dei ponteggi di servizio ed il loro disarmo, lo sfrido dei materiali, l'assistenza, il trasporto, lo scarico dall'automezzo, l'accatastamento, il tiro in alto, l'avvicinamento al luogo di posa di tutti i materiali necessari e quant'altro occorre per dare il lavoro finito in opera a perfetta regola d'arte Impermeabilizzazione con guaina ardesiata armata con poliestere		mq	€ 14,28
857	EDILIZIA - Impermeabilizzazioni , isolanti coibenti -	E.12.017a	Manto impermeabile monostrato costituito da una membrana ... bilizzazione con guaina amata con poliestere spessore mm 2	Manto impermeabile monostrato costituito da una membrana prefabbrica bitume- polimero-elastomero, armata con tessuto non tessuto in poliestere da filo continuo agotratto, imputrescibile a base di resine metalloceniche a peso molecolare selezionato, disperse in bitume, con particolari resistenze alla punzonatura. Flessibilità a freddo - 20°C, dotata di certificazione ICITE e fabbricata da Azienda munita di Sistema di qualità, certificato in accordo UNI EN ISO 9001. In opera mediante sfiammatura di gas propano, previa spalmatura di primer bituminoso a solvente in raione di gr/m² 300 minimo, con sormonti di cm 8/10 in senso longitudinale e di almeno cm 15 alle testate dei teli.Compreso l'onere per l'esecuzione dei risvolti, l'eventuale uso dei ponteggi di servizio ed il loro disarmo, lo sfrido dei materiali, l'assistenza, il trasporto, lo scarico dall'automezzo, l'accatastamento, il tiro in alto, l'avvicinamento al luogo di posa di tutti i materiali necessari e quant'altro occorre per dare il lavoro finito in opera a perfetta regola d'arte. Impermeabilizzazione con guaina amata con poliestere spessore mm 2		mq	€ 9,00
858	EDILIZIA - Impermeabilizzazioni , isolanti coibenti -	E.12.017b	Manto impermeabile monostrato costituito da una membrana ... bilizzazione con guaina amata con poliestere spessore mm 3	Manto impermeabile monostrato costituito da una membrana prefabbrica bitume- polimero-elastomero, armata con tessuto non tessuto in poliestere da filo continuo agotratto, imputrescibile a base di resine metalloceniche a peso molecolare selezionato, disperse in bitume, con particolari resistenze alla punzonatura. Flessibilità a freddo - 20°C, dotata di certificazione ICITE e fabbricata da Azienda munita di Sistema di qualità, certificato in accordo UNI EN ISO 9001. In opera mediante sfiammatura di gas propano, previa spalmatura di primer bituminoso a solvente in raione di gr/m² 300 minimo, con sormonti di cm 8/10 in senso longitudinale e di almeno cm 15 alle testate dei teli.Compreso l'onere per l'esecuzione dei risvolti, l'eventuale uso dei ponteggi di servizio ed il loro disarmo, lo sfrido dei materiali, l'assistenza, il trasporto, lo scarico dall'automezzo, l'accatastamento, il tiro in alto, l'avvicinamento al luogo di posa di tutti i materiali necessari e quant'altro occorre per dare il lavoro finito in opera a perfetta regola d'arte. Impermeabilizzazione con guaina amata con poliestere spessore mm 3		mq	€ 10,00
859	EDILIZIA - Impermeabilizzazioni , isolanti coibenti -	E.12.017c	Manto impermeabile monostrato costituito da una membrana ... bilizzazione con guaina amata con poliestere spessore mm 4	Manto impermeabile monostrato costituito da una membrana prefabbrica bitume- polimero-elastomero, armata con tessuto non tessuto in poliestere da filo continuo agotratto, imputrescibile a base di resine metalloceniche a peso molecolare selezionato, disperse in bitume, con particolari resistenze alla punzonatura. Flessibilità a freddo - 20°C, dotata di certificazione ICITE e fabbricata da Azienda munita di Sistema di qualità, certificato in accordo UNI EN ISO 9001. In opera mediante sfiammatura di gas propano, previa spalmatura di primer bituminoso a solvente in raione di gr/m² 300 minimo, con sormonti di cm 8/10 in senso longitudinale e di almeno cm 15 alle testate dei teli.Compreso l'onere per l'esecuzione dei risvolti, l'eventuale uso dei ponteggi di servizio ed il loro disarmo, lo sfrido dei materiali, l'assistenza, il trasporto, lo scarico dall'automezzo, l'accatastamento, il tiro in alto, l'avvicinamento al luogo di posa di tutti i materiali necessari e quant'altro occorre per dare il lavoro finito in opera a perfetta regola d'arte. Impermeabilizzazione con guaina amata con poliestere spessore mm 4		mq	€ 10,80
860	EDILIZIA - Impermeabilizzazioni , isolanti coibenti -	E.12.018a	Manto monostrato costituito da una membrana prefabbricata ... bilizzazione con guaina amata con velo vetro spessore mm 4	Manto monostrato costituito da una membrana prefabbricata impermeabile elasto- plastomerica armata con velo vetro rinforzato dal peso specifico di kg/dm³ 0,96, flessibilità a freddo -10° di spessore mm 4, resistenza all'invecchiamento oltre 500 ore, applicato a fiamma di gas propano previa spalmatura di primer bituminoso a solvente in raione di gr/m² 300 minimo, sul piano di posa e con sormonti di cm 8/10 in senso longitudinale e di almeno cm 15 alle testate dei teli. Compreso l'onere per l'esecuzione dei risvolti , lo sfrido dei materiali, l'assistenza, il trasporto, lo scarico dall'automezzo, l'accatastamento, il tiro in alto, l'avvicinamento al luogo di posa di tutti i materiali necessari e quant'altro occorre per dare il lavoro finito in opera a perfetta regola d'arte. Impermeabilizzazione con guaina amata con velo vetro spessore mm 4		mq	€ 9,00
861	EDILIZIA - Impermeabilizzazioni , isolanti coibenti -	E.12.019a	Manto monostrato costituito da una membrana prefabbricata ... one su supporto verticale con guaina al poliestere di 2 mm	Manto monostrato costituito da una membrana prefabbricata impermeabile elasto- plastomerica armata con velo vetro rinforzato dal peso specifico di kg/dm³ 0,96, flessibilità a freddo -10° di spessore mm 4, resistenza all'invecchiamento oltre 500 ore, applicato a fiamma di gas propano previa spalmatura di primer bituminoso a solvente in raione di gr/m² 300 minimo, sul piano di posa e con sormonti di cm 8/10 in senso longitudinale e di almeno cm 15 alle testate dei teli. Compreso l'onere per l'esecuzione dei risvolti , lo sfrido dei materiali, l'assistenza, il trasporto, lo scarico dall'automezzo, l'accatastamento, il tiro in alto, l'avvicinamento al luogo di posa di tutti i materiali necessari e quant'altro occorre per dare il lavoro finito in opera a perfetta regola d'arte. Impermeabilizzazione su supporto verticale con guaina al poliestere di 2 mm		mq	€ 12,00
862	EDILIZIA - Impermeabilizzazioni , isolanti coibenti -	E.12.019b	Manto monostrato costituito da una membrana prefabbricata ... lizzazione su supporto verticale guaina al poliestere 3 mm	Manto monostrato costituito da una membrana prefabbricata impermeabile elasto- plastomerica armata con velo vetro rinforzato dal peso specifico di kg/dm³ 0,96, flessibilità a freddo -10° di spessore mm 4, resistenza all'invecchiamento oltre 500 ore, applicato a fiamma di gas propano previa spalmatura di primer bituminoso a solvente in raione di gr/m² 300 minimo, sul piano di posa e con sormonti di cm 8/10 in senso longitudinale e di almeno cm 15 alle testate dei teli. Compreso l'onere per l'esecuzione dei risvolti , lo sfrido dei materiali, l'assistenza, il trasporto, lo scarico dall'automezzo, l'accatastamento, il tiro in alto, l'avvicinamento al luogo di posa di tutti i materiali necessari e quant'altro occorre per dare il lavoro finito in opera a perfetta regola d'arte. Impermeabilizzazione su supporto verticale guaina al poliestere 3 mm		mq	€ 13,00
863	EDILIZIA - Impermeabilizzazioni , isolanti coibenti -	E.12.019c	Manto monostrato costituito da una membrana prefabbricata ... lizzazione su supporto verticale guaina al poliestere 4 mm	Manto monostrato costituito da una membrana prefabbricata impermeabile elasto- plastomerica armata con velo vetro rinforzato dal peso specifico di kg/dm³ 0,96, flessibilità a freddo -10° di spessore mm 4, resistenza all'invecchiamento oltre 500 ore, applicato a fiamma di gas propano previa spalmatura di primer bituminoso a solvente in raione di gr/m² 300 minimo, sul piano di posa e con sormonti di cm 8/10 in senso longitudinale e di almeno cm 15 alle testate dei teli. Compreso l'onere per l'esecuzione dei risvolti , lo sfrido dei materiali, l'assistenza, il trasporto, lo scarico dall'automezzo, l'accatastamento, il tiro in alto, l'avvicinamento al luogo di posa di tutti i materiali necessari e quant'altro occorre per dare il lavoro finito in opera a perfetta regola d'arte. Impermeabilizzazione su supporto verticale guaina al poliestere 4 mm		mq	€ 14,00
864	EDILIZIA - Impermeabilizzazioni , isolanti coibenti -	E.12.020	Manto monostrato costituito da una membrana prefabbricata ... in alluminio su manti inpermeabiliin lamina di alluminio	Manto monostrato costituito da una membrana prefabbricata impermeabile elasto- plastomerica armata con velo vetro rinforzato dal peso specifico di kg/dm³ 0,96, flessibilità a freddo -10° di spessore mm 4, resistenza all'invecchiamento oltre 500 ore, applicato a fiamma di gas propano previa spalmatura di primer bituminoso a solvente in raione di gr/m² 300 minimo, sul piano di posa e con sormonti di cm 8/10 in senso longitudinale e di almeno cm 15 alle testate dei teli. Compreso l'onere per l'esecuzione dei risvolti , lo sfrido dei materiali, l'assistenza, il trasporto, lo scarico dall'automezzo, l'accatastamento, il tiro in alto, l'avvicinamento al luogo di posa di tutti i materiali necessari e quant'altro occorre per dare il lavoro finito in opera a perfetta regola d'arte. Protezione in alluminio su manti inpermeabiliin lamina di alluminio		mq	€ 2,90
865	EDILIZIA - Pavimentazioni, marmi -	E.13.001a	Fornitura e posa in opera di listelli in ottone con costa ... a regola d'arte Listello separatore in ottone da mm 25 x 3	Fornitura e posa in opera di listelli in ottone con costa superiore lucidata, per separazione di pavimenti di natura diversa, posati perfettamente complanari con la pavimentazione adiacente e fissati al massetto sottostante, compreso il taglio a misura ed il relativo sfrido,l'assistenza, il trasporto, lo scarico dall'automezzo, l'accatastamento, il tiro in alto, l'avvicinamento al luogo di posa, la pulizia finale e quant'altro occorre per dare il lavoro finito in opera a perfetta regola d'arte Listello separatore in ottone da mm 25 x 3		ml	€ 6,60
866	EDILIZIA - Pavimentazioni, marmi -	E.13.001b	Fornitura e posa in opera di listelli in ottone con costa ... regola d'arte Listello separatore in ottone da mm 10 x 10	Fornitura e posa in opera di listelli in ottone con costa superiore lucidata, per separazione di pavimenti di natura diversa, posati perfettamente complanari con la pavimentazione adiacente e fissati al massetto sottostante, compreso il taglio a misura ed il relativo sfrido,l'assistenza, il trasporto, lo scarico dall'automezzo, l'accatastamento, il tiro in alto, l'avvicinamento al luogo di posa, la pulizia finale e quant'altro occorre per dare il lavoro finito in opera a perfetta regola d'arte Listello separatore in ottone da mm 10 x 10		ml	€ 5,60
867	EDILIZIA - Pavimentazioni, marmi -	E.13.002a	Levigatura di pavimenti in marmo o bollettonati o in m ... rato e la relativa pulizia finale. Levigatura di pavimenti	Levigatura di pavimenti in marmo o bollettonati o in marmette o marmittoni in cemento e scaglie di marmo o graniglia, compresa la stuccatura con cemento bianco o colorato e la relativa pulizia finale. Levigatura di pavimenti		mq	€ 9,30
868	EDILIZIA - Pavimentazioni, marmi -	E.13.003a	Lucidatura di pavimenti di marmo, bollettonato, m ... ativa pulizia finale. Lucidatura di pavimenti già levigati	Lucidatura di pavimenti di marmo, bollettonato, marmette o marmettoni già levigati, compresa la stuccatura con cemento bianco o colorato e la relativa pulizia finale. Lucidatura di pavimenti già levigati		mq	€ 6,50
869	EDILIZIA - Pavimentazioni, marmi -	E.13.004a	Pavimento a bollettonato con scaglie di marmo di spessore ... Pavimentazione a bollettonato con scaglie di marmo bianco	Pavimento a bollettonato con scaglie di marmo di spessore cm 2 e pezzatura da cm 5÷8, senza fascia di riquadro . Dato in opera a qualsiasi altezza, con lastre allettate con malta bastarda previo spolvero di cemento tipo 325, con giunti connessi a cemento bianco o colorato. Compreso il trasporto, lo scarico dall'automezzo, l'accatastamento, il tiro in alto, l'avvicinamento al luogo di posa, la cernita delle lastre ed il taglio a misura con relativo sfrido, la protezione fino alla consegna delle opere, la pulizia finale e quant'altro occorre per dare il lavoro finito in opera a perfetta regola d'arte. Pavimentazione a bollettonato con scaglie di marmo bianco		mq	€ 65,00
870	EDILIZIA - Pavimentazioni, marmi -	E.13.004b	Pavimento a bollettonato con scaglie di marmo di spessore ... avimentazione a bollettonato con scaglie di marmo corrente	Pavimento a bollettonato con scaglie di marmo di spessore cm 2 e pezzatura da cm 5÷8, senza fascia di riquadro . Dato in opera a qualsiasi altezza, con lastre allettate con malta bastarda previo spolvero di cemento tipo 325, con giunti connessi a cemento bianco o colorato. Compreso il trasporto, lo scarico dall'automezzo, l'accatastamento, il tiro in alto, l'avvicinamento al luogo di posa, la cernita delle lastre ed il taglio a misura con relativo sfrido, la protezione fino alla consegna delle opere, la pulizia finale e quant'altro occorre per dare il lavoro finito in opera a perfetta regola d'arte. Pavimentazione a bollettonato con scaglie di marmo corrente		mq	€ 62,00
871	EDILIZIA - Pavimentazioni, marmi -	E.13.004c	Pavimento a bollettonato con scaglie di marmo di spessore ... vimentazione a bollettonato con scaglie di pietra di Trani	Pavimento a bollettonato con scaglie di marmo di spessore cm 2 e pezzatura da cm 5÷8, senza fascia di riquadro . Dato in opera a qualsiasi altezza, con lastre allettate con malta bastarda previo spolvero di cemento tipo 325, con giunti connessi a cemento bianco o colorato. Compreso il trasporto, lo scarico dall'automezzo, l'accatastamento, il tiro in alto, l'avvicinamento al luogo di posa, la cernita delle lastre ed il taglio a misura con relativo sfrido, la protezione fino alla consegna delle opere, la pulizia finale e quant'altro occorre per dare il lavoro finito in opera a perfetta regola d'arte. Pavimentazione a bollettonato con scaglie di pietra di Trani		mq	€ 62,00
872	EDILIZIA - Pavimentazioni, marmi -	E.13.004d	Pavimento a bollettonato con scaglie di marmo di spessore ... e. Pavimentazione a bollettonato con scaglie di travertino	Pavimento a bollettonato con scaglie di marmo di spessore cm 2 e pezzatura da cm 5÷8, senza fascia di riquadro . Dato in opera a qualsiasi altezza, con lastre allettate con malta bastarda previo spolvero di cemento tipo 325, con giunti connessi a cemento bianco o colorato. Compreso il trasporto, lo scarico dall'automezzo, l'accatastamento, il tiro in alto, l'avvicinamento al luogo di posa, la cernita delle lastre ed il taglio a misura con relativo sfrido, la protezione fino alla consegna delle opere, la pulizia finale e quant'altro occorre per dare il lavoro finito in opera a perfetta regola d'arte. Pavimentazione a bollettonato con scaglie di travertino		mq	€ 60,00
873	EDILIZIA - Pavimentazioni, marmi -	E.13.005a	Pavimento alla veneziana di spessore da cm 3 a 5 con ... la d'arte. Pavimento alla veneziana di marmo bianco e nero	Pavimento alla veneziana di spessore da cm 3 a 5 con graniglia di marmo di pezzatura da cm1 a 2 impastata con cemento e stesa in strato continuo ed uniforme. Dato in opera a qualsiasi altezza, con giunti connessi a cemento bianco o colorato. Compreso il trasporto, lo scarico dall'automezzo, l'accatastamento, il tiro in alto, l'avvicinamento al luogo di posa, la cernita delle lastre ed il taglio a misura con relativo sfrido, la protezione fino alla consegna delle opere, la pulizia finale e quant'altro occorre per dare il lavoro finito in opera a perfetta regola d'arte. Pavimento alla veneziana di marmo bianco e nero		mq	€ 80,00
874	EDILIZIA - Pavimentazioni, marmi -	E.13.005b	Pavimento alla veneziana di spessore da cm 3 a 5 con ... regola d'arte. Pavimento alla veneziana di marmo colorato	Pavimento alla veneziana di spessore da cm 3 a 5 con graniglia di marmo di pezzatura da cm1 a 2 impastata con cemento e stesa in strato continuo ed uniforme. Dato in opera a qualsiasi altezza, con giunti connessi a cemento bianco o colorato. Compreso il trasporto, lo scarico dall'automezzo, l'accatastamento, il tiro in alto, l'avvicinamento al luogo di posa, la cernita delle lastre ed il taglio a misura con relativo sfrido, la protezione fino alla consegna delle opere, la pulizia finale e quant'altro occorre per dare il lavoro finito in opera a perfetta regola d'arte. Pavimento alla veneziana di marmo colorato		mq	€ 88,00
875	EDILIZIA - Pavimentazioni, marmi -	E.13.006a	Pavimento eseguito con ciottolame di fiume in pietra dur ... . Pavimento con ciottolame di fiume di dimensioni cm 4 -6	Pavimento eseguito con ciottolame di fiume in pietra dura, lavato e selezionato secondo lesagome e dimensioni indicate, collocato di punta su letto di impasto umido di sabbia e cemento tipo 425 con dosatura non inferiore a kg 200 per m³ di impasto, costipati a mano e riquadrati con gude, con finitura a saturazione dei giunti con sabbia finissima, compreso ogni qunt'altro onere per dare l'opera compiuta a perfetta regola d'arte. Pavimento con ciottolame di fiume di dimensioni cm 4 -6		mq	€ 50,65
876	EDILIZIA - Pavimentazioni, marmi -	E.13.006b	Pavimento eseguito con ciottolame di fiume in pietra dur ... . Pavimento con ciottolame di fiume di dimensioni cm 6 -8	Pavimento eseguito con ciottolame di fiume in pietra dura, lavato e selezionato secondo lesagome e dimensioni indicate, collocato di punta su letto di impasto umido di sabbia e cemento tipo 425 con dosatura non inferiore a kg 200 per m³ di impasto, costipati a mano e riquadrati con gude, con finitura a saturazione dei giunti con sabbia finissima, compreso ogni qunt'altro onere per dare l'opera compiuta a perfetta regola d'arte. Pavimento con ciottolame di fiume di dimensioni cm 6 -8		mq	€ 52,15
877	EDILIZIA - Pavimentazioni, marmi -	E.13.006c	Pavimento eseguito con ciottolame di fiume in pietra dur ... Pavimento con ciottolame di fiume di dimensioni cm 8 -10	Pavimento eseguito con ciottolame di fiume in pietra dura, lavato e selezionato secondo lesagome e dimensioni indicate, collocato di punta su letto di impasto umido di sabbia e cemento tipo 425 con dosatura non inferiore a kg 200 per m³ di impasto, costipati a mano e riquadrati con gude, con finitura a saturazione dei giunti con sabbia finissima, compreso ogni qunt'altro onere per dare l'opera compiuta a perfetta regola d'arte. Pavimento con ciottolame di fiume di dimensioni cm 8 -10		mq	€ 51,42
878	EDILIZIA - Pavimentazioni, marmi -	E.13.007a	Pavimentazione per esterni realizzata con tavelloni di ca ... alizzata con tavelloni di calcestruzzo e ciottoli di fiume	Pavimentazione per esterni realizzata con tavelloni di calcestruzzo dosato con kg 380 di cemento tipo 425, dello spessore di 4 cm, e dimensione di 40 x 40 cm, opportunamente lavato con acqua a pressione in modo da lasciare gli elementi lapidei, costituiti da ciottoli di fiume a tinta unita, pezzatura 8 - 20 mm, parzialmente in vista. Pavimentazione per esterni realizzata con tavelloni di calcestruzzo e ciottoli di fiume		mq	€ 36,05
879	EDILIZIA - Pavimentazioni, marmi -	E.13.008a	Pavimentazione per esterni in masselli in cls, autoblocca ... ione per esterni in masselli in cls, autobloccanti da cm 4	Pavimentazione per esterni in masselli in cls, autobloccanti, di qualsiasi colore, forniti e posti in opera su idoneo strato di sabbia o di ghiaia, compresi. Il massello dovrà rispettare le seguenti caratteristiche: - resistenze media alla comprensione non inferiore a 50 N/mm; - resistenze media a flessione; - taglio non inferiore a 6.5 N/mm; - resistenza all'usura inferiore a 2.4 mm dopo 500 metri di percorso, antigeliva secondo norme UNI 7087. Sono compresi: la costipazione con piastra vibrante; la sigillatura con sabbia fina. È inoltre compreso quanto altro occorre per dare l'opera compiuta a regola d'arte. Pavimentazione per esterni in masselli in cls, autobloccanti da cm 4		mq	€ 23,30
880	EDILIZIA - Pavimentazioni, marmi -	E.13.008b	Pavimentazione per esterni in masselli in cls, autoblocca ... ione per esterni in masselli in cls, autobloccanti da cm 6	Pavimentazione per esterni in masselli in cls, autobloccanti, di qualsiasi colore, forniti e posti in opera su idoneo strato di sabbia o di ghiaia, compresi. Il massello dovrà rispettare le seguenti caratteristiche: - resistenze media alla comprensione non inferiore a 50 N/mm; - resistenze media a flessione; - taglio non inferiore a 6.5 N/mm; - resistenza all'usura inferiore a 2.4 mm dopo 500 metri di percorso, antigeliva secondo norme UNI 7087. Sono compresi: la costipazione con piastra vibrante; la sigillatura con sabbia fina. È inoltre compreso quanto altro occorre per dare l'opera compiuta a regola d'arte. Pavimentazione per esterni in masselli in cls, autobloccanti da cm 6		mq	€ 24,70
881	EDILIZIA - Pavimentazioni, marmi -	E.13.008c	Pavimentazione per esterni in masselli in cls, autoblocca ... ione per esterni in masselli in cls, autobloccanti da cm 8	Pavimentazione per esterni in masselli in cls, autobloccanti, di qualsiasi colore, forniti e posti in opera su idoneo strato di sabbia o di ghiaia, compresi. Il massello dovrà rispettare le seguenti caratteristiche: - resistenze media alla comprensione non inferiore a 50 N/mm; - resistenze media a flessione; - taglio non inferiore a 6.5 N/mm; - resistenza all'usura inferiore a 2.4 mm dopo 500 metri di percorso, antigeliva secondo norme UNI 7087. Sono compresi: la costipazione con piastra vibrante; la sigillatura con sabbia fina. È inoltre compreso quanto altro occorre per dare l'opera compiuta a regola d'arte. Pavimentazione per esterni in masselli in cls, autobloccanti da cm 8		mq	€ 27,50
882	EDILIZIA - Pavimentazioni, marmi -	E.13.009a	Pavimento in lastre di marmo, bianco tipo Carrara (di pri ... tta regola d'arte Pavimentazione di lastre di marmo bianco	Pavimento in lastre di marmo, bianco tipo Carrara (di prima scelta), spessore cm 1,5 - 2 e superficie fino a mq 0.25. Dato in opera a qualsiasi altezza, con lastre disposte secondo i disegni di progetto, allettate con malta bastarda previo spolvero di cemento bianco, con giunti connessi a cemento bianco o colorato. Compreso il trasporto, lo scarico dall'automezzo, l'accatastamento, il tiro in alto, l'avvicinamento al luogo di posa, la cernita delle lastre ed il taglio a misura con relativo sfrido, la protezione fino alla consegna delle opere, la pulizia finale e quant'altro occorre per dare il lavoro finito in opera a perfetta regola d'arte Pavimentazione di lastre di marmo bianco		mq	€ 80,00
883	EDILIZIA - Pavimentazioni, marmi -	E.13.010a	Pavimento in lastre di perlato di Sicilia di prima sc ... ta regola d'arte Pavimento di lastre di perlato di Sicilia	Pavimento in lastre di perlato di Sicilia di prima scelta, spessore cm 1,5 – 2 e dimensione fino a m² 0.25, con faccia. Dato in opera a qualsiasi altezza, con lastre disposte secondo i disegni di progetto, allettate con malta bastarda previo spolvero di cemento tipo 325, con giunti connessi a cemento bianco o colorato. Compreso il trasporto, lo scarico dall'automezzo, l'accatastamento, il tiro in alto, l'avvicinamento al luogo di posa, la cernita delle lastre ed il taglio a misura con relativo sfrido, la protezione fino alla consegna delle opere, la pulizia finale e quant'altro occorre per dare il lavoro finito in opera a perfetta regola d'arte Pavimento di lastre di perlato di Sicilia		mq	€ 73,00
884	EDILIZIA - Pavimentazioni, marmi -	E.13.011a	Pavimento in lastre di pietra di Trani o Travertino di pr ... etta regola d'arte. Pavimento di lastre di pietra di Trani	Pavimento in lastre di pietra di Trani o Travertino di prima scelta, spessore cm 1,5 – 2 e dimensione fino a m² 0.25. Dato in opera a qualsiasi altezza, con lastre disposte secondo i disegni di progetto, allettate con malta bastarda previo spolvero di cemento tipo 325, con giunti connessi a cemento bianco o colorato. Compreso il trasporto, lo scarico dall'automezzo, l'accatastamento, il tiro in alto, l'avvicinamento al luogo di posa, la cernita delle lastre ed il taglio a misura con relativo sfrido, la protezione fino alla consegna delle opere, la pulizia finale e quant'altro occorre per dare il lavoro finito in opera a perfetta regola d'arte. Pavimento di lastre di pietra di Trani		mq	€ 75,00
885	EDILIZIA - Pavimentazioni, marmi -	E.13.011b	Pavimento in lastre di pietra di Trani o Travertino di pr ... perfetta regola d'arte. Pavimento di lastre di Travertino	Pavimento in lastre di pietra di Trani o Travertino di prima scelta, spessore cm 1,5 – 2 e dimensione fino a m² 0.25. Dato in opera a qualsiasi altezza, con lastre disposte secondo i disegni di progetto, allettate con malta bastarda previo spolvero di cemento tipo 325, con giunti connessi a cemento bianco o colorato. Compreso il trasporto, lo scarico dall'automezzo, l'accatastamento, il tiro in alto, l'avvicinamento al luogo di posa, la cernita delle lastre ed il taglio a misura con relativo sfrido, la protezione fino alla consegna delle opere, la pulizia finale e quant'altro occorre per dare il lavoro finito in opera a perfetta regola d'arte. Pavimento di lastre di Travertino		mq	€ 70,00
886	EDILIZIA - Pavimentazioni, marmi -	E.13.012a	Pavimento in marmo botticino di prima scelta, spessoree c ... ra a perfetta regola d'arte. Pavimento di marmo botticino	Pavimento in marmo botticino di prima scelta, spessoree cm 1,5 - 2 e dimensione fino a mq 0.25. Dato in opera a qualsiasi altezza, con lastre disposte secondo i disegni di progetto, allettate con malta bastarda previo spolvero di cemento tipo 325, con giunti connessi a cemento bianco o colorato. Compreso il trasporto, lo scarico dall'automezzo, l'accatastamento, il tiro in alto, l'avvicinamento al luogo di posa, la cernita delle lastre ed il taglio a misura con relativo sfrido, la protezione fino alla consegna delle opere, la pulizia finale e quant'altro occorre per dare il lavoro finito in opera a perfetta regola d'arte. Pavimento di marmo botticino		mq	€ 97,50
887	EDILIZIA - Pavimentazioni, marmi -	E.13.013a	Lastre in pietra di Trani o Travertino di prima scelta, s ... tta regola d'arte. Lastre di pietra di Trani spessore cm 3	Lastre in pietra di Trani o Travertino di prima scelta, spessore cm 3, di qualunque dimensione, con faccia e frontino in vista, già levigati in laboratorio, per soglie, imbotti, e scale e simili. Dati in opera a qualsiasi altezza, allettati con malta bastarda. Compreso il trasporto, lo scarico dall'automezzo, l'accatastamento, il tiro in alto, l'avvicinamento al luogo di posa, eventuale taglio a misura con relativo sfrido, la stuccatura dei giunti con cemento bianco o colorato la protezione fino alla consegna delle opere, la pulizia finale e quant'altro occorre per dare il lavoro finito in opera a perfetta regola d'arte. Lastre di pietra di Trani spessore cm 3		mq	€ 95,00
888	EDILIZIA - Pavimentazioni, marmi -	E.13.013b	Lastre in pietra di Trani o Travertino di prima scelta, s ... egola d'arte. Lastre di pietra di Travertino spessore cm 3	Lastre in pietra di Trani o Travertino di prima scelta, spessore cm 3, di qualunque dimensione, con faccia e frontino in vista, già levigati in laboratorio, per soglie, imbotti, e scale e simili. Dati in opera a qualsiasi altezza, allettati con malta bastarda. Compreso il trasporto, lo scarico dall'automezzo, l'accatastamento, il tiro in alto, l'avvicinamento al luogo di posa, eventuale taglio a misura con relativo sfrido, la stuccatura dei giunti con cemento bianco o colorato la protezione fino alla consegna delle opere, la pulizia finale e quant'altro occorre per dare il lavoro finito in opera a perfetta regola d'arte. Lastre di pietra di Travertino spessore cm 3		mq	€ 86,78
889	EDILIZIA - Pavimentazioni, marmi -	E.13.014a	Fornitura e posa in opera di pavimento in marmette e ma ... di marmette in graniglia di marmo e cemento bianco - nere	Fornitura e posa in opera di pavimento in marmette e marmettoni di cemento di misura cm 25x25, con strato di usura costituito da un impasto di inerti ricavati da marmi di diversa natura e granulometria delle graniglie,(mm 15-35) posato con boiacca di puro cemento tipo 325 sul letto di malta di legante idraulico. Compresa la stuccatura e la sigillatura dei giunti anche con malta ossidata, l'assistenza, il trasporto, lo scarico dall'automezzo, l'immagazzinamento, il tiro in alto, l'avvicinamento al luogo di posa, il taglio a misura ed il relativo sfrido, la pulizia finale e quant'altro occorre per dare il lavoro finito in opera a perfetta regola d'arte. Pavimento di marmette in graniglia di marmo e cemento bianco - nere		mq	€ 27,25
890	EDILIZIA - Pavimentazioni, marmi -	E.13.014b	Fornitura e posa in opera di pavimento in marmette e ma ... te. Pavimento di marmette in minestrone di marmo e cemento	Fornitura e posa in opera di pavimento in marmette e marmettoni di cemento di misura cm 25x25, con strato di usura costituito da un impasto di inerti ricavati da marmi di diversa natura e granulometria delle graniglie,(mm 15-35) posato con boiacca di puro cemento tipo 325 sul letto di malta di legante idraulico. Compresa la stuccatura e la sigillatura dei giunti anche con malta ossidata, l'assistenza, il trasporto, lo scarico dall'automezzo, l'immagazzinamento, il tiro in alto, l'avvicinamento al luogo di posa, il taglio a misura ed il relativo sfrido, la pulizia finale e quant'altro occorre per dare il lavoro finito in opera a perfetta regola d'arte. Pavimento di marmette in minestrone di marmo e cemento		mq	€ 31,50
891	EDILIZIA - Pavimentazioni, marmi -	E.13.014c	Fornitura e posa in opera di pavimento in marmette e ma ... d'arte. Pavimento di marmette colorate di marmo e cemento	Fornitura e posa in opera di pavimento in marmette e marmettoni di cemento di misura cm 25x25, con strato di usura costituito da un impasto di inerti ricavati da marmi di diversa natura e granulometria delle graniglie,(mm 15-35) posato con boiacca di puro cemento tipo 325 sul letto di malta di legante idraulico. Compresa la stuccatura e la sigillatura dei giunti anche con malta ossidata, l'assistenza, il trasporto, lo scarico dall'automezzo, l'immagazzinamento, il tiro in alto, l'avvicinamento al luogo di posa, il taglio a misura ed il relativo sfrido, la pulizia finale e quant'altro occorre per dare il lavoro finito in opera a perfetta regola d'arte. Pavimento di marmette colorate di marmo e cemento		mq	€ 31,50
892	EDILIZIA - Pavimentazioni, marmi -	E.13.015a	Fornitura e posa in opera di pavimento in marmette e ma ... armettoni di marmo bianco e nero e cemento media pezzatura	Fornitura e posa in opera di pavimento in marmette e marmettoni di cemento di misura cm 30x30 o cm 40x40, con strato di usura costituito da un impasto di inerti ricavati da marmi di diversa natura e granulometria delle graniglie, posato con boiacca di puro cemento tipo 325 sul letto di malta di legante idraulico. Compresa la stuccatura e la sigillatura dei giunti anche con malta ossidata, l'assistenza, il trasporto, lo scarico dall'automezzo, l'immagazzinamento, il tiro in alto, l'avvicinamento al luogo di posa, il taglio a misura ed il relativo sfrido, la pulizia finale e quant'altro occorre per dare il lavoro finito in opera a perfetta regola d'arte. Pavimento di marmettoni di marmo bianco e nero e cemento media pezzatura		mq	€ 33,70
893	EDILIZIA - Pavimentazioni, marmi -	E.13.015b	Fornitura e posa in opera di pavimento in marmette e ma ... marmettoni di marmo colorato e cemento di media pezzatura	Fornitura e posa in opera di pavimento in marmette e marmettoni di cemento di misura cm 30x30 o cm 40x40, con strato di usura costituito da un impasto di inerti ricavati da marmi di diversa natura e granulometria delle graniglie, posato con boiacca di puro cemento tipo 325 sul letto di malta di legante idraulico. Compresa la stuccatura e la sigillatura dei giunti anche con malta ossidata, l'assistenza, il trasporto, lo scarico dall'automezzo, l'immagazzinamento, il tiro in alto, l'avvicinamento al luogo di posa, il taglio a misura ed il relativo sfrido, la pulizia finale e quant'altro occorre per dare il lavoro finito in opera a perfetta regola d'arte. Pavimento di marmettoni di marmo colorato e cemento di media pezzatura		mq	€ 33,70
894	EDILIZIA - Pavimentazioni, marmi -	E.13.015c	Fornitura e posa in opera di pavimento in marmette e ma ... marmettoni di marmo bianco e nero cemento grossa pezzatura	Fornitura e posa in opera di pavimento in marmette e marmettoni di cemento di misura cm 30x30 o cm 40x40, con strato di usura costituito da un impasto di inerti ricavati da marmi di diversa natura e granulometria delle graniglie, posato con boiacca di puro cemento tipo 325 sul letto di malta di legante idraulico. Compresa la stuccatura e la sigillatura dei giunti anche con malta ossidata, l'assistenza, il trasporto, lo scarico dall'automezzo, l'immagazzinamento, il tiro in alto, l'avvicinamento al luogo di posa, il taglio a misura ed il relativo sfrido, la pulizia finale e quant'altro occorre per dare il lavoro finito in opera a perfetta regola d'arte. Pavimento di marmettoni di marmo bianco e nero cemento grossa pezzatura		mq	€ 34,50
895	EDILIZIA - Pavimentazioni, marmi -	E.13.015d	Fornitura e posa in opera di pavimento in marmette e ma ... di marmettoni di marmo colorato e cemento grossa pezzatura	Fornitura e posa in opera di pavimento in marmette e marmettoni di cemento di misura cm 30x30 o cm 40x40, con strato di usura costituito da un impasto di inerti ricavati da marmi di diversa natura e granulometria delle graniglie, posato con boiacca di puro cemento tipo 325 sul letto di malta di legante idraulico. Compresa la stuccatura e la sigillatura dei giunti anche con malta ossidata, l'assistenza, il trasporto, lo scarico dall'automezzo, l'immagazzinamento, il tiro in alto, l'avvicinamento al luogo di posa, il taglio a misura ed il relativo sfrido, la pulizia finale e quant'altro occorre per dare il lavoro finito in opera a perfetta regola d'arte. Pavimento di marmettoni di marmo colorato e cemento grossa pezzatura		mq	€ 34,50
896	EDILIZIA - Pavimentazioni, marmi -	E.13.016a	Fornitura e posa in opera di pavimento con segati di marm ... one di marmettoni con segati marmo bianco e nero e cemento	Fornitura e posa in opera di pavimento con segati di marmo e cemento di misura cm 40x40, con strato di usura costituito da un impasto di inerti ricavati da marmi di diversa natura e granulometria delle graniglie, posato con boiacca di puro cemento tipo 325 sul letto di malta di legante idraulico. Compresa la stuccatura e la sigillatura dei giunti anche con malta ossidata, l'assistenza, il trasporto, lo scarico dall'automezzo, l'immagazzinamento, il tiro in alto, l'avvicinamento al luogo di posa, il taglio a misura ed il relativo sfrido, la pulizia finale e quant'altro occorre per dare il lavoro finito in opera a perfetta regola d'arte. Pavimentazione di marmettoni con segati marmo bianco e nero e cemento		mq	€ 37,20
897	EDILIZIA - Pavimentazioni, marmi -	E.13.016b	Fornitura e posa in opera di pavimento con segati di marm ... ntazione di marmettoni con segati marmo colorato e cemento	Fornitura e posa in opera di pavimento con segati di marmo e cemento di misura cm 40x40, con strato di usura costituito da un impasto di inerti ricavati da marmi di diversa natura e granulometria delle graniglie, posato con boiacca di puro cemento tipo 325 sul letto di malta di legante idraulico. Compresa la stuccatura e la sigillatura dei giunti anche con malta ossidata, l'assistenza, il trasporto, lo scarico dall'automezzo, l'immagazzinamento, il tiro in alto, l'avvicinamento al luogo di posa, il taglio a misura ed il relativo sfrido, la pulizia finale e quant'altro occorre per dare il lavoro finito in opera a perfetta regola d'arte. Pavimentazione di marmettoni con segati marmo colorato e cemento		mq	€ 40,50
898	EDILIZIA - Pavimentazioni, marmi -	E.13.017b	Fornitura e posa in opera di pavimento in piastrelle in c ... cotto semplice da cm 20 x 20 o 20 x 25 spessore mm 8 - 12	Fornitura e posa in opera di pavimento in piastrelle in ceramica smaltate, di prima scelta, con biscotto a superficie piana in vista semilucida, posato a cassero su massetto fratazzato a sabbia e cemento. Compresa la sigillatura dei giunti a cemento anche colorato, l'assistenza, il trasporto, lo scarico dall'automezzo, l'immagazzinamento, il tiro in alto, l'avvicinamento al luogo di posa, il taglio a misura ed il relativo sfrido, la pulizia della superficie a posa ultimata e quant'altro occorre per dare il lavoro finito in opera a perfetta regola d'arte. Mattonelle di cotto semplice da cm 20 x 20 o 20 x 25 spessore mm 8 - 12		mq	€ 30,00
899	EDILIZIA - Pavimentazioni, marmi -	E.13.018a	Fornitura e posa in opera di pavimento in piastrelle di p ... arte. Pavimento in monocottura da cm 30 x 30 o commerciali	Fornitura e posa in opera di pavimento in piastrelle di prima scelta in monocottura, smaltate, a tinta unita, posato a cassero su massetto fratazzato a sabbia e cemento. Compresa la sigillatura dei giunti a cemento anche colorato, l'assistenza, il trasporto, lo scarico dall'automezzo, l'immagazzinamento, il tiro in alto, l'avvicinamento al luogo di posa, il taglio a misura ed il relativo sfrido, la pulizia della superficie a posa ultimata e quant'altro occorre per dare il lavoro finito incorniciato opera a perfetta regola d'arte. Pavimento in monocottura da cm 30 x 30 o commerciali		mq	€ 32,00
900	EDILIZIA - Pavimentazioni, marmi -	E.13.019a	Pavimento in cubetti di porfido di colore grigio e/o ros ... regola d'arte. Pavimento con cubetti di porfido da cm 6/8	Pavimento in cubetti di porfido di colore grigio e/o rosso, dati in opera su letto di impasto umido di sabbia e cemento tipo 425 con dosatura non inferiore a kg 200 per mc di impasto, dello spessore non inferiore a cm 10, il riempimento delle fessure con sabbia viva vagliata, la battitura, la livellazione accurata del piano di pavimentazione dopo opportuno costipamento dello strato sottostante compreso ogni altro onere e magistero per dare il lavoro compiuto a perfetta regola d'arte. Pavimento con cubetti di porfido da cm 6/8		mq	€ 74,67
901	EDILIZIA - Pavimentazioni, marmi -	E.13.019b	Pavimento in cubetti di porfido di colore grigio e/o ros ... regola d'arte. Pavimento con cubetti di porfido da cm 8/12	Pavimento in cubetti di porfido di colore grigio e/o rosso, dati in opera su letto di impasto umido di sabbia e cemento tipo 425 con dosatura non inferiore a kg 200 per mc di impasto, dello spessore non inferiore a cm 10, il riempimento delle fessure con sabbia viva vagliata, la battitura, la livellazione accurata del piano di pavimentazione dopo opportuno costipamento dello strato sottostante compreso ogni altro onere e magistero per dare il lavoro compiuto a perfetta regola d'arte. Pavimento con cubetti di porfido da cm 8/12		mq	€ 80,24
902	EDILIZIA - Pavimentazioni, marmi -	E.13.019c	Pavimento in cubetti di porfido di colore grigio e/o ros ... egola d'arte. Pavimento con cubetti di porfido da cm 10/12	Pavimento in cubetti di porfido di colore grigio e/o rosso, dati in opera su letto di impasto umido di sabbia e cemento tipo 425 con dosatura non inferiore a kg 200 per mc di impasto, dello spessore non inferiore a cm 10, il riempimento delle fessure con sabbia viva vagliata, la battitura, la livellazione accurata del piano di pavimentazione dopo opportuno costipamento dello strato sottostante compreso ogni altro onere e magistero per dare il lavoro compiuto a perfetta regola d'arte. Pavimento con cubetti di porfido da cm 10/12		mq	€ 88,25
903	EDILIZIA - Pavimentazioni, marmi -	E.13.020a	Pavimento in cubetti di porfido di colore grigio e rosso ... a regola d'arte Pavimento con cubetti di porfido da cm 6/8	Pavimento in cubetti di porfido di colore grigio e rosso posati a ventaglio, a coda di pavone o a cerchi contrastanti, dati in opera su letto e con riempimento di graniglia calcare, compreso, la battitura, la livellazione accurata del piano di pavimentazione dopo opportuno costipamento dello strato sottostante compreso ogni altro onere e magistero per dare il lavoro compiuto a perfetta regola d'arte Pavimento con cubetti di porfido da cm 6/8		mq	€ 67,12
904	EDILIZIA - Pavimentazioni, marmi -	E.13.020b	Pavimento in cubetti di porfido di colore grigio e rosso ... regola d'arte Pavimento con cubetti di porfido da cm 8/10	Pavimento in cubetti di porfido di colore grigio e rosso posati a ventaglio, a coda di pavone o a cerchi contrastanti, dati in opera su letto e con riempimento di graniglia calcare, compreso, la battitura, la livellazione accurata del piano di pavimentazione dopo opportuno costipamento dello strato sottostante compreso ogni altro onere e magistero per dare il lavoro compiuto a perfetta regola d'arte Pavimento con cubetti di porfido da cm 8/10		mq	€ 73,23
905	EDILIZIA - Pavimentazioni, marmi -	E.13.020c	Pavimento in cubetti di porfido di colore grigio e rosso ... regola d'arte Pavimento con cubetti di porfido da cm 10/12	Pavimento in cubetti di porfido di colore grigio e rosso posati a ventaglio, a coda di pavone o a cerchi contrastanti, dati in opera su letto e con riempimento di graniglia calcare, compreso, la battitura, la livellazione accurata del piano di pavimentazione dopo opportuno costipamento dello strato sottostante compreso ogni altro onere e magistero per dare il lavoro compiuto a perfetta regola d'arte Pavimento con cubetti di porfido da cm 10/12		mq	€ 80,72
906	EDILIZIA - Pavimentazioni, marmi -	E.13.021a	Pavimento in cubetti di porfido di colore grigio e rosso ... nto con cubetti di porfido con inserti di marmo da cm 6/ 8	Pavimento in cubetti di porfido di colore grigio e rosso posati a ventaglio, a coda di pavone o a cerchi contrastanti con inserti di cubetti di marmo colore bianco Carrara o Trani, dati in opera su letto di impasto umido di sabbia e cemento tipo 425 con dosatura non inferiore a kg 200 per m³ di impasto, dello spessore non inferiore a cm 10, il riempimento delle fessure con sabbia viva vagliata, la battitura, la livellazione accurata del piano di pavimentazione dopo opportuno costipamento dello strato sottostante compreso ogni altro onere e magistero per dare il lavoro compiuto a perfetta regola d'arte. Pavimento con cubetti di porfido con inserti di marmo da cm 6/ 8		mq	€ 79,16
907	EDILIZIA - Pavimentazioni, marmi -	E.13.021b	Pavimento in cubetti di porfido di colore grigio e rosso ... to con cubetti di porfido con inserti di marmo da cm 8/ 10	Pavimento in cubetti di porfido di colore grigio e rosso posati a ventaglio, a coda di pavone o a cerchi contrastanti con inserti di cubetti di marmo colore bianco Carrara o Trani, dati in opera su letto di impasto umido di sabbia e cemento tipo 425 con dosatura non inferiore a kg 200 per m³ di impasto, dello spessore non inferiore a cm 10, il riempimento delle fessure con sabbia viva vagliata, la battitura, la livellazione accurata del piano di pavimentazione dopo opportuno costipamento dello strato sottostante compreso ogni altro onere e magistero per dare il lavoro compiuto a perfetta regola d'arte. Pavimento con cubetti di porfido con inserti di marmo da cm 8/ 10		mq	€ 83,40
908	EDILIZIA - Pavimentazioni, marmi -	E.13.022	Sovrapprezzo al pavimento in cubetti di porfido per la po ... ventaglio, a coda di pavone o a a cerchi contrastanti. 15%	Sovrapprezzo al pavimento in cubetti di porfido per la posa in opera a ventaglio, a coda di pavone o a a cerchi contrastanti. 15%
909	EDILIZIA - Pavimentazioni, marmi -	E.13.023b	Fornitura e posa in opera di pavimento in piastrelle in c ... era a perfetta regola d'arte. Mattonelle di cotto arrotato	Fornitura e posa in opera di pavimento in piastrelle in cotto, di prima scelta, con biscotto a superficie piana in vista semilucida, posato a cassero su massetto fratazzato a sabbia e cemento. Compresa la sigillatura dei giunti a cemento anche colorato, l'assistenza, il trasporto, lo scarico dall'automezzo, l'immagazzinamento, il tiro in alto, l'avvicinamento al luogo di posa, il taglio a misura ed il relativo sfrido, la pulizia della superficie a posa ultimata e quant'altro occorre per dare il lavoro finito in opera a perfetta regola d'arte. Mattonelle di cotto arrotato		mq	€ 30,00
910	EDILIZIA - Pavimentazioni, marmi -	E.13.024a	Pavimento in piastrelle klinker ceramico trafilato a sezi ... nto in piastrelle Klinker opache o smaltate da cm 24,5 x 6	Pavimento in piastrelle klinker ceramico trafilato a sezione piena ed omogenea, composte da impasto finissimo di argille pregiate e chamotte, senza aggiunta di fondenti, ottenute per estrusione con code di rondine sul retro e garanzia di aggrappaggio di posa ed aventi le seuenti caratteristiche: -temperatura di cottura pari a di circa 1250 °C , percentuale di assorbimento di acqua inferiore al 3%, secondo DIN 51056EN 99, antiacide, resistenti agli sbalzi di temperatura, colori stabili alla luce ed ai raggi U.V., resistenza a flessione superiore a 300 kg/cm² secondo DIN 51090 - EN 100, durezza delle superfici grezze fra il 7° e 8° della scala Mhos, durezza delle superfici smaltate fra il 6° e 7° della scala Mhos, conducibilità termica da 0.49 a 0.57 W ( mk), resistenza all'usura per le superfici smaltate e fiammate ( salate ) nelle zone 3 e 4 del test PEI per interni o per esterni, posato fugato su massetto di sabbia e cemento e, a posa ultimata, pulitura con segatura, ogni onere compreso per dare l'opera compiuta a regola d'arte. Pavimento in piastrelle Klinker opache o smaltate da cm 24,5 x 6		mq	€ 39,93
911	EDILIZIA - Pavimentazioni, marmi -	E.13.024b	Pavimento in piastrelle klinker ceramico trafilato a sezi ... ento in piastrelle klinker opache o smaltate da cm 12 x 12	Pavimento in piastrelle klinker ceramico trafilato a sezione piena ed omogenea, composte da impasto finissimo di argille pregiate e chamotte, senza aggiunta di fondenti, ottenute per estrusione con code di rondine sul retro e garanzia di aggrappaggio di posa ed aventi le seuenti caratteristiche: -temperatura di cottura pari a di circa 1250 °C , percentuale di assorbimento di acqua inferiore al 3%, secondo DIN 51056EN 99, antiacide, resistenti agli sbalzi di temperatura, colori stabili alla luce ed ai raggi U.V., resistenza a flessione superiore a 300 kg/cm² secondo DIN 51090 - EN 100, durezza delle superfici grezze fra il 7° e 8° della scala Mhos, durezza delle superfici smaltate fra il 6° e 7° della scala Mhos, conducibilità termica da 0.49 a 0.57 W ( mk), resistenza all'usura per le superfici smaltate e fiammate ( salate ) nelle zone 3 e 4 del test PEI per interni o per esterni, posato fugato su massetto di sabbia e cemento e, a posa ultimata, pulitura con segatura, ogni onere compreso per dare l'opera compiuta a regola d'arte. Pavimento in piastrelle klinker opache o smaltate da cm 12 x 12		mq	€ 43,94
912	EDILIZIA - Pavimentazioni, marmi -	E.13.024c	Pavimento in piastrelle klinker ceramico trafilato a sezi ... to in piastrelle Klinker opache o smaltate da cm 24,5 x 12	Pavimento in piastrelle klinker ceramico trafilato a sezione piena ed omogenea, composte da impasto finissimo di argille pregiate e chamotte, senza aggiunta di fondenti, ottenute per estrusione con code di rondine sul retro e garanzia di aggrappaggio di posa ed aventi le seuenti caratteristiche: -temperatura di cottura pari a di circa 1250 °C , percentuale di assorbimento di acqua inferiore al 3%, secondo DIN 51056EN 99, antiacide, resistenti agli sbalzi di temperatura, colori stabili alla luce ed ai raggi U.V., resistenza a flessione superiore a 300 kg/cm² secondo DIN 51090 - EN 100, durezza delle superfici grezze fra il 7° e 8° della scala Mhos, durezza delle superfici smaltate fra il 6° e 7° della scala Mhos, conducibilità termica da 0.49 a 0.57 W ( mk), resistenza all'usura per le superfici smaltate e fiammate ( salate ) nelle zone 3 e 4 del test PEI per interni o per esterni, posato fugato su massetto di sabbia e cemento e, a posa ultimata, pulitura con segatura, ogni onere compreso per dare l'opera compiuta a regola d'arte. Pavimento in piastrelle Klinker opache o smaltate da cm 24,5 x 12		mq	€ 38,39
913	EDILIZIA - Pavimentazioni, marmi -	E.13.024d	Pavimento in piastrelle klinker ceramico trafilato a sezi ... in piastrelle Klinker opache o smaltate da cm 24,5 x 24,5	Pavimento in piastrelle klinker ceramico trafilato a sezione piena ed omogenea, composte da impasto finissimo di argille pregiate e chamotte, senza aggiunta di fondenti, ottenute per estrusione con code di rondine sul retro e garanzia di aggrappaggio di posa ed aventi le seuenti caratteristiche: -temperatura di cottura pari a di circa 1250 °C , percentuale di assorbimento di acqua inferiore al 3%, secondo DIN 51056EN 99, antiacide, resistenti agli sbalzi di temperatura, colori stabili alla luce ed ai raggi U.V., resistenza a flessione superiore a 300 kg/cm² secondo DIN 51090 - EN 100, durezza delle superfici grezze fra il 7° e 8° della scala Mhos, durezza delle superfici smaltate fra il 6° e 7° della scala Mhos, conducibilità termica da 0.49 a 0.57 W ( mk), resistenza all'usura per le superfici smaltate e fiammate ( salate ) nelle zone 3 e 4 del test PEI per interni o per esterni, posato fugato su massetto di sabbia e cemento e, a posa ultimata, pulitura con segatura, ogni onere compreso per dare l'opera compiuta a regola d'arte. Pavimento in piastrelle Klinker opache o smaltate da cm 24,5 x 24,5		mq	€ 38,26
914	EDILIZIA - Battiscopa ed accessori -	E.14.001a	Profilato angolare di resina sintetica di lato mm 25 a ... a d'arte. Profilato angolare di resina sintetica di mm. 25	Profilato angolare di resina sintetica di lato mm 25 a superficie liscia o zigrinata fissati alla parete mediante viti inossidabili e tasselli in legno o ad espansione o mediante collante. Dato in opera compreso il taglio a misura ed il relativo sfrido, la eventuale sagomatura o curvatura, l'assistenza, il trasporto, lo scarico dall'automezzo, l'accatastamento, il tiro in alto, l'avvicinamento al luogo di posa, la pulizia finale e quant'altro occorre per dare il lavoro finito in opera a perfetta regola d'arte. Profilato angolare di resina sintetica di mm. 25		ml	€ 3,20
915	EDILIZIA - Battiscopa ed accessori -	E.14.002a	Profilato angolare in alluminio anodizzato con superficie ... arte Profilato angolare in alluminio anodizzaato di mm. 30	Profilato angolare in alluminio anodizzato con superficie liscia, fissati alla parete mediante viti inossidabili e tasselli in legno o ad espansione o mediante collante. Dato in opera compreso il taglio a misura ed il relativo sfrido, la eventuale sagomatura o curvatura, l'assistenza, il trasporto, lo scarico dall'automezzo, l'accatastamento, il tiro in alto, l'avvicinamento al luogo di posa, la pulizia finale e quant'altro occorre per dare il lavoro finito in opera a perfetta regola d'arte Profilato angolare in alluminio anodizzaato di mm. 30		ml	€ 6,90
916	EDILIZIA - Battiscopa ed accessori -	E.14.002b	Profilato angolare in alluminio anodizzato con superficie ... arte Profilato angolare in alluminio anodizzaato di mm. 40	Profilato angolare in alluminio anodizzato con superficie liscia, fissati alla parete mediante viti inossidabili e tasselli in legno o ad espansione o mediante collante. Dato in opera compreso il taglio a misura ed il relativo sfrido, la eventuale sagomatura o curvatura, l'assistenza, il trasporto, lo scarico dall'automezzo, l'accatastamento, il tiro in alto, l'avvicinamento al luogo di posa, la pulizia finale e quant'altro occorre per dare il lavoro finito in opera a perfetta regola d'arte Profilato angolare in alluminio anodizzaato di mm. 40		ml	€ 8,54
917	EDILIZIA - Battiscopa ed accessori -	E.14.002c	Profilato angolare in alluminio anodizzato con superficie ... arte Profilato angolare in alluminio anodizzaato di mm. 50	Profilato angolare in alluminio anodizzato con superficie liscia, fissati alla parete mediante viti inossidabili e tasselli in legno o ad espansione o mediante collante. Dato in opera compreso il taglio a misura ed il relativo sfrido, la eventuale sagomatura o curvatura, l'assistenza, il trasporto, lo scarico dall'automezzo, l'accatastamento, il tiro in alto, l'avvicinamento al luogo di posa, la pulizia finale e quant'altro occorre per dare il lavoro finito in opera a perfetta regola d'arte Profilato angolare in alluminio anodizzaato di mm. 50		ml	€ 9,54
918	EDILIZIA - Battiscopa ed accessori -	E.14.002d	Profilato angolare in alluminio anodizzato con superficie ... arte Profilato angolare in alluminio anodizzaato di mm. 60	Profilato angolare in alluminio anodizzato con superficie liscia, fissati alla parete mediante viti inossidabili e tasselli in legno o ad espansione o mediante collante. Dato in opera compreso il taglio a misura ed il relativo sfrido, la eventuale sagomatura o curvatura, l'assistenza, il trasporto, lo scarico dall'automezzo, l'accatastamento, il tiro in alto, l'avvicinamento al luogo di posa, la pulizia finale e quant'altro occorre per dare il lavoro finito in opera a perfetta regola d'arte Profilato angolare in alluminio anodizzaato di mm. 60		ml	€ 12,29
919	EDILIZIA - Battiscopa ed accessori -	E.14.003a	Zoccoletto in piastrelle di gres ceramico a superficie pi ... coletto di gres ceramico altezza cm. 7,5 spessore mm. 8/10	occoletto in piastrelle di gres ceramico a superficie piana di altezza cm 7,5 e spessore da mm 8 a 10, posato con andamento rettilineo o curvo, fissato alle pareti incollato mediante cemento adesivo o simili. Fornito in opera compreso il taglio a misura ed il relativo sfrido, la fornitura di pezzi speciali per spigoli ed angoli, la stuccatura dei giunti, ed inclusa altresì l'assistenza, il trasporto, lo scarico dall'automezzo, l'accatastamento, il tiro in alto, l'avvicinamento al luogo di posa, la pulizia finale e quant'altro occorre per dare il lavoro finito a perfetta regola d'arte. Zoccoletto di gres ceramico altezza cm. 7,5 spessore mm. 8/10		ml	€ 8,50
920	EDILIZIA - Battiscopa ed accessori -	E.14.004a	Zoccoletto in ceramica maiolicata di dimensione cm 8x30 ... ola d'arte Zoccoletto in ceramica maiolicata da cm. 8 x 30	occoletto in ceramica maiolicata di dimensione cm 8x30 posato con andamento rettilineo o curvo, fissato alle pareti incollato mediante cemento adesivo o simili. Fornito in opera compreso il taglio a misura ed il relativo sfrido, la fornitura di pezzi speciali per spigoli ed angoli, la stuccatura dei giunti, ed inclusa altresì l'assistenza, il trasporto, lo scarico dall'automezzo, l'accatastamento, il tiro in alto, l'avvicinamento al luogo di posa, la pulizia finale e quant'altro occorre per dare il lavoro finito a perfetta regola d'arte Zoccoletto in ceramica maiolicata da cm. 8 x 30		ml	€ 9,50
921	EDILIZIA - Battiscopa ed accessori -	E.14.005a	Zoccolino battiscopa in klinkler di altezza pari a 8 cm e ... ompiuta a regola d'arte. Zoccoletto battiscopa in Klinkler	occolino battiscopa in klinkler di altezza pari a 8 cm e lunghezza idonea, posto in opera, ogni onere compreso per dare l'opera compiuta a regola d'arte. Zoccoletto battiscopa in Klinkler		ml	€ 11,63
922	EDILIZIA - Battiscopa ed accessori -	E.14.006a	Zoccolino battiscopa in monocottura di altezza pari a 8 o ... onea, posto in opera, Zoccoletto battiscopa in monocottura	occolino battiscopa in monocottura di altezza pari a 8 o 10 cm e lunghezza idonea, posto in opera, Zoccoletto battiscopa in monocottura		ml	€ 8,00
923	EDILIZIA - Battiscopa ed accessori -	E.14.007a	Zoccolino battiscopa in vinile di altezza pari a 8 - 10 ... pa in vinile di altezza pari a cm. 8 - 10 spessore mm 2,5	occolino battiscopa in vinile di altezza pari a 8 - 10 cm e spessore 2.5 mm e lunghezza idonea, posto in opera, ogni onere compreso per dare l'opera compiuta a regola d'arte. Zoccoletto battiscopa in vinile di altezza pari a cm. 8 - 10 spessore mm 2,5		ml	€ 6,10
924	EDILIZIA - Battiscopa ed accessori -	E.14.008a	Zoccolino battiscopa in pietra naturale o marmo, con su ... inito a perfetta regola d'arte. Lastre di Trani 8 x 1 cm,	occolino battiscopa in pietra naturale o marmo, con superfici a vista lucidate e poste rifilate o semplicemente smussate posato con andamento rettilineo o curvo, fissato alle pareti incollato mediante cemento adesivo o simili. Fornito in opera compreso il taglio a misura ed il relativo sfrido, eventuali pezzi per spigoli ed angoli, la stuccatura dei giunti, eventuali opere murarie ed inclusa altresì l'assistenza, il trasporto, lo scarico dall'automezzo, l'accatastamento, il tiro in alto, l'avvicinamento al luogo di posa, la pulizia finale e quant'altro occorre per dare il lavoro finito a perfetta regola d'arte. Lastre di Trani 8 x 1 cm,		ml	€ 9,20
925	EDILIZIA - Battiscopa ed accessori -	E.14.008b	Zoccolino battiscopa in pietra naturale o marmo, con su ... inito a perfetta regola d'arte. Lastre di Trani 10 x 1 cm	occolino battiscopa in pietra naturale o marmo, con superfici a vista lucidate e poste rifilate o semplicemente smussate posato con andamento rettilineo o curvo, fissato alle pareti incollato mediante cemento adesivo o simili. Fornito in opera compreso il taglio a misura ed il relativo sfrido, eventuali pezzi per spigoli ed angoli, la stuccatura dei giunti, eventuali opere murarie ed inclusa altresì l'assistenza, il trasporto, lo scarico dall'automezzo, l'accatastamento, il tiro in alto, l'avvicinamento al luogo di posa, la pulizia finale e quant'altro occorre per dare il lavoro finito a perfetta regola d'arte. Lastre di Trani 10 x 1 cm		ml	€ 11,35
926	EDILIZIA - Battiscopa ed accessori -	E.14.009a	Zoccolino battiscopa in legno di qualunque tipo, vernici ... no tipo Afrormosia, faggio o rovere mm 75 x 10, a correre	occolino battiscopa in legno di qualunque tipo, verniciato, posato con andamento rettilineo o curvo, fissato alle pareti incollato mediante adesivo o simili con eventuale integrazione di viti in ottone. Fornito in opera compreso il taglio a misura ed il relativo sfrido, eventuali pezzi per spigoli ed angoli, la stuccatura dei pezzi, inclusa altresì l'assistenza, il trasporto, lo scarico dall'automezzo, l'accatastamento, il tiro in alto, l'avvicinamento al luogo di posa, la pulizia finale e quant'altro occorre per dare il lavoro finito a perfetta regola d'arte. Zoccolino in legno tipo Afrormosia, faggio o rovere mm 75 x 10, a correre		ml	€ 12,50
927	EDILIZIA - Battiscopa ed accessori -	E.14.009b	Zoccolino battiscopa in legno di qualunque tipo, vernici ... te. Zoccolino in legno tipo ciliegio mm 75 x 10, a correre	occolino battiscopa in legno di qualunque tipo, verniciato, posato con andamento rettilineo o curvo, fissato alle pareti incollato mediante adesivo o simili con eventuale integrazione di viti in ottone. Fornito in opera compreso il taglio a misura ed il relativo sfrido, eventuali pezzi per spigoli ed angoli, la stuccatura dei pezzi, inclusa altresì l'assistenza, il trasporto, lo scarico dall'automezzo, l'accatastamento, il tiro in alto, l'avvicinamento al luogo di posa, la pulizia finale e quant'altro occorre per dare il lavoro finito a perfetta regola d'arte. Zoccolino in legno tipo ciliegio mm 75 x 10, a correre		ml	€ 10,60
928	EDILIZIA - Battiscopa ed accessori -	E.14.009c	Zoccolino battiscopa in legno di qualunque tipo, vernici ... d'arte. Zoccolino in legno tipo teak mm 75 x 10, a correre	occolino battiscopa in legno di qualunque tipo, verniciato, posato con andamento rettilineo o curvo, fissato alle pareti incollato mediante adesivo o simili con eventuale integrazione di viti in ottone. Fornito in opera compreso il taglio a misura ed il relativo sfrido, eventuali pezzi per spigoli ed angoli, la stuccatura dei pezzi, inclusa altresì l'assistenza, il trasporto, lo scarico dall'automezzo, l'accatastamento, il tiro in alto, l'avvicinamento al luogo di posa, la pulizia finale e quant'altro occorre per dare il lavoro finito a perfetta regola d'arte. Zoccolino in legno tipo teak mm 75 x 10, a correre		ml	€ 13,80
929	EDILIZIA - Pavimentazioni diverse -	E.15.001a	Pavimento realizzato con tavolette di legno (lamparquet ... era compiuta a perfetta regola d'arte. Lamparquet in Iroko	Pavimento realizzato con tavolette di legno (lamparquet), in listoncini la cui lavorazione e selezione del materiale è effettuata secondo le norme UNI 4375-4376. Lo spessore è di circa mm 10 e la larghezza è compresa tra i cm 4 e i cm 6. Le tavolette sono: a coste perfettamente parallele, disposti in unica direzione o altro disegno semplice, montati su piano di posa, in cemento o altro supporto idoneo, perfettamente liscio e complanare, ben stagionato ed asciutto, da compensare a parte, classificati secondo le norme UNI 4376 Classe I . Sono compresi: i collanti; i tagli; gli sfridi; la lamatura; la laccatura. È inoltre compreso quanto altro occorre per dare l'opera compiuta a perfetta regola d'arte. Lamparquet in Iroko		mq	€ 50,32
930	EDILIZIA - Pavimentazioni diverse -	E.15.001b	Pavimento realizzato con tavolette di legno (lamparquet ... piuta a perfetta regola d'arte. Lamparquet in Rovere UNI A	Pavimento realizzato con tavolette di legno (lamparquet), in listoncini la cui lavorazione e selezione del materiale è effettuata secondo le norme UNI 4375-4376. Lo spessore è di circa mm 10 e la larghezza è compresa tra i cm 4 e i cm 6. Le tavolette sono: a coste perfettamente parallele, disposti in unica direzione o altro disegno semplice, montati su piano di posa, in cemento o altro supporto idoneo, perfettamente liscio e complanare, ben stagionato ed asciutto, da compensare a parte, classificati secondo le norme UNI 4376 Classe I . Sono compresi: i collanti; i tagli; gli sfridi; la lamatura; la laccatura. È inoltre compreso quanto altro occorre per dare l'opera compiuta a perfetta regola d'arte. Lamparquet in Rovere UNI A		mq	€ 59,84
931	EDILIZIA - Pavimentazioni diverse -	E.15.001c	Pavimento realizzato con tavolette di legno (lamparquet ... piuta a perfetta regola d'arte. Lamparquet in Rovere UNI B	Pavimento realizzato con tavolette di legno (lamparquet), in listoncini la cui lavorazione e selezione del materiale è effettuata secondo le norme UNI 4375-4376. Lo spessore è di circa mm 10 e la larghezza è compresa tra i cm 4 e i cm 6. Le tavolette sono: a coste perfettamente parallele, disposti in unica direzione o altro disegno semplice, montati su piano di posa, in cemento o altro supporto idoneo, perfettamente liscio e complanare, ben stagionato ed asciutto, da compensare a parte, classificati secondo le norme UNI 4376 Classe I . Sono compresi: i collanti; i tagli; gli sfridi; la lamatura; la laccatura. È inoltre compreso quanto altro occorre per dare l'opera compiuta a perfetta regola d'arte. Lamparquet in Rovere UNI B		mq	€ 57,07
932	EDILIZIA - Pavimentazioni diverse -	E.15.001d	Pavimento realizzato con tavolette di legno (lamparquet ... pera compiuta a perfetta regola d'arte. Lamparquet in Teak	Pavimento realizzato con tavolette di legno (lamparquet), in listoncini la cui lavorazione e selezione del materiale è effettuata secondo le norme UNI 4375-4376. Lo spessore è di circa mm 10 e la larghezza è compresa tra i cm 4 e i cm 6. Le tavolette sono: a coste perfettamente parallele, disposti in unica direzione o altro disegno semplice, montati su piano di posa, in cemento o altro supporto idoneo, perfettamente liscio e complanare, ben stagionato ed asciutto, da compensare a parte, classificati secondo le norme UNI 4376 Classe I . Sono compresi: i collanti; i tagli; gli sfridi; la lamatura; la laccatura. È inoltre compreso quanto altro occorre per dare l'opera compiuta a perfetta regola d'arte. Lamparquet in Teak		mq	€ 62,67
933	EDILIZIA - Pavimentazioni diverse -	E.15.001e	Pavimento realizzato con tavolette di legno (lamparquet ... mpiuta a perfetta regola d'arte. Lamparquet in Panga Panga	Pavimento realizzato con tavolette di legno (lamparquet), in listoncini la cui lavorazione e selezione del materiale è effettuata secondo le norme UNI 4375-4376. Lo spessore è di circa mm 10 e la larghezza è compresa tra i cm 4 e i cm 6. Le tavolette sono: a coste perfettamente parallele, disposti in unica direzione o altro disegno semplice, montati su piano di posa, in cemento o altro supporto idoneo, perfettamente liscio e complanare, ben stagionato ed asciutto, da compensare a parte, classificati secondo le norme UNI 4376 Classe I . Sono compresi: i collanti; i tagli; gli sfridi; la lamatura; la laccatura. È inoltre compreso quanto altro occorre per dare l'opera compiuta a perfetta regola d'arte. Lamparquet in Panga Panga		mq	€ 75,01
934	EDILIZIA - Pavimentazioni diverse -	E.15.001f	Pavimento realizzato con tavolette di legno (lamparquet ... compiuta a perfetta regola d'arte. Lamparquet in Sucupirà	Pavimento realizzato con tavolette di legno (lamparquet), in listoncini la cui lavorazione e selezione del materiale è effettuata secondo le norme UNI 4375-4376. Lo spessore è di circa mm 10 e la larghezza è compresa tra i cm 4 e i cm 6. Le tavolette sono: a coste perfettamente parallele, disposti in unica direzione o altro disegno semplice, montati su piano di posa, in cemento o altro supporto idoneo, perfettamente liscio e complanare, ben stagionato ed asciutto, da compensare a parte, classificati secondo le norme UNI 4376 Classe I . Sono compresi: i collanti; i tagli; gli sfridi; la lamatura; la laccatura. È inoltre compreso quanto altro occorre per dare l'opera compiuta a perfetta regola d'arte. Lamparquet in Sucupirà		mq	€ 61,54
935	EDILIZIA - Pavimentazioni diverse -	E.15.002a	Pavimento realizzato con listoncini di legno (parquet) la ... era compiuta a perfetta regola d'arte. Listoncini in Iroko	Pavimento realizzato con listoncini di legno (parquet) la cui lavorazione e selezione del materiale è effettuata secondo le norme UNI 4375-4376. Lo spessore è di circa mm 10 e la larghezza è compresa tra i cm 4 e i cm 6. I listoncini sono: a coste perfettamente parallele, disposti in unica direzione o altro disegno semplice, montati su piano di posa, in cemento o altro supporto idoneo, perfettamente liscio e complanare, ben stagionato ed asciutto, da compensare a parte, classificati secondo le norme UNI 4376 Classe I . Sono compresi: i collanti; i tagli; gli sfridi; la lamatura; la laccatura. È inoltre compreso quanto altro occorre per dare l'opera compiuta a perfetta regola d'arte. Listoncini in Iroko		mq	€ 60,00
936	EDILIZIA - Pavimentazioni diverse -	E.15.002b	Pavimento realizzato con listoncini di legno (parquet) la ... piuta a perfetta regola d'arte. Listoncini in Rovere UNI A	Pavimento realizzato con listoncini di legno (parquet) la cui lavorazione e selezione del materiale è effettuata secondo le norme UNI 4375-4376. Lo spessore è di circa mm 10 e la larghezza è compresa tra i cm 4 e i cm 6. I listoncini sono: a coste perfettamente parallele, disposti in unica direzione o altro disegno semplice, montati su piano di posa, in cemento o altro supporto idoneo, perfettamente liscio e complanare, ben stagionato ed asciutto, da compensare a parte, classificati secondo le norme UNI 4376 Classe I . Sono compresi: i collanti; i tagli; gli sfridi; la lamatura; la laccatura. È inoltre compreso quanto altro occorre per dare l'opera compiuta a perfetta regola d'arte. Listoncini in Rovere UNI A		mq	€ 76,80
937	EDILIZIA - Pavimentazioni diverse -	E.15.002c	Pavimento realizzato con listoncini di legno (parquet) la ... piuta a perfetta regola d'arte. Listoncini in Rovere UNI B	Pavimento realizzato con listoncini di legno (parquet) la cui lavorazione e selezione del materiale è effettuata secondo le norme UNI 4375-4376. Lo spessore è di circa mm 10 e la larghezza è compresa tra i cm 4 e i cm 6. I listoncini sono: a coste perfettamente parallele, disposti in unica direzione o altro disegno semplice, montati su piano di posa, in cemento o altro supporto idoneo, perfettamente liscio e complanare, ben stagionato ed asciutto, da compensare a parte, classificati secondo le norme UNI 4376 Classe I . Sono compresi: i collanti; i tagli; gli sfridi; la lamatura; la laccatura. È inoltre compreso quanto altro occorre per dare l'opera compiuta a perfetta regola d'arte. Listoncini in Rovere UNI B		mq	€ 92,50
938	EDILIZIA - Pavimentazioni diverse -	E.15.002d	Pavimento realizzato con listoncini di legno (parquet) la ... pera compiuta a perfetta regola d'arte. Listoncini in Teak	Pavimento realizzato con listoncini di legno (parquet) la cui lavorazione e selezione del materiale è effettuata secondo le norme UNI 4375-4376. Lo spessore è di circa mm 10 e la larghezza è compresa tra i cm 4 e i cm 6. I listoncini sono: a coste perfettamente parallele, disposti in unica direzione o altro disegno semplice, montati su piano di posa, in cemento o altro supporto idoneo, perfettamente liscio e complanare, ben stagionato ed asciutto, da compensare a parte, classificati secondo le norme UNI 4376 Classe I . Sono compresi: i collanti; i tagli; gli sfridi; la lamatura; la laccatura. È inoltre compreso quanto altro occorre per dare l'opera compiuta a perfetta regola d'arte. Listoncini in Teak		mq	€ 78,40
939	EDILIZIA - Pavimentazioni diverse -	E.15.002e	Pavimento realizzato con listoncini di legno (parquet) la ... mpiuta a perfetta regola d'arte. Listoncini in Panga Panga	Pavimento realizzato con listoncini di legno (parquet) la cui lavorazione e selezione del materiale è effettuata secondo le norme UNI 4375-4376. Lo spessore è di circa mm 10 e la larghezza è compresa tra i cm 4 e i cm 6. I listoncini sono: a coste perfettamente parallele, disposti in unica direzione o altro disegno semplice, montati su piano di posa, in cemento o altro supporto idoneo, perfettamente liscio e complanare, ben stagionato ed asciutto, da compensare a parte, classificati secondo le norme UNI 4376 Classe I . Sono compresi: i collanti; i tagli; gli sfridi; la lamatura; la laccatura. È inoltre compreso quanto altro occorre per dare l'opera compiuta a perfetta regola d'arte. Listoncini in Panga Panga		mq	€ 90,50
940	EDILIZIA - Pavimentazioni diverse -	E.15.002f	Pavimento realizzato con listoncini di legno (parquet) la ... compiuta a perfetta regola d'arte. Listoncini in Sucupirà	Pavimento realizzato con listoncini di legno (parquet) la cui lavorazione e selezione del materiale è effettuata secondo le norme UNI 4375-4376. Lo spessore è di circa mm 10 e la larghezza è compresa tra i cm 4 e i cm 6. I listoncini sono: a coste perfettamente parallele, disposti in unica direzione o altro disegno semplice, montati su piano di posa, in cemento o altro supporto idoneo, perfettamente liscio e complanare, ben stagionato ed asciutto, da compensare a parte, classificati secondo le norme UNI 4376 Classe I . Sono compresi: i collanti; i tagli; gli sfridi; la lamatura; la laccatura. È inoltre compreso quanto altro occorre per dare l'opera compiuta a perfetta regola d'arte. Listoncini in Sucupirà		mq	€ 77,50
941	EDILIZIA - Pavimentazioni diverse -	E.15.003a	Pavimento realizzato con listoncini di legno (parquet) ... era compiuta a perfetta regola d'arte. Listoncini in Iroko	Pavimento realizzato con listoncini di legno (parquet) la cui lavorazione e selezione del materiale è effettuata secondo le norme UNI 4375-4376. Lo spessore è di circa mm 14 e la larghezza è compresa tra i cm 6 e i cm 8. I listoncini sono: a coste perfettamente parallele, disposti in unica direzione o altro disegno semplice, montati su piano di posa, in cemento o altro supporto idoneo, perfettamente liscio e complanare, ben stagionato ed asciutto, da compensare a parte, classificati secondo le norme UNI 4376 Classe I . Sono compresi: i collanti; i tagli; gli sfridi; la lamatura; la laccatura. È inoltre compreso quanto altro occorre per dare l'opera compiuta a perfetta regola d'arte. Listoncini in Iroko		mq	€ 69,00
942	EDILIZIA - Pavimentazioni diverse -	E.15.003b	Pavimento realizzato con listoncini di legno (parquet) ... piuta a perfetta regola d'arte. Listoncini in Rovere UNI A	Pavimento realizzato con listoncini di legno (parquet) la cui lavorazione e selezione del materiale è effettuata secondo le norme UNI 4375-4376. Lo spessore è di circa mm 14 e la larghezza è compresa tra i cm 6 e i cm 8. I listoncini sono: a coste perfettamente parallele, disposti in unica direzione o altro disegno semplice, montati su piano di posa, in cemento o altro supporto idoneo, perfettamente liscio e complanare, ben stagionato ed asciutto, da compensare a parte, classificati secondo le norme UNI 4376 Classe I . Sono compresi: i collanti; i tagli; gli sfridi; la lamatura; la laccatura. È inoltre compreso quanto altro occorre per dare l'opera compiuta a perfetta regola d'arte. Listoncini in Rovere UNI A		mq	€ 96,40
943	EDILIZIA - Pavimentazioni diverse -	E.15.003c	Pavimento realizzato con listoncini di legno (parquet) ... piuta a perfetta regola d'arte. Listoncini in Rovere UNI B	Pavimento realizzato con listoncini di legno (parquet) la cui lavorazione e selezione del materiale è effettuata secondo le norme UNI 4375-4376. Lo spessore è di circa mm 14 e la larghezza è compresa tra i cm 6 e i cm 8. I listoncini sono: a coste perfettamente parallele, disposti in unica direzione o altro disegno semplice, montati su piano di posa, in cemento o altro supporto idoneo, perfettamente liscio e complanare, ben stagionato ed asciutto, da compensare a parte, classificati secondo le norme UNI 4376 Classe I . Sono compresi: i collanti; i tagli; gli sfridi; la lamatura; la laccatura. È inoltre compreso quanto altro occorre per dare l'opera compiuta a perfetta regola d'arte. Listoncini in Rovere UNI B		mq	€ 89,00
944	EDILIZIA - Pavimentazioni diverse -	E.15.003d	Pavimento realizzato con listoncini di legno (parquet) ... pera compiuta a perfetta regola d'arte. Listoncini in Teak	Pavimento realizzato con listoncini di legno (parquet) la cui lavorazione e selezione del materiale è effettuata secondo le norme UNI 4375-4376. Lo spessore è di circa mm 14 e la larghezza è compresa tra i cm 6 e i cm 8. I listoncini sono: a coste perfettamente parallele, disposti in unica direzione o altro disegno semplice, montati su piano di posa, in cemento o altro supporto idoneo, perfettamente liscio e complanare, ben stagionato ed asciutto, da compensare a parte, classificati secondo le norme UNI 4376 Classe I . Sono compresi: i collanti; i tagli; gli sfridi; la lamatura; la laccatura. È inoltre compreso quanto altro occorre per dare l'opera compiuta a perfetta regola d'arte. Listoncini in Teak		mq	€ 91,80
945	EDILIZIA - Pavimentazioni diverse -	E.15.003e	Pavimento realizzato con listoncini di legno (parquet) ... mpiuta a perfetta regola d'arte. Listoncini in Panga Panga	Pavimento realizzato con listoncini di legno (parquet) la cui lavorazione e selezione del materiale è effettuata secondo le norme UNI 4375-4376. Lo spessore è di circa mm 14 e la larghezza è compresa tra i cm 6 e i cm 8. I listoncini sono: a coste perfettamente parallele, disposti in unica direzione o altro disegno semplice, montati su piano di posa, in cemento o altro supporto idoneo, perfettamente liscio e complanare, ben stagionato ed asciutto, da compensare a parte, classificati secondo le norme UNI 4376 Classe I . Sono compresi: i collanti; i tagli; gli sfridi; la lamatura; la laccatura. È inoltre compreso quanto altro occorre per dare l'opera compiuta a perfetta regola d'arte. Listoncini in Panga Panga		mq	€ 106,60
946	EDILIZIA - Pavimentazioni diverse -	E.15.003f	Pavimento realizzato con listoncini di legno (parquet) ... compiuta a perfetta regola d'arte. Listoncini in Sucupirà	Pavimento realizzato con listoncini di legno (parquet) la cui lavorazione e selezione del materiale è effettuata secondo le norme UNI 4375-4376. Lo spessore è di circa mm 14 e la larghezza è compresa tra i cm 6 e i cm 8. I listoncini sono: a coste perfettamente parallele, disposti in unica direzione o altro disegno semplice, montati su piano di posa, in cemento o altro supporto idoneo, perfettamente liscio e complanare, ben stagionato ed asciutto, da compensare a parte, classificati secondo le norme UNI 4376 Classe I . Sono compresi: i collanti; i tagli; gli sfridi; la lamatura; la laccatura. È inoltre compreso quanto altro occorre per dare l'opera compiuta a perfetta regola d'arte. Listoncini in Sucupirà		mq	€ 82,50
947	EDILIZIA - Pavimentazioni diverse -	E.15.003g	Pavimento realizzato con listoncini di legno (parquet) ... pera compiuta a perfetta regola d'arte. Listoncini in Talà	Pavimento realizzato con listoncini di legno (parquet) la cui lavorazione e selezione del materiale è effettuata secondo le norme UNI 4375-4376. Lo spessore è di circa mm 14 e la larghezza è compresa tra i cm 6 e i cm 8. I listoncini sono: a coste perfettamente parallele, disposti in unica direzione o altro disegno semplice, montati su piano di posa, in cemento o altro supporto idoneo, perfettamente liscio e complanare, ben stagionato ed asciutto, da compensare a parte, classificati secondo le norme UNI 4376 Classe I . Sono compresi: i collanti; i tagli; gli sfridi; la lamatura; la laccatura. È inoltre compreso quanto altro occorre per dare l'opera compiuta a perfetta regola d'arte. Listoncini in Talà		mq	€ 64,70
948	EDILIZIA - Pavimentazioni diverse -	E.15.004a	Pavimento realizzato con listoni in legno la ... 'opera compiuta a perfetta regola d'arte. Listone in Iroko	Pavimento realizzato con listoni in legno la cui lavorazione e selezione del materiale è effettuata secondo le norme UNI 4373. Lo spessore è di mm 16 e la larghezza variabile è compresa tra i cm 7 e i cm 12. I listoni sono di: lunghezza non inferiore a cm 70, lavorati a maschio e femmina per incastro, a coste perfettamente parallele, disposti in unica direzione o altro disegno semplice, classificati secondo NORME UNI 4376 Classe I. Sono compresi: la chiodatura; i tagli; gli sfridi; la lamatura; la laccatura. Posti in opera su maglia formata da listelli di legno di idonee dimensioni affogati nel massetto, anch'esso compreso nel prezzo. È inoltre compreso quanto altro occorre per dare l'opera compiuta a perfetta regola d'arte. Listone in Iroko		mq	€ 78,50
949	EDILIZIA - Pavimentazioni diverse -	E.15.004b	Pavimento realizzato con listoni in legno la ... compiuta a perfetta regola d'arte. Listone in Rovere UNI A	Pavimento realizzato con listoni in legno la cui lavorazione e selezione del materiale è effettuata secondo le norme UNI 4373. Lo spessore è di mm 16 e la larghezza variabile è compresa tra i cm 7 e i cm 12. I listoni sono di: lunghezza non inferiore a cm 70, lavorati a maschio e femmina per incastro, a coste perfettamente parallele, disposti in unica direzione o altro disegno semplice, classificati secondo NORME UNI 4376 Classe I. Sono compresi: la chiodatura; i tagli; gli sfridi; la lamatura; la laccatura. Posti in opera su maglia formata da listelli di legno di idonee dimensioni affogati nel massetto, anch'esso compreso nel prezzo. È inoltre compreso quanto altro occorre per dare l'opera compiuta a perfetta regola d'arte. Listone in Rovere UNI A		mq	€ 139,80
950	EDILIZIA - Pavimentazioni diverse -	E.15.004c	Pavimento realizzato con listoni in legno la ... compiuta a perfetta regola d'arte. Listone in Rovere UNI B	Pavimento realizzato con listoni in legno la cui lavorazione e selezione del materiale è effettuata secondo le norme UNI 4373. Lo spessore è di mm 16 e la larghezza variabile è compresa tra i cm 7 e i cm 12. I listoni sono di: lunghezza non inferiore a cm 70, lavorati a maschio e femmina per incastro, a coste perfettamente parallele, disposti in unica direzione o altro disegno semplice, classificati secondo NORME UNI 4376 Classe I. Sono compresi: la chiodatura; i tagli; gli sfridi; la lamatura; la laccatura. Posti in opera su maglia formata da listelli di legno di idonee dimensioni affogati nel massetto, anch'esso compreso nel prezzo. È inoltre compreso quanto altro occorre per dare l'opera compiuta a perfetta regola d'arte. Listone in Rovere UNI B		mq	€ 131,40
951	EDILIZIA - Pavimentazioni diverse -	E.15.004d	Pavimento realizzato con listoni in legno la ... l'opera compiuta a perfetta regola d'arte. Listone in Teak	Pavimento realizzato con listoni in legno la cui lavorazione e selezione del materiale è effettuata secondo le norme UNI 4373. Lo spessore è di mm 16 e la larghezza variabile è compresa tra i cm 7 e i cm 12. I listoni sono di: lunghezza non inferiore a cm 70, lavorati a maschio e femmina per incastro, a coste perfettamente parallele, disposti in unica direzione o altro disegno semplice, classificati secondo NORME UNI 4376 Classe I. Sono compresi: la chiodatura; i tagli; gli sfridi; la lamatura; la laccatura. Posti in opera su maglia formata da listelli di legno di idonee dimensioni affogati nel massetto, anch'esso compreso nel prezzo. È inoltre compreso quanto altro occorre per dare l'opera compiuta a perfetta regola d'arte. Listone in Teak		mq	€ 130,50
952	EDILIZIA - Pavimentazioni diverse -	E.15.004f	Pavimento realizzato con listoni in legno la ... era compiuta a perfetta regola d'arte. Listone in Sucupirà	Pavimento realizzato con listoni in legno la cui lavorazione e selezione del materiale è effettuata secondo le norme UNI 4373. Lo spessore è di mm 16 e la larghezza variabile è compresa tra i cm 7 e i cm 12. I listoni sono di: lunghezza non inferiore a cm 70, lavorati a maschio e femmina per incastro, a coste perfettamente parallele, disposti in unica direzione o altro disegno semplice, classificati secondo NORME UNI 4376 Classe I. Sono compresi: la chiodatura; i tagli; gli sfridi; la lamatura; la laccatura. Posti in opera su maglia formata da listelli di legno di idonee dimensioni affogati nel massetto, anch'esso compreso nel prezzo. È inoltre compreso quanto altro occorre per dare l'opera compiuta a perfetta regola d'arte. Listone in Sucupirà		mq	€ 109,00
953	EDILIZIA - Pavimentazioni diverse -	E.15.004g	Pavimento realizzato con listoni in legno la ... compiuta a perfetta regola d'arte. Listone in Panga Panga	Pavimento realizzato con listoni in legno la cui lavorazione e selezione del materiale è effettuata secondo le norme UNI 4373. Lo spessore è di mm 16 e la larghezza variabile è compresa tra i cm 7 e i cm 12. I listoni sono di: lunghezza non inferiore a cm 70, lavorati a maschio e femmina per incastro, a coste perfettamente parallele, disposti in unica direzione o altro disegno semplice, classificati secondo NORME UNI 4376 Classe I. Sono compresi: la chiodatura; i tagli; gli sfridi; la lamatura; la laccatura. Posti in opera su maglia formata da listelli di legno di idonee dimensioni affogati nel massetto, anch'esso compreso nel prezzo. È inoltre compreso quanto altro occorre per dare l'opera compiuta a perfetta regola d'arte. Listone in Panga Panga		mq	€ 149,00
954	EDILIZIA - Pavimentazioni diverse -	E.15.005a	Pavimento in linoleum nazionale, in teli di qualunq ... mpiuta a perfetta regola d'arte. Linoleum di spessore mm 2	Pavimento in linoleum nazionale, in teli di qualunque colore, con superficie in vista liscia e sulla parte rovescia in tela di juta, fornito e posto in opera con adesivo a base di resine sintetiche ed alcool, su idoneo massetto da computarsi a parte, con livellante imputrescibile. È inoltre compreso quanto altro occorre per dare l'opera compiuta a perfetta regola d'arte. Linoleum di spessore mm 2		mq	€ 29,30
955	EDILIZIA - Pavimentazioni diverse -	E.15.005b	Pavimento in linoleum nazionale, in teli di qualunq ... iuta a perfetta regola d'arte. Linoleum di spessore mm 2,5	Pavimento in linoleum nazionale, in teli di qualunque colore, con superficie in vista liscia e sulla parte rovescia in tela di juta, fornito e posto in opera con adesivo a base di resine sintetiche ed alcool, su idoneo massetto da computarsi a parte, con livellante imputrescibile. È inoltre compreso quanto altro occorre per dare l'opera compiuta a perfetta regola d'arte. Linoleum di spessore mm 2,5		mq	€ 31,20
956	EDILIZIA - Pavimentazioni diverse -	E.15.005c	Pavimento in linoleum nazionale, in teli di qualunq ... iuta a perfetta regola d'arte. Linoleum di spessore mm 3,2	Pavimento in linoleum nazionale, in teli di qualunque colore, con superficie in vista liscia e sulla parte rovescia in tela di juta, fornito e posto in opera con adesivo a base di resine sintetiche ed alcool, su idoneo massetto da computarsi a parte, con livellante imputrescibile. È inoltre compreso quanto altro occorre per dare l'opera compiuta a perfetta regola d'arte. Linoleum di spessore mm 3,2		mq	€ 35,50
957	EDILIZIA - Pavimentazioni diverse -	E.15.006a	Pavimento per impianti sportivi per esterni realizz ... mento sportivo al policloroprene vulcanizzato e calandrato	Pavimento per impianti sportivi per esterni realizzato con manto sintetico al policloroprene vulcanizzato e calandrato, costituito da gomma policloroprenica, cariche minerali, vulcanizzanti, stabilizzanti, pigmenti coloranti, ed avente una superficie di impronta "tipo foca" antisdrucciolevole, posto in opera con adesivi a base di resine poliuretaniche su apposito massetto, tale ultimo pagato a parte, ogni onere compreso per dare l'opera compiuta a perfetta regola d'arte. Per spessore 4.5 mm, peso a metro quadro 5.50 kg, colori rosso beige e verde. Pavimento sportivo al policloroprene vulcanizzato e calandrato		mq	€ 53,34
958	EDILIZIA - Pavimentazioni diverse -	E.15.007a	Pavimento per impianti sportivi per interni realizz ... mento sportivo al policloroprene vulcanizzato e calandrato	Pavimento per impianti sportivi per interni realizzato con manto calandrato e vulcanizzato, a base di gomma naturale e sintetica, cariche minerali, vulcanizzanti, stabilizzanti, pigmenti coloranti, formato da uno strato di usura con superficie a vista antisdrucciolevole e in rilievo con impronta "tipo sughero" vulcanizzato ad un sottostrato portante così da costituire uno strato unico, posto in opera con adesivi a base di resine poliuretaniche su apposito massetto, tale ultimo pagato a parte, ogni onere compreso per dare l'opera compiuta a perfetta regola d'arte Per spessore 4.5 mm, peso a metro quadro 5.40 kg, colori rosso beige azzurro e verde. Pavimento sportivo al policloroprene vulcanizzato e calandrato		mq	€ 54,09
959	EDILIZIA - Pavimentazioni diverse -	E.15.008a	Marcatura delle aree di gioco con vernice a base ... arcatura delle aree da gioco con vernice a base di hypalon	Marcatura delle aree di gioco con vernice a base di hypalon compresa la preparazione del manto, per spessore 4.5 mm, peso a metro quadro 5.40 kg, colori rosso beige azzurro e verde, ogni onere compreso per dare l'opera compiuta a regola d'arte. Marcatura delle aree da gioco con vernice a base di hypalon		ml	€ 17,58
960	EDILIZIA - Pavimentazioni diverse -	E.15.009a	Pavimento in gomma nazionale, classe 1 di reazione ... a compiuta a perfetta regola d'arte. Piastre da cm 50 x 50	Pavimento in gomma nazionale, classe 1 di reazione al fuoco, in piastrelle da cm 50x50, cm 100x100 , realizzate utilizzando due strati calandrati e vulcanizzati tra di loro con presa continua, dello spessore di mm 4. Costituite da una mescola di gomma naturale e sintetica, cariche minerali stabilizzanti e eventuali pigmenti colari. Lo strato di usura deve essere non inferiore a mm 1 e avere una superficie liscia, lucida e marmorizzata. Fornito e posto in opera su idoneo massetto di sottofondo, computato a parte, e fissato con idoneo collante. È inoltre compreso quanto altro occorre per dare l'opera compiuta a perfetta regola d'arte. Piastre da cm 50 x 50		mq	€ 42,00
961	EDILIZIA - Pavimentazioni diverse -	E.15.009b	Pavimento in gomma nazionale, classe 1 di reazione ... compiuta a perfetta regola d'arte. Piastre da cm 100 x 100	Pavimento in gomma nazionale, classe 1 di reazione al fuoco, in piastrelle da cm 50x50, cm 100x100 , realizzate utilizzando due strati calandrati e vulcanizzati tra di loro con presa continua, dello spessore di mm 4. Costituite da una mescola di gomma naturale e sintetica, cariche minerali stabilizzanti e eventuali pigmenti colari. Lo strato di usura deve essere non inferiore a mm 1 e avere una superficie liscia, lucida e marmorizzata. Fornito e posto in opera su idoneo massetto di sottofondo, computato a parte, e fissato con idoneo collante. È inoltre compreso quanto altro occorre per dare l'opera compiuta a perfetta regola d'arte. Piastre da cm 100 x 100		mq	€ 50,00
962	EDILIZIA - Pavimentazioni diverse -	E.15.010a	Pavimento in gomma nazionale, classe 1 di reazione ... compiuta a perfetta regola d'arte. Piastre da cm 100 x 100	Pavimento in gomma nazionale, classe 1 di reazione al fuoco, in piastre da cm 100x100, tipo industriale in colore nero di spessore mm 10, con superficie in vista a bolle in rilievo di altezza mm 8 o a righe e con alveoli nella parte rovescia per attacco con cemento o collanti, in opera su sottofondo, compensato a parte, compreso lo sguincio di raccordo con le pareti. È inoltre compreso quanto altro occorre per dare l'opera compiuta a perfetta regola d'arte. Piastre da cm 100 x 100		mq	€ 51,60
963	EDILIZIA - Pavimentazioni diverse -	E.15.011a	Pavimento in vinile multistrato in piastre, costituito da ... gola d'arte. Piastre in PVC da cm 50 x 50 spessore mm 3,45	Pavimento in vinile multistrato in piastre, costituito da uno strato superiore di usura dello spessore di circa mm.0,7 a base di PVC puro rinforzato da uno strato di fibra di vetro su base di schiuma sempre in PVC. La pigmentazione deve essere conglobata nella gomma in modo da non venire alterata in corrispondenza dello strato di usura. Lo strato superiore di usura deve essere lucido e leggermente goffrato e privo di micro cavità in modo da garantire la massima igiene e facilità di manutenzione. Fornito e posto in opera su idoneo massetto di sottofondo, computato a parte, e fissato con idonei collanti, previa rasatura con livellante imputrescibile. È inoltre compreso quanto altro occorre per dare l'opera compiuta a perfetta regola d'arte. Piastre in PVC da cm 50 x 50 spessore mm 3,45		mq	€ 36,80
964	EDILIZIA - Pavimentazioni diverse -	E.15.012a	Pavimento realizzato con piastrelle in resine elast ... essore mm 2. Piastrelle in resine di dimensioni cm 30 x 30	Pavimento realizzato con piastrelle in resine elastomeriche, posto in opera con adesivi a base di resine poliuretaniche su apposito massetto, tale ultimo pagato a parte, ogni onere compreso per dare l'opera compiuta a regola d'arte. Di spessore mm 2. Piastrelle in resine di dimensioni cm 30 x 30		mq	€ 24,82
965	EDILIZIA - Pavimentazioni diverse -	E.15.013b	Pavimento in vinile omogeneo costituito da tavoletta del ... regola d'arte. Piastrelle da cm 30 x 30 e spessore mm 2,00	Pavimento in vinile omogeneo costituito da tavoletta dello spessore di circa mm 1,4 a base di PVC puro rinforzato da uno strato di fibra di vetro. Lo strato superiore di usura deve essere lucido e leggermente goffrato e privo di micro cavità in modo da garantire la massima igiene e facilità di manutenzione. Fornito e posto in opera su idoneo massetto di sottofondo, computato a parte, e fissato con idonei collanti, previa rasatura con livellante imputrescibile. È inoltre compreso quanto altro occorre per dare l'opera compiuta a perfetta regola d'arte. Piastrelle da cm 30 x 30 e spessore mm 2,00		mq	€ 25,50
966	EDILIZIA - Pavimentazioni diverse -	E.15.013c	Pavimento in vinile omogeneo costituito da tavoletta del ... regola d'arte. Piastrelle da cm 30 x 30 e spessore mm 2.50	Pavimento in vinile omogeneo costituito da tavoletta dello spessore di circa mm 1,4 a base di PVC puro rinforzato da uno strato di fibra di vetro. Lo strato superiore di usura deve essere lucido e leggermente goffrato e privo di micro cavità in modo da garantire la massima igiene e facilità di manutenzione. Fornito e posto in opera su idoneo massetto di sottofondo, computato a parte, e fissato con idonei collanti, previa rasatura con livellante imputrescibile. È inoltre compreso quanto altro occorre per dare l'opera compiuta a perfetta regola d'arte. Piastrelle da cm 30 x 30 e spessore mm 2.50		mq	€ 27,50
967	EDILIZIA - Pavimentazioni diverse -	E.15.013d	Pavimento in vinile omogeneo costituito da tavoletta del ... regola d'arte. Piastrelle da cm 30 x 30 e spessore mm 3,20	Pavimento in vinile omogeneo costituito da tavoletta dello spessore di circa mm 1,4 a base di PVC puro rinforzato da uno strato di fibra di vetro. Lo strato superiore di usura deve essere lucido e leggermente goffrato e privo di micro cavità in modo da garantire la massima igiene e facilità di manutenzione. Fornito e posto in opera su idoneo massetto di sottofondo, computato a parte, e fissato con idonei collanti, previa rasatura con livellante imputrescibile. È inoltre compreso quanto altro occorre per dare l'opera compiuta a perfetta regola d'arte. Piastrelle da cm 30 x 30 e spessore mm 3,20		mq	€ 32,50
968	EDILIZIA - Pavimentazioni diverse -	E.15.014a	Pavimento in gomma nazionale, classe 1 di reazione a ... a compiuta a perfetta regola d'arte. Teli di spessore mm 3	Pavimento in gomma nazionale, classe 1 di reazione al fuoco, in teli realizzati utilizzando due strati calandrati e vulcanizzati tra di loro con presa continua, dello spessore da mm 3 e da mm 4 e altezza cm 150, costituiti da una mescola di gomma naturale e sintetica, cariche minerali stabilizzanti e eventuali pigmenticolorati. Lo strato di usura deve essere non inferiore a mm 1 e avere una superficie liscia, lucida e marmorizzata. Fornito e posto in opera su idoneo massetto di sottofondo, computato a parte e fissato con idonei collanti. È inoltre compreso quanto altro occorre per dare l'opera compiuta a perfetta regola d'arte. Teli di spessore mm 3		mq	€ 35,50
969	EDILIZIA - Pavimentazioni diverse -	E.15.014b	Pavimento in gomma nazionale, classe 1 di reazione a ... a compiuta a perfetta regola d'arte. Teli di spessore mm 4	Pavimento in gomma nazionale, classe 1 di reazione al fuoco, in teli realizzati utilizzando due strati calandrati e vulcanizzati tra di loro con presa continua, dello spessore da mm 3 e da mm 4 e altezza cm 150, costituiti da una mescola di gomma naturale e sintetica, cariche minerali stabilizzanti e eventuali pigmenticolorati. Lo strato di usura deve essere non inferiore a mm 1 e avere una superficie liscia, lucida e marmorizzata. Fornito e posto in opera su idoneo massetto di sottofondo, computato a parte e fissato con idonei collanti. È inoltre compreso quanto altro occorre per dare l'opera compiuta a perfetta regola d'arte. Teli di spessore mm 4		mq	€ 42,50
970	EDILIZIA - Rivestimenti -	E.15.015a	Pavimento in vinile multistrato costituito da uno strato ... uta a perfetta regola d'arte. Teli in PVC spessore mm 1,50	Pavimento in vinile multistrato costituito da uno strato superiore di usura dello spessore di circa mm 0,7 a base di PVC puro rinforzato da uno strato di fibra di vetro su base di schiuma sempre in PVC. La pigmentazione deve essere conglobata nella gomma in modo da non venire alterata in corrispondenza dello strato di usura. Lo strato superiore di usura deve essere lucido e leggermente goffrato e privo di micro cavità in modo da garantire la massima igiene e facilità di manutenzione. Fornito e posto in opera su idoneo massetto di sottofondo, computato a parte, e fissato con idonei collanti, previa rasatura con livellante imputrescibile. È inoltre compreso quanto altro occorre per dare l'opera compiuta a perfetta regola d'arte. Teli in PVC spessore mm 1,50		mq	€ 27,50
971	EDILIZIA - Rivestimenti -	E.16.001	Solo posa in opera di rivestimenti di piastrelle di ceram ... e e magistero per dare il lavoro a perfetta regola d’arte.	Solo posa in opera di rivestimenti di piastrelle di ceramica forniti dall’Amministrazione con idoneo collante, compresa la scelta e la pulizia del materiale, il taglio, la suggellatura con cemento e gli eventuali incastri a muro, nonché ogni onere e magistero per dare il lavoro a perfetta regola d’arte.		mq	€ 21,00
972	EDILIZIA - Rivestimenti -	E.16.002a	Rivestimento di pareti interne in piastrelle di ceramica ... astrelle monocottura delle dimensioni cm 20 x 20 o 20 x 25	Rivestimento di pareti interne in piastrelle di ceramica smaltata monocottura, 1° scelta, pasta rossa con superficie liscia o semilucida poste in opera su sottofondi predisposti, compreso l'allettamento con malta, la stuccatura dei giunti con cemento bianco e la pulitura finale, esclusi i pezzi speciali e ogni intervento sui supporti sottostanti e quanto altro necessario per dare il lavoro finito a perfetta regola d’arte. Piastrelle monocottura delle dimensioni cm 20 x 20 o 20 x 25		mq	€ 33,90
973	EDILIZIA - Rivestimenti -	E.16.003a	Rivestimento di pareti interne con piastrelle di litogre ... perfetta regola d’arte. Piastrelle in litogres 7,5 x 15 cm	Rivestimento di pareti interne con piastrelle di litogres rosso ceramico, o a colori chiari, cm 7,5x15 , 1° scelta , con superficie liscia, posta in opera con idoneo collante su intonaco o altro sottofondo, esclusi , comprese le stuccature dei giunti con cemento bianco o colorato , i pezzi speciali, i terminali, gli zoccoli, la pulitura finale e quanto altro necessario per dare il lavoro eseguito a perfetta regola d’arte. Piastrelle in litogres 7,5 x 15 cm		mq	€ 28,00
974	EDILIZIA - Rivestimenti -	E.16.004a	Rivestimento di pareti con piastrelle di klinker cerami ... e. Piastrelle di klinker - superficie grezza colori vari	Rivestimento di pareti con piastrelle di klinker ceramico ad alta resistenza, con profilo a coda di rondine, spessore da 1 a 1,4 cm, poste in opera su intonaco rustico, incluso di malta bastarda, compreso l'allettamento con l a stessa malta, la stuccatura dei giunti con cemento bianco o colorato e la pulitura; esclusi pezzi speciali, angoli e spigoli e quanto altro necessario per dare il lavoro eseguito a perfetta regola d’arte. Piastrelle di klinker - superficie grezza colori vari		mq	€ 50,80
975	EDILIZIA - Rivestimenti -	E.16.004b	Rivestimento di pareti con piastrelle di klinker cerami ... di klinker - superficie smaltata o vetrinata colori vari	Rivestimento di pareti con piastrelle di klinker ceramico ad alta resistenza, con profilo a coda di rondine, spessore da 1 a 1,4 cm, poste in opera su intonaco rustico, incluso di malta bastarda, compreso l'allettamento con l a stessa malta, la stuccatura dei giunti con cemento bianco o colorato e la pulitura; esclusi pezzi speciali, angoli e spigoli e quanto altro necessario per dare il lavoro eseguito a perfetta regola d’arte. Piastrelle di klinker - superficie smaltata o vetrinata colori vari		mq	€ 58,00
976	EDILIZIA - Rivestimenti -	E.16.005a	Rivestimento in linoleum unito o variegato di qualsiasi ... perfetta regola d’arte. Linoleum in rotoli spessore 2,5 mm	Rivestimento in linoleum unito o variegato di qualsiasi colore, rispondente alle norme DIN 18171, fornito in rotoli, posto in opera con idoneo collante a base di resine, compresi tagli, sfridi, la pulitura il lavaggio, e quanto altro necessario per dare il lavoro eseguito a perfetta regola d’arte. Linoleum in rotoli spessore 2,5 mm		mq	€ 36,60
977	EDILIZIA - Rivestimenti -	E.16.005b	Rivestimento in linoleum unito o variegato di qualsiasi ... perfetta regola d’arte. Linoleum in rotoli spessore 3,2 mm	Rivestimento in linoleum unito o variegato di qualsiasi colore, rispondente alle norme DIN 18171, fornito in rotoli, posto in opera con idoneo collante a base di resine, compresi tagli, sfridi, la pulitura il lavaggio, e quanto altro necessario per dare il lavoro eseguito a perfetta regola d’arte. Linoleum in rotoli spessore 3,2 mm		mq	€ 42,10
978	EDILIZIA - Rivestimenti -	E.16.006a	Rivestimento in pvc, fornito in rotoli, rispondente alle ... lavoro finito a regola d’arte. Pvc in rotoli tipo omogeneo	Rivestimento in pvc, fornito in rotoli, rispondente alle norme UNI 7072-72, posto in opera con idoneo collante, compresi tagli, sfridi, pezzi speciali, profili di chiusura, la pulizia finale e quanto altro necessario per dare il lavoro finito a regola d’arte. Pvc in rotoli tipo omogeneo		mq	€ 28,60
979	EDILIZIA - Rivestimenti -	E.16.006b	Rivestimento in pvc, fornito in rotoli, rispondente alle ... voro finito a regola d’arte. Pvc in rotoli tipo eterogeneo	Rivestimento in pvc, fornito in rotoli, rispondente alle norme UNI 7072-72, posto in opera con idoneo collante, compresi tagli, sfridi, pezzi speciali, profili di chiusura, la pulizia finale e quanto altro necessario per dare il lavoro finito a regola d’arte. Pvc in rotoli tipo eterogeneo		mq	€ 26,50
980	EDILIZIA - Rivestimenti -	E.16.007a	Rivestimento di pareti in lastre di marmo, pietra o trave ... o o Gallipoli cm 25 x 50 spessore cm 3, lisce o bisellate	Rivestimento di pareti in lastre di marmo, pietra o travertino, grezze o lucidate sul piano e nelle coste in vista, con spigolo leggermente smussato, poste in opera con malta bastarda, compresa la stuccatura, la stilatura e suggellatura dei giunti con malta di cemento, gli eventuali fori e grappe, tagli e sfridi e quanto altro necessario per dare il lavoro a perfetta regola d’arte. Lastre in pietra delle cave locali di Alezio o Gallipoli cm 25 x 50 spessore cm 3, lisce o bisellate		mq	€ 62,00
981	EDILIZIA - Rivestimenti -	E.16.007b	Rivestimento di pareti in lastre di marmo, pietra o trave ... cali di Cursi cm 25 x 50 spessore cm 3, lisce o bisellate	Rivestimento di pareti in lastre di marmo, pietra o travertino, grezze o lucidate sul piano e nelle coste in vista, con spigolo leggermente smussato, poste in opera con malta bastarda, compresa la stuccatura, la stilatura e suggellatura dei giunti con malta di cemento, gli eventuali fori e grappe, tagli e sfridi e quanto altro necessario per dare il lavoro a perfetta regola d’arte. Lastre in pietra delle cave locali di Cursi cm 25 x 50 spessore cm 3, lisce o bisellate		mq	€ 50,00
982	EDILIZIA - Rivestimenti -	E.16.007c	Rivestimento di pareti in lastre di marmo, pietra o trave ... e locali , Soleto o Carovigno, tipo segato - spessore 3 cm	Rivestimento di pareti in lastre di marmo, pietra o travertino, grezze o lucidate sul piano e nelle coste in vista, con spigolo leggermente smussato, poste in opera con malta bastarda, compresa la stuccatura, la stilatura e suggellatura dei giunti con malta di cemento, gli eventuali fori e grappe, tagli e sfridi e quanto altro necessario per dare il lavoro a perfetta regola d’arte. Lastre in pietra di cave locali , Soleto o Carovigno, tipo segato - spessore 3 cm		mq	€ 80,50
983	EDILIZIA - Rivestimenti -	E.16.007d	Rivestimento di pareti in lastre di marmo, pietra o trave ... re di Trani o Apricena chiaro, segato grezzo spessore cm 2	Rivestimento di pareti in lastre di marmo, pietra o travertino, grezze o lucidate sul piano e nelle coste in vista, con spigolo leggermente smussato, poste in opera con malta bastarda, compresa la stuccatura, la stilatura e suggellatura dei giunti con malta di cemento, gli eventuali fori e grappe, tagli e sfridi e quanto altro necessario per dare il lavoro a perfetta regola d’arte. Lastre di Trani o Apricena chiaro, segato grezzo spessore cm 2		mq	€ 73,00
984	EDILIZIA - Rivestimenti -	E.16.007e	Rivestimento di pareti in lastre di marmo, pietra o trave ... Lastre di Trani o Apricena chiaro, lucidato spessore cm 2	Rivestimento di pareti in lastre di marmo, pietra o travertino, grezze o lucidate sul piano e nelle coste in vista, con spigolo leggermente smussato, poste in opera con malta bastarda, compresa la stuccatura, la stilatura e suggellatura dei giunti con malta di cemento, gli eventuali fori e grappe, tagli e sfridi e quanto altro necessario per dare il lavoro a perfetta regola d’arte. Lastre di Trani o Apricena chiaro, lucidato spessore cm 2		mq	€ 88,10
985	EDILIZIA - Rivestimenti -	E.16.007f	Rivestimento di pareti in lastre di marmo, pietra o trave ... regola d’arte. Lastre di Travertino lucidato spessore cm 2	Rivestimento di pareti in lastre di marmo, pietra o travertino, grezze o lucidate sul piano e nelle coste in vista, con spigolo leggermente smussato, poste in opera con malta bastarda, compresa la stuccatura, la stilatura e suggellatura dei giunti con malta di cemento, gli eventuali fori e grappe, tagli e sfridi e quanto altro necessario per dare il lavoro a perfetta regola d’arte. Lastre di Travertino lucidato spessore cm 2		mq	€ 66,50
986	EDILIZIA - Intonaci, stucchi, decorazioni, tinteggiature, verniciature. -	E.17.001	Finitura di intonaco rustico di pareti e soffitti con sup ... a di intonaco rustico di malta di calce e polvere di marmo	Finitura di intonaco rustico di pareti e soffitti con superficie sufficientemente liscia, eseguita con malta grassa di cemento tirata liscia con cazzuola. Incluso l'uso dei ponteggi fino ad una altezza dal suolo del piano tavolato pari a m 3,60, il loro disarmo, il trasporto, lo scarico dall'automezzo, l'accatastamento, il tiro in alto, l'avvicinamento al luogodi posa di tutti i materiali necessari e quant'altro occorre per dare il lavoro finito in opera a perfetta regola d'arte. Finitura di intonaco rustico di malta di calce e polvere di marmo		mq	€ 9,60
987	EDILIZIA - Intonaci, stucchi, decorazioni, tinteggiature, verniciature. -	E.17.002a	Intonaco interno premiscelato pronto a base di vermiculit ... e. Intonaco interno pronto con vermiculite espansa e gesso	Intonaco interno premiscelato pronto a base di vermiculite espansa e gesso emidrato, tirato in piano a fratazzo, e successivamente rasato con finitura speculare anch'essa a base di gesso emidrato a presa lenta eseguito su pareti, soffitti e parti inclinate, con uno spessore finito di mm 15. Compresa l'esecuzione dei raccordi degli angoli, la profilatura degli spigoli e la fornitura ed uso dei materiali ed attrezzi necessari. Incluso inoltre l'uso dei ponteggi di servizio ed il loro disarmo, il trasporto, lo scarico dall'automezzo, l'accatastamento, il tiro in alto, l'avvicinamento al luogo di posa di tutti i materiali necessari e quant'altro occorre per dare il lavoro finito in opera a perfetta regola d'arte. Intonaco interno pronto con vermiculite espansa e gesso		mq	€ 12,50
988	EDILIZIA - Intonaci, stucchi, decorazioni, tinteggiature, verniciature. -	E.17.003a	Intonaco liscio, per interni e esterni eseguito a qualsia ... d'arte. Intonaco liscio a due strati su superfici interne	Intonaco liscio, per interni e esterni eseguito a qualsiasi altezza su superfici verticali rette, orizzontali e inclinate con malta di cemento. Realizzato con un primo strato di almeno 10 mm con malta dosata a kg 400 di cemento, e con un secondo strato di spessore minimo mm 8 in malta cementizia fino a kg 600, tirato in piano con regolo e fratazzo, applicati previa disposizione di guide e poste e rifinito con sovrastante strato di colla della stessa malta passata al crivello fino e lisciata con fratazzo metallico, compresa l'esecuzione dei raccordi negli angoli, la profilatura degli spigoli e la fornitura ed uso dei materiali ed attrezzi necessari. Incluso inoltre l'uso dei ponteggi fino ad una altezza dal suolo del piano tavolato pari a m 3,60, il loro disarmo,il trasporto, lo scarico dall'automezzo, l'accatastamento, il tiro in alto, l'avvicinamento al luogo di posa di tutti i materiali necessari e quant'altro occorre per dare il lavoro finito in opera a perfetta regola d'arte. Intonaco liscio a due strati su superfici interne		mq	€ 14,00
989	EDILIZIA - Intonaci, stucchi, decorazioni, tinteggiature, verniciature. -	E.17.003b	Intonaco liscio, per interni e esterni eseguito a qualsia ... d'arte. Intonaco liscio a due strati su superfici esterne	Intonaco liscio, per interni e esterni eseguito a qualsiasi altezza su superfici verticali rette, orizzontali e inclinate con malta di cemento. Realizzato con un primo strato di almeno 10 mm con malta dosata a kg 400 di cemento, e con un secondo strato di spessore minimo mm 8 in malta cementizia fino a kg 600, tirato in piano con regolo e fratazzo, applicati previa disposizione di guide e poste e rifinito con sovrastante strato di colla della stessa malta passata al crivello fino e lisciata con fratazzo metallico, compresa l'esecuzione dei raccordi negli angoli, la profilatura degli spigoli e la fornitura ed uso dei materiali ed attrezzi necessari. Incluso inoltre l'uso dei ponteggi fino ad una altezza dal suolo del piano tavolato pari a m 3,60, il loro disarmo,il trasporto, lo scarico dall'automezzo, l'accatastamento, il tiro in alto, l'avvicinamento al luogo di posa di tutti i materiali necessari e quant'altro occorre per dare il lavoro finito in opera a perfetta regola d'arte. Intonaco liscio a due strati su superfici esterne		mq	€ 14,80
990	EDILIZIA - Intonaci, stucchi, decorazioni, tinteggiature, verniciature. -	E.17.004a	Intonaco liscio, per esterni eseguito a qualsiasi altezza ... scio su superfici piane interne , con finitura a tonachino	Intonaco liscio, per esterni eseguito a qualsiasi altezza su superfici verticali rette o centinate, orizzontali e inclinate con malta comune. Realizzato con un primo strato di rinzaffo e con un secondo strato tirato in piano con regolo e fratazzo, applicati previa disposizione di guide e poste e rifinito con sovrastante strato di colla della stessa malta passata al crivello fino e lisciata con fratazzo metallico, compresa l'esecuzione dei raccordi negli angoli, la profilatura degli spigoli e la fornitura ed uso dei materiali ed attrezzi necessari. Incluso inoltre l'uso dei ponteggi fino ad una altezza dal suolo del piano tavolato pari a m 3,60, il loro disarmo,il trasporto, lo scarico dall'automezzo, l'accatastamento, il tiro in alto, l'avvicinamento al luogo di posa di tutti i materiali necessari e quant'altro occorre per dare il lavoro finito in opera a perfetta regola d'arte. Intonaco liscio su superfici piane interne , con finitura a tonachino		mq	€ 16,40
991	EDILIZIA - Intonaci, stucchi, decorazioni, tinteggiature, verniciature. -	E.17.004b	Intonaco liscio, per esterni eseguito a qualsiasi altezza ... scio su superfici piane esterne , con finitura a tonachino	Intonaco liscio, per esterni eseguito a qualsiasi altezza su superfici verticali rette o centinate, orizzontali e inclinate con malta comune. Realizzato con un primo strato di rinzaffo e con un secondo strato tirato in piano con regolo e fratazzo, applicati previa disposizione di guide e poste e rifinito con sovrastante strato di colla della stessa malta passata al crivello fino e lisciata con fratazzo metallico, compresa l'esecuzione dei raccordi negli angoli, la profilatura degli spigoli e la fornitura ed uso dei materiali ed attrezzi necessari. Incluso inoltre l'uso dei ponteggi fino ad una altezza dal suolo del piano tavolato pari a m 3,60, il loro disarmo,il trasporto, lo scarico dall'automezzo, l'accatastamento, il tiro in alto, l'avvicinamento al luogo di posa di tutti i materiali necessari e quant'altro occorre per dare il lavoro finito in opera a perfetta regola d'arte. Intonaco liscio su superfici piane esterne , con finitura a tonachino		mq	€ 17,15
992	EDILIZIA - Intonaci, stucchi, decorazioni, tinteggiature, verniciature. -	E.17.005	Formazione di intonachino a strato unico composto da gras ... a spugna e a pennello e qualsiasi altro onere e magistero.	Formazione di intonachino a strato unico composto da grassello di calce aerea ( tipo Ceprovip) e granulato fine di pietra, carparo e/o polvere di marmo, applicato con uno strato unico su supporto già predisposto e trattato con Primal AC/33, compreso lavorazione a spugna e a pennello e qualsiasi altro onere e magistero.		mq	€ 24,00
993	EDILIZIA - Intonaci, stucchi, decorazioni, tinteggiature, verniciature. -	E.17.006	Compenso aggiuntivo agli intonaci realizzati su lesene, c ... pera finita a perfette regola d’arte, a qualunque altezza.	Compenso aggiuntivo agli intonaci realizzati su lesene, colonne, archi, arcate e volte lunettate per il maggior onere derivante dalla accurata definizione degli spigoli mediante utilizzo di piccole sagome in legno, paraspigoli zincati e quant’altro occorra per darel’opera finita a perfette regola d’arte, a qualunque altezza.		mq	€ 11,90
994	EDILIZIA - Intonaci, stucchi, decorazioni, tinteggiature, verniciature. -	E.17.007	Rincocciatura di murature di qualsiasi genere da intonaca ... altezza compreso ogni alrtoonere e magistero occorrente.	Rincocciatura di murature di qualsiasi genere da intonacare, con scaglie di laterizio e malta cementizia data a rinzaffo, anche a più strati; per conguaglio di irregolarità e appiombature. Eseguita anche a piccole zone a qualsiasi altezza compreso ogni alrto onere e magistero occorrente.		mq	€ 12,50
995	EDILIZIA - Intonaci, stucchi, decorazioni, tinteggiature, verniciature. -	E.17.008	Sovrapprezzo per esecuzione su volte, colonne , lesene , archi. 15%	Sovrapprezzo per esecuzione su volte, colonne , lesene , archi. 15%
996	EDILIZIA - Intonaci, stucchi, decorazioni, tinteggiature, verniciature. -	E.17.009a	Intonaco premiscelato, per interni ed esterni, per allett ... nteggi e tavolati. Intonaco premiscelato a base cementizia	Intonaco premiscelato, per interni ed esterni, per allettamento di strutture, mattoni e murature in genere. Eseguito con sottofondo per uno spessore massimo di cm 2 inclusa la finitura di mm 2 con idonei premiscelati resistente ai solfati. Compresa l'esecuzione dei raccordi negli angoli, la profilatura degli spigoli e la fornitura ed uso dei materiali ed attrezzi necessari. Incluso il tiro in alto, l'avvicinamento al luogo di posa di tutti i materiali necessari e quant'altro occorre per dare il lavoro finito in opera a perfetta regola d'arte. Restano esclusi gli oneri per ponteggi e tavolati. Intonaco premiscelato a base cementizia		mq	€ 10,00
997	EDILIZIA - Intonaci, stucchi, decorazioni, tinteggiature, verniciature. -	E.17.009b	Intonaco premiscelato, per interni ed esterni, per allett ... tavolati. Intonaco premiscelato a base di calce idraulica	Intonaco premiscelato, per interni ed esterni, per allettamento di strutture, mattoni e murature in genere. Eseguito con sottofondo per uno spessore massimo di cm 2 inclusa la finitura di mm 2 con idonei premiscelati resistente ai solfati. Compresa l'esecuzione dei raccordi negli angoli, la profilatura degli spigoli e la fornitura ed uso dei materiali ed attrezzi necessari. Incluso il tiro in alto, l'avvicinamento al luogo di posa di tutti i materiali necessari e quant'altro occorre per dare il lavoro finito in opera a perfetta regola d'arte. Restano esclusi gli oneri per ponteggi e tavolati. Intonaco premiscelato a base di calce idraulica		mq	€ 14,00
998	EDILIZIA - Intonaci, stucchi, decorazioni, tinteggiature, verniciature. -	E.17.010a	Intonaco premiscelato cementizio per finiture con pigme ... eggi e tavolati. Intonaco premiscelato cementizio colorato	Intonaco premiscelato cementizio per finiture con pigmenti colorati, di spessore sino a 2 mm, compresa l'esecuzione dei raccordi negli angoli, la profilatura degli spigoli e la fornitura ed uso dei materiali ed attrezzi necessari. Incluso il tiro in alto, l'avvicinamento al luogo di posa di tutti i materiali necessari e quant'altro occorre per dare il lavoro finito in opera a perfetta regola d'arte. Restano esclusi gli oneri per ponteggi e tavolati. Intonaco premiscelato cementizio colorato		mq	€ 8,50
999	EDILIZIA - Intonaci, stucchi, decorazioni, tinteggiature, verniciature. -	E.17.011a	Ricostruzione di Intonaci esterni per formazione di ... i esterni per formazione di bugnati a composizione lineare	Ricostruzione di Intonaci esterni per formazione di bugnati ad angoli vivi o arrotondati con aggetto fino a cm 7 mediante malta fine di calce in pasta e sabbia con ossatura di chiodi e filo di ferro cotto e rifinitura dello stesso con malta di calce e polvere di marmo, il tutto eseguito, mediante guide e regoli di legno, a perfetta regola d'arte come da rilievo architettonico preesistente. Incluso il tiro in alto, l'avvicinamento al luogo di posa di tutti i materiali necessari e quant'altro occorre per dare il lavoro finito in opera a perfetta regola d'arte. Restano esclusi gli oneri per ponteggi e tavolati. Intonaci esterni per formazione di bugnati a composizione lineare		mq	€ 160,00
1000	EDILIZIA - Intonaci, stucchi, decorazioni, tinteggiature, verniciature. -	E.17.011b	Ricostruzione di Intonaci esterni per formazione di ... ci esterni per formazione di lesene a composizione lineare	Ricostruzione di Intonaci esterni per formazione di bugnati ad angoli vivi o arrotondati con aggetto fino a cm 7 mediante malta fine di calce in pasta e sabbia con ossatura di chiodi e filo di ferro cotto e rifinitura dello stesso con malta di calce e polvere di marmo, il tutto eseguito, mediante guide e regoli di legno, a perfetta regola d'arte come da rilievo architettonico preesistente. Incluso il tiro in alto, l'avvicinamento al luogo di posa di tutti i materiali necessari e quant'altro occorre per dare il lavoro finito in opera a perfetta regola d'arte. Restano esclusi gli oneri per ponteggi e tavolati. Intonaci esterni per formazione di lesene a composizione lineare		mq	€ 189,50
1001	EDILIZIA - Intonaci, stucchi, decorazioni, tinteggiature, verniciature. -	E.17.012a	Fornitura e posa in opera di rete portaintonaco fissata ... a d'arte. Fornitura e posa in opera di rete porta intonaco	Fornitura e posa in opera di rete portaintonaco fissata al soffitto o apposita orditura metallica, mediante piattina metallica inchiodata a sparo o altro sistema di fissaggio. Compreso le cartucce ed i chiodi, il filo di ferro delle legature, i distanziatori, la lavorazione secondo gli schemi progettuali ed il relativo sfrido, l'uso dei ponteggi fino ad una altezza dal suolo del piano tavolato pari a m 3,60 il loro disarmo, l'assistenza, il trasporto, lo scarico dall'automezzo, l'accatastamento, il tiro in alto, l'avvicinamento al luogo di posa e quant'altro occcorre per dare il lavoro finito in opera a perfetta regola d'arte. Fornitura e posa in opera di rete porta intonaco		mq	€ 15,00
1002	EDILIZIA - Intonaci, stucchi, decorazioni, tinteggiature, verniciature. -	E.17.013a	Intonaco retinato, eseguito in galleria o pozzo a vor ... ati. Compenso per intonaco retinato , eseguito in galleria	Intonaco retinato, eseguito in galleria o pozzo a vortice di qualsiasi altezza su superfici verticali rette, orizzontali e inclinate con malta di cemento. Realizzato con un primo strato di rinzaffo di almeno 10 mm con malta dosata a kg 400 di cemento, e con un secondo strato di spessore minimo mm 5 in malta cementizia fino a kg 600, con incorporata rete di filo di ferro di peso non minore di 0.75 kg/m² Tirato in piano con regolo e fratazzo, applicati previa disposizione di guide e poste e rifinito con sovrastante strato di colla della stessa malta passata al crivello fino e lisciata con fratazzo metallico, compresa l'esecuzione dei raccordi negli angoli, la profilatura degli spigoli e la fornitura ed uso dei materiali ed attrezzi necessari. Incluso il tiro in alto, l'avvicinamento al luogo di posa di tutti i materiali necessari e quant'altro occorre per dare il lavoro finito in opera a perfetta regola d'arte. Restano esclusi gli oneri per ponteggi e tavolati. Compenso per intonaco retinato , eseguito in galleria		mq	€ 47,20
1003	EDILIZIA - Intonaci, stucchi, decorazioni, tinteggiature, verniciature. -	E.17.014a	Finitura di betoncino spruzzato, eseguito a qualsiasi a ... betoncino spruzzato e tirato in piano per spessore da cm 2	Finitura di betoncino spruzzato, eseguito a qualsiasi altezza su qualsiasi tipo di supporto e su superfici verticali rette o centinate, orizzontali ed inclinate, con impiego di premiscelati cementizi additivati con graulometria non superiore a 5 mm. Impastato preventivamente con acqua e spruzzato con speciali macchine nella densità di 420 kg/m³ e nello spessore adeguato e tirato in piano. Dato in opera compresa la predisposizione di guide e piste, l'esecuzione di raccordi degli angoli e la profilatura degli spigoli. Incluso inoltre l'uso dei ponteggi fino ad una altezza dal suolo del piano del tavolato pari a m 3,60, il loro disarmo, il trasporto, lo scarico dall'automezzo, l'accatastamento, il tiro in alto, l'avvicinamento al luogo di posa di tutti i materiali necessari e quant'altro occorre per dare il lavoro finito in opera a perfetta regola d'arte. Finitura in betoncino spruzzato e tirato in piano per spessore da cm 2		mq	€ 14,50
1004	EDILIZIA - Intonaci, stucchi, decorazioni, tinteggiature, verniciature. -	E.17.015a	Applicazione di una mano di soluzione neutralizzante o is ... ola d'arte Applicazione su intonaci di uno strato isolante	Applicazione di una mano di soluzione neutralizzante o isolante inibente a base di resine emulsionate acriliche, siliconiche trasparenti o colori tenui su superfici finite esterne ed interne pronte per la tinteggiatura, verticali, orizzontali e curve, intonacate e preparate, previa pulitura e spolveratura, eseguita a pennello o a macchina a qualsiasi altezza. Compreso l'uso di semplici ponteggi di servizio e fino ad una altezza di mt 3,60 , il loro disarmo, la fornitura e l'uso di materiali ed attrezzi, la pulizia finale e quant'altro occorre per dare il lavoro finito in opera a perfetta regola d'arte Applicazione su intonaci di uno strato isolante		mq	€ 11,38
1005	EDILIZIA - Intonaci, stucchi, decorazioni, tinteggiature, verniciature. -	E.17.016a	Finitura di intonaco con increspature di superfici est ... superficie esterne con malta comune dello spessore di 5 mm	Finitura di intonaco con increspature di superfici esterne o interne, eseguito a qualsiasi altezza su superfici verticali rette o centinate, orizzontali e inclinate con malta bastarda, idraulica o di cemento. Incluso inoltre l'uso dei ponteggi fino ad una altezza dal suolo del piano tavolato pari a m 3,60 , il loro disarmo, il trasporto, lo scarico dall'automezzo, l'accatastamento, il tiro inalto, l'avvicinamento al luogo di posa di tutti i materiali necessari e quant'altro occorre per dare il lavoro finito in opera a perfetta regola d'arte. Increspature di superficie esterne con malta comune dello spessore di 5 mm		mq	€ 4,29
1006	EDILIZIA - Intonaci, stucchi, decorazioni, tinteggiature, verniciature. -	E.17.016b	Finitura di intonaco con increspature di superfici est ... terne con malta di cemento a kg 300 dello spessore di 5 mm	Finitura di intonaco con increspature di superfici esterne o interne, eseguito a qualsiasi altezza su superfici verticali rette o centinate, orizzontali e inclinate con malta bastarda, idraulica o di cemento. Incluso inoltre l'uso dei ponteggi fino ad una altezza dal suolo del piano tavolato pari a m 3,60 , il loro disarmo, il trasporto, lo scarico dall'automezzo, l'accatastamento, il tiro inalto, l'avvicinamento al luogo di posa di tutti i materiali necessari e quant'altro occorre per dare il lavoro finito in opera a perfetta regola d'arte. Increspature di superficie esterne con malta di cemento a kg 300 dello spessore di 5 mm		mq	€ 4,89
1007	EDILIZIA - Intonaci, stucchi, decorazioni, tinteggiature, verniciature. -	E.17.016c	Finitura di intonaco con increspature di superfici est ... perficie interne con malta comune per uno spessore di 5 mm	Finitura di intonaco con increspature di superfici esterne o interne, eseguito a qualsiasi altezza su superfici verticali rette o centinate, orizzontali e inclinate con malta bastarda, idraulica o di cemento. Incluso inoltre l'uso dei ponteggi fino ad una altezza dal suolo del piano tavolato pari a m 3,60 , il loro disarmo, il trasporto, lo scarico dall'automezzo, l'accatastamento, il tiro inalto, l'avvicinamento al luogo di posa di tutti i materiali necessari e quant'altro occorre per dare il lavoro finito in opera a perfetta regola d'arte. Increspature di superficie interne con malta comune per uno spessore di 5 mm		mq	€ 3,19
1008	EDILIZIA - Intonaci, stucchi, decorazioni, tinteggiature, verniciature. -	E.17.016d	Finitura di intonaco con increspature di superfici est ... rne con malta di cemento a kg 300 per uno spessore di 5 mm	Finitura di intonaco con increspature di superfici esterne o interne, eseguito a qualsiasi altezza su superfici verticali rette o centinate, orizzontali e inclinate con malta bastarda, idraulica o di cemento. Incluso inoltre l'uso dei ponteggi fino ad una altezza dal suolo del piano tavolato pari a m 3,60 , il loro disarmo, il trasporto, lo scarico dall'automezzo, l'accatastamento, il tiro inalto, l'avvicinamento al luogo di posa di tutti i materiali necessari e quant'altro occorre per dare il lavoro finito in opera a perfetta regola d'arte. Increspature di superficie interne con malta di cemento a kg 300 per uno spessore di 5 mm		mq	€ 3,80
1009	EDILIZIA - Intonaci, stucchi, decorazioni, tinteggiature, verniciature. -	E.17.017a	Ringrosso di spessore fino a cm 3 per configurazione di ... la d'arte. Ringrosso di superfici da cm 3 in malta comune	Ringrosso di spessore fino a cm 3 per configurazione di superfici piane esterne eseguito a qualsiasi altezza su superfici verticali rette, orizzontali e inclinate con malta bastarda, idraulica o di cemento. Realizzato a piu strati, compresa l'esecuzione dei raccordi negli angoli, la profilatura degli spigoli e la fornitura ed uso dei materiali ed attrezzi necessari. Incluso inoltre l'uso dei ponteggi fino ad una altezza dal suolo del piano tavolato pari a m 3,60, il loro disarmo, il trasporto, lo scarico dall'automezzo, l'accatastamento, il tiro inalto, l'avvicinamento al luogo di posa di tutti i materiali necessari e quant'altro occorre per dare il lavoro finito in opera a perfetta regola d'arte. Ringrosso di superfici da cm 3 in malta comune		mq	€ 13,00
1010	EDILIZIA - Intonaci, stucchi, decorazioni, tinteggiature, verniciature. -	E.17.017b	Ringrosso di spessore fino a cm 3 per configurazione di ... ingrosso di superfici da cm 3 in malta di cemento a kg 300	Ringrosso di spessore fino a cm 3 per configurazione di superfici piane esterne eseguito a qualsiasi altezza su superfici verticali rette, orizzontali e inclinate con malta bastarda, idraulica o di cemento. Realizzato a piu strati, compresa l'esecuzione dei raccordi negli angoli, la profilatura degli spigoli e la fornitura ed uso dei materiali ed attrezzi necessari. Incluso inoltre l'uso dei ponteggi fino ad una altezza dal suolo del piano tavolato pari a m 3,60, il loro disarmo, il trasporto, lo scarico dall'automezzo, l'accatastamento, il tiro inalto, l'avvicinamento al luogo di posa di tutti i materiali necessari e quant'altro occorre per dare il lavoro finito in opera a perfetta regola d'arte. Ringrosso di superfici da cm 3 in malta di cemento a kg 300		mq	€ 13,50
1011	EDILIZIA - Intonaci, stucchi, decorazioni, tinteggiature, verniciature. -	E.17.018a	Intonaco a stucco costituito da increspatura con malta ce ... o a stucco eseguito allinterno per uno spessore di cm 1,5	Intonaco a stucco costituito da increspatura con malta cementizia, rinzaffo, abbozzo ed ultimo strato di malta fina con polvere di marmo, eseguito su superfici piane o curve, verticali od orizzontali. Dato in opera compresa l'esecuzione di raccordi degli angoli e la profilatura degli spigoli. Incluso inoltre l'uso dei ponteggi fino ad una altezza dal suolo del piano tavolato pari a m 3,60, il loro disarmo, il trasporto, lo scarico dall'automezzo, l'accatastamento, il tiro in alto, l'avvicinamento al luogo di posa di tutti i materiali necessari e quant'altro occorre per dare il lavoro finito in opera a perfetta regola d'arte. Intonaco a stucco eseguito allinterno per uno spessore di cm 1,5		mq	€ 13,15
1012	EDILIZIA - Intonaci, stucchi, decorazioni, tinteggiature, verniciature. -	E.17.018b	Intonaco a stucco costituito da increspatura con malta ce ... a stucco eseguito all'esterno per uno spessore di cm 1,5	Intonaco a stucco costituito da increspatura con malta cementizia, rinzaffo, abbozzo ed ultimo strato di malta fina con polvere di marmo, eseguito su superfici piane o curve, verticali od orizzontali. Dato in opera compresa l'esecuzione di raccordi degli angoli e la profilatura degli spigoli. Incluso inoltre l'uso dei ponteggi fino ad una altezza dal suolo del piano tavolato pari a m 3,60, il loro disarmo, il trasporto, lo scarico dall'automezzo, l'accatastamento, il tiro in alto, l'avvicinamento al luogo di posa di tutti i materiali necessari e quant'altro occorre per dare il lavoro finito in opera a perfetta regola d'arte. Intonaco a stucco eseguito all'esterno per uno spessore di cm 1,5		mq	€ 15,30
1013	EDILIZIA - Intonaci, stucchi, decorazioni, tinteggiature, verniciature. -	E.17.019a	Stuccatura totale o parziale di superfici interne, ... e di superfici con stucco emulsionato: stuccatura parziale	Stuccatura totale o parziale di superfici interne, con stucco emulsionato a due riprese, onde eliminare eventuali scalfiture, cavillature o piccole imperfezioni, inclusa la carteggiatura finale delle parti stuccate. Compreso l'onere dei ponteggi di servizio fino ad una altezza dal suolo del piano tavolato pari a mt 3,60 ed il loro disarmo, la fornitura e l'uso di materiali ed attrezzi, la pulizia finale e quant'altro occorre per dare il lavoro finito in opera a perfetta regola d'arte.. Preparazione di superfici con stucco emulsionato: stuccatura parziale		mq	€ 3,00
1014	EDILIZIA - Intonaci, stucchi, decorazioni, tinteggiature, verniciature. -	E.17.019b	Stuccatura totale o parziale di superfici interne, ... con stucco emulsionato: stuccatura totale (incamiciatura)	Stuccatura totale o parziale di superfici interne, con stucco emulsionato a due riprese, onde eliminare eventuali scalfiture, cavillature o piccole imperfezioni, inclusa la carteggiatura finale delle parti stuccate. Compreso l'onere dei ponteggi di servizio fino ad una altezza dal suolo del piano tavolato pari a mt 3,60 ed il loro disarmo, la fornitura e l'uso di materiali ed attrezzi, la pulizia finale e quant'altro occorre per dare il lavoro finito in opera a perfetta regola d'arte.. Preparazione di superfici con stucco emulsionato: stuccatura totale (incamiciatura)		mq	€ 6,00
1015	EDILIZIA - Intonaci, stucchi, decorazioni, tinteggiature, verniciature. -	E.17.020a	Stuccatura totale o parziale di superfici interne, con st ... ione di superfici con stucco sintetico stuccatura parziale	Stuccatura totale o parziale di superfici interne, con stucco sintetico a due riprese, onde eliminare eventuali scalfiture, cavillature o piccole imperfezioni, inclusa la carteggiatura finale delle parti stuccate. Compreso l'onere dei ponteggi di servizio fino ad una altezza dal suolo del piano tavolato pari a mt 3,60 ed il loro disarmo, la fornitura e l'uso di materiali ed attrezzi, la pulizia finale e quant'altro occorre per dare il lavoro finito in opera a perfetta regola d'arte. Preaparazione di superfici con stucco sintetico stuccatura parziale		mq	€ 3,60
1016	EDILIZIA - Intonaci, stucchi, decorazioni, tinteggiature, verniciature. -	E.17.020b	Stuccatura totale o parziale di superfici interne, con st ... azione di superfici con stucco sintetico stuccatura totale	Stuccatura totale o parziale di superfici interne, con stucco sintetico a due riprese, onde eliminare eventuali scalfiture, cavillature o piccole imperfezioni, inclusa la carteggiatura finale delle parti stuccate. Compreso l'onere dei ponteggi di servizio fino ad una altezza dal suolo del piano tavolato pari a mt 3,60 ed il loro disarmo, la fornitura e l'uso di materiali ed attrezzi, la pulizia finale e quant'altro occorre per dare il lavoro finito in opera a perfetta regola d'arte. Preaparazione di superfici con stucco sintetico stuccatura totale		mq	€ 6,80
1017	EDILIZIA - Intonaci, stucchi, decorazioni, tinteggiature, verniciature. -	E.17.021a	Fornitura in opera di rivestimento traspirante idr ... fetta regola d'arte. Rivestimento ai silossani tipo rasato	Fornitura in opera di rivestimento traspirante idrorepellente a base di resine silossaniche in emulsione acquosa, pigmenti inorganici e cariche lamellari a bassa penetrazione di acqua meteorica e sporco, da applicare a mano singola con spessore di circa 1,2÷1,8 mm in ragione di circa 1,8÷2,6 kg di prodotto per metro quadro su fondo di intonaco preparato con mano di fissativo idrofobrizzante a base di resine acrilsilossaniche in emulsione acquosa. Il tutto eseguito a qualsiasi altezza, compreso l'onere dei ponteggi fino ad una altezza dal suolo del piano tavolato pari a m 3,60 ed il loro disarmo, la fornitura ed uso dei materiali ed attrezzi, la pulizia finale e quant'altro occorre per dare il lavoro finito in opera a perfetta regola d'arte. Rivestimento ai silossani tipo rasato		mq	€ 18,70
1018	EDILIZIA - Intonaci, stucchi, decorazioni, tinteggiature, verniciature. -	E.17.021b	Fornitura in opera di rivestimento traspirante idr ... etta regola d'arte. Rivestimento ai silossani tipo rustico	Fornitura in opera di rivestimento traspirante idrorepellente a base di resine silossaniche in emulsione acquosa, pigmenti inorganici e cariche lamellari a bassa penetrazione di acqua meteorica e sporco, da applicare a mano singola con spessore di circa 1,2÷1,8 mm in ragione di circa 1,8÷2,6 kg di prodotto per metro quadro su fondo di intonaco preparato con mano di fissativo idrofobrizzante a base di resine acrilsilossaniche in emulsione acquosa. Il tutto eseguito a qualsiasi altezza, compreso l'onere dei ponteggi fino ad una altezza dal suolo del piano tavolato pari a m 3,60 ed il loro disarmo, la fornitura ed uso dei materiali ed attrezzi, la pulizia finale e quant'altro occorre per dare il lavoro finito in opera a perfetta regola d'arte. Rivestimento ai silossani tipo rustico		mq	€ 20,20
1019	EDILIZIA - Intonaci, stucchi, decorazioni, tinteggiature, verniciature. -	E.17.022a	Fornitura in opera di rivestimento ai silicati , fibrorin ... n opera a perfetta regola d'arte. Rivestimento ai silicati	Fornitura in opera di rivestimento ai silicati , fibrorinforzati, ad effetto tonachino a base di silicato di potassio stabilizzato secondo norma DIN 18363, con pigmenti inorganici e graniglie di marmo a varia granulometria da applicare a mano singola con spessore di circa 1,2÷1,8 mm in ragione di circa 1,8÷2,6 kg di prodotto per metro quadro su fondo opportunamente preparato con fissativo a base di silicato di potassio ed additivi uniformanti in ragione di 0,200 litri per metro quadro. Il tutto eseguito a qualsiasi altezza, compreso l'onere dei ponteggi fino ad una altezza dal suolo del piano tavolato pari a m 3,60 ed il loro disarmo, la fornitura ed uso dei materiali ed attrezzi, la pulizia finale e quant'altro occorre per dare il lavoro finito in opera a perfetta regola d'arte. Rivestimento ai silicati		mq	€ 12,00
1020	EDILIZIA - Intonaci, stucchi, decorazioni, tinteggiature, verniciature. -	E.17.023a	Fornitura in opera di rivestimento al quarzo rigato a ba ... a regola d'arte. Rivestimento rasato al quarzo pigmentato	Fornitura in opera di rivestimento al quarzo rigato a base di copolimeri acrilici in emulsione acquosa, pigmenti inorganici, farine e quarzo a granulometria selezionata colorata da applicare con singola mano su fondo già preparato. Adatto all'impiego su intonaci civili di malta, su intonaci a gesso per interni, su elementi prefabbricati in conglomerato cementizio se pretrattati. Spessore coprente pari a mm 2,0 con peso per m² di 3.0 kg. Il tutto eseguito a qualsiasi altezza, compreso l'onere dei ponteggi fino ad una altezza dal suolo del piano tavolato pari a m 3,60 ed il loro disarmo, la fornitura ed uso dei materiali ed attrezzi, la pulizia finale e quant'altro occorre per dare il lavoro finito in opera a perfetta regola d'arte. Rivestimento rasato al quarzo pigmentato		mq	€ 9,00
1021	EDILIZIA - Intonaci, stucchi, decorazioni, tinteggiature, verniciature. -	E.17.024a	Fornitura in opera di rivestimento policromo naturale a b ... ola d'arte. Granigliato di marmo a grana piccola su pareti	Fornitura in opera di rivestimento policromo naturale a base di di polimeri acrilici in emulsione acquosa e graniglie di marmo colorato da applicare in mano singola su fondo già preparato. Adatto all'impiego su intonaci civili di malta, su intonaci a gesso per interni, su elementi prefabbricati in conglomerato cementizio se pretrattati. A grana piccola per uno spessore coprente pari a mm 1,2 con peso per m² di 3,7 kg. Il tutto eseguito a qualsiasi altezza, compreso l'onere dei ponteggi fino ad una altezza dal suolo del piano tavolato pari a m 3,60 ed il loro disarmo, la fornitura ed uso dei materiali ed attrezzi, la pulizia finale e quant'altro occorre per dare il lavoro finito in opera a perfetta regola d'arte. Granigliato di marmo a grana piccola su pareti		mq	€ 13,30
1022	EDILIZIA - Intonaci, stucchi, decorazioni, tinteggiature, verniciature. -	E.17.024b	Fornitura in opera di rivestimento policromo naturale a b ... egola d'arte. Granigliato di marmo a grana media su pareti	Fornitura in opera di rivestimento policromo naturale a base di di polimeri acrilici in emulsione acquosa e graniglie di marmo colorato da applicare in mano singola su fondo già preparato. Adatto all'impiego su intonaci civili di malta, su intonaci a gesso per interni, su elementi prefabbricati in conglomerato cementizio se pretrattati. A grana piccola per uno spessore coprente pari a mm 1,2 con peso per m² di 3,7 kg. Il tutto eseguito a qualsiasi altezza, compreso l'onere dei ponteggi fino ad una altezza dal suolo del piano tavolato pari a m 3,60 ed il loro disarmo, la fornitura ed uso dei materiali ed attrezzi, la pulizia finale e quant'altro occorre per dare il lavoro finito in opera a perfetta regola d'arte. Granigliato di marmo a grana media su pareti		mq	€ 15,80
1023	EDILIZIA - Intonaci, stucchi, decorazioni, tinteggiature, verniciature. -	E.17.025a	Fornitura in opera di rivestimento rasato fine pigmentat ... gola d'arte.. Rasato fine pigmentato di graniglie di marmo	Fornitura in opera di rivestimento rasato fine pigmentato policromo naturale a base di di polimeri acrilici in emulsione acquosa e graniglie di marmo colorato da applicare in due mani su fondo già preparato. Adatto all'impiego su intonaci civili di malta, su intonaci a gesso per interni, su elementi prefabbricati in conglomerato cementizio se pretrattati. Spessore coprente pari a mm 1,3 con peso per m² di 2.2 kg. Il tutto eseguito a qualsiasi altezza, compreso l'onere dei ponteggi fino ad una altezza dal suolo del piano tavolato pari a m 3,60 ed il loro disarmo, la fornitura ed uso dei materiali ed attrezzi, la pulizia finale e quant'altro occorre per dare il lavoro finito in opera a perfetta regola d'arte.. Rasato fine pigmentato di graniglie di marmo		mq	€ 12,10
1024	EDILIZIA - Intonaci, stucchi, decorazioni, tinteggiature, verniciature. -	E.17.026a	Fornitura in opera di rivestimento spatolato lucido pe ... . Spatolato lucido ( stucco veneziano), con colori chiari.	Fornitura in opera di rivestimento spatolato lucido per interni esente da solventi, lavabile con acqua a base di resine sintetiche in dispersione acquosa, cariche micronizzate, pigmenti stabili alla luce ed additivi speciali da applicare in due mani di fondo ed una di finitura con spessore di circa mm 1 e consumo peso per m² di 1,7 kg. Compreso protettivo idrorepellente a base di silicato di potassio in soluzione acquosa e polisilossano, da applicare a spruzzo con singola mano su fondo già preparato. Adatto all'impiego su intonaci civili di malta, su intonaci a gesso per interni. Il tutto eseguito a qualsiasi altezza, compreso l'onere dei ponteggi fino ad una altezza dal suolo del piano tavolato pari a m 3,60 ed il loro disarmo, la fornitura ed uso dei materiali ed attrezzi, la pulizia finale e quant'altro occorre per dare il lavoro finito in opera a perfetta regola d'arte. Spatolato lucido ( stucco veneziano), con colori chiari.		mq	€ 36,00
1025	EDILIZIA - Intonaci, stucchi, decorazioni, tinteggiature, verniciature. -	E.17.027a	Tinteggiatura di superfici interne, intonacate a civ ... tta regola d'arte. Tinteggiatura con pittura oleosintetica	Tinteggiatura di superfici interne, intonacate a civile o lisciate a gesso, gia preparate, comprendente le seguenti lavorazioni: carteggiatura finale, tinteggiatura con due passate di pittura a finire oleosa tipo oleosintetica, con almeno due strati successivi dati a pennello o a macchina fino a coprire in modo uniforme l'intera superficie, a colori correnti chiari. Il tutto dato in opera a qualsiasi altezza, compreso l'onere dei semplici ponteggi di servizio fino ad una altezza di ml. 2,00 come piano di lavoro , la fornitura ed uso di materiali ed attrezzi, la pulizia finale e quant'altro occorre per dare il lavoro finito in opera a perfetta regola d'arte. Tinteggiatura con pittura oleosintetica		mq	€ 8,35
1026	EDILIZIA - Intonaci, stucchi, decorazioni, tinteggiature, verniciature. -	E.17.028a	Tinteggiatura di superfici interne, intonacate ... perfici interne a base di calce con colori correnti chiari	Tinteggiatura di superfici interne, intonacate a civile o lisciate a gesso, comprendente le seguenti lavorazioni: scartavetratura, pulizia, rasatura di stucco e successiva carteggiatura finale; applicazione di una passata di latte di calce , stuccatura parziale, scartavetratura e due passate di attintatura con calce a colori correnti chiari con almeno due strati successivi dati a pennello o a macchina fino a coprire in modo uniforme l'intera superficie. Il tutto dato in opera a qualsiasi altezza, compreso l'onere dei semplici ponteggi di servizio fino ad una altezza di ml 2,00 per il piano di lavoro , la fornitura ed uso di materiali ed attrezzi, la pulizia finale e quant'altro occorre per dare il lavoro finito in opera a perfetta regola d'arte. Tinteggiatura di superfici interne a base di calce con colori correnti chiari		mq	€ 7,30
1027	EDILIZIA - Intonaci, stucchi, decorazioni, tinteggiature, verniciature. -	E.17.029	Sovrapprezzo per applicazione di primer fissativo 15%	Sovrapprezzo per applicazione di primer fissativo 15%
1028	EDILIZIA - Intonaci, stucchi, decorazioni, tinteggiature, verniciature. -	E.17.030a	Tinteggiatura di superfici interne, intonacate a civile o ... e. Tinteggiatura di superfici interne con pittura lavabile	Tinteggiatura di superfici interne, intonacate a civile o lisciate a gesso, gia preparate, comprendente le seguenti lavorazioni: carteggiatura finale , trattamento con primer di fondo e successiva tinteggiatura con almeno due passate di pittura lavabile opaca di resine sintetiche acriliche emulsionabili , dati a pennello o a macchina fino a coprire in modo uniforme l'intera superficie , a colori correnti chiari. Il tutto dato in opera a qualsiasi altezza , compreso l'onere dei semplici ponteggi di servizio fino ad una altezza di ml. 2,00 per il piano di lavoro , la fornitura ed uso di materiali ed attrezzi , la pulizia finale e quant'altro occorre per dare il lavoro finito in opera a perfetta regola d'arte. Tinteggiatura di superfici interne con pittura lavabile		mq	€ 5,65
1029	EDILIZIA - Intonaci, stucchi, decorazioni, tinteggiature, verniciature. -	E.17.031a	Tinteggiatura di superfici interne, intonacate a ... arte. Tinteggiatura di superfici preparate , con cementite	Tinteggiatura di superfici interne, intonacate a civile o lisciate a gesso, gia preparate, comprendente le seguenti lavorazioni: carteggiatura finale, trattamento con primer di fondo e successiva tinteggiatura con almeno due passate di pittura a finire ioleosa opaca (tipo cementite), data a pennello o a macchina fino a coprire in modo uniforme l'intera superficie, a colori correnti chiari. Il tutto dato in opera a qualsiasi altezza, compreso l'onere dei semplici ponteggi di servizio fino ad una altezza di ml 2,00 per il piano di lavoro , la fornitura ed uso di materiali ed attrezzi, la pulizia finale e quant'altro occorre per dare il lavoro finito in opera a perfetta regola d'arte. Tinteggiatura di superfici preparate , con cementite		mq	€ 11,10
1030	EDILIZIA - Intonaci, stucchi, decorazioni, tinteggiature, verniciature. -	E.17.032a	Tinteggiatura di superfici interne, intonacate a civile o ... a regola d'arte. Tinteggiatura con pittura acrilica lucida	Tinteggiatura di superfici interne, intonacate a civile o lisciate a gesso, gia preparate, comprendente le seguenti lavorazioni: carteggiatura finale, tinteggiatura a finire di pittura acrilica lucida (smalto sintetico) successiva con almeno due strati successivi dati a pennello o a macchina fino a coprire in modo uniforme l'intera superficie, a colori correnti chiari. Il tutto dato in opera a qualsiasi altezza, compreso l'onere dei semplici ponteggi di servizio fino ad una altezza di ml 2,00 per il piano di lavoro, la fornitura ed uso di materiali ed attrezzi, la pulizia finale e quant'altro occorre per dare il lavoro finito in opera a perfetta regola d'arte. Tinteggiatura con pittura acrilica lucida		mq	€ 10,15
1031	EDILIZIA - Intonaci, stucchi, decorazioni, tinteggiature, verniciature. -	E.17.033a	Tinteggiatura a tempera di superfici interne, intonacate ... d'arte. Applicazione su superfici già preparate , di tinta	Tinteggiatura a tempera di superfici interne, intonacate a civile o lisciate a gesso, gia preparate, comprendente le seguenti lavorazioni: carteggiatura finale, tinteggiatura a tempera sintetica con almeno due strati successivi dati a pennello o a macchina fino a coprire in modo uniforme l'intera superficie, a colori correnti chiari. Il tutto dato in opera a qualsiasi altezza, compreso l'uso di semplici ponteggi e fino ad una altezza di mt 3,60 , il loro disarmo, la fornitura ed uso di materiali ed attrezzi, la pulizia finale e quant'altro occorre per dare il lavoro finito in opera a perfetta regola d'arte. Applicazione su superfici già preparate , di tinta		mq	€ 4,50
1032	EDILIZIA - Intonaci, stucchi, decorazioni, tinteggiature, verniciature. -	E.17.034	Tinteggiatura a tempera di superfici interne, intonacate ... gola d'arte. Compenso per una mano in più di tinta tempera	Tinteggiatura a tempera di superfici interne, intonacate a civile o lisciate a gesso, gia preparate, comprendente le seguenti lavorazioni: carteggiatura finale, tinteggiatura a tempera sintetica con almeno due strati successivi dati a pennello o a macchina fino a coprire in modo uniforme l'intera superficie, a colori correnti chiari. Il tutto dato in opera a qualsiasi altezza, compreso l'uso di semplici ponteggi e fino ad una altezza di mt 3,60 , il loro disarmo, la fornitura ed uso di materiali ed attrezzi, la pulizia finale e quant'altro occorre per dare il lavoro finito in opera a perfetta regola d'arte. Compenso per una mano in più di tinta tempera		mq	€ 3,40
1033	EDILIZIA - Intonaci, stucchi, decorazioni, tinteggiature, verniciature. -	E.17.035	Tinteggiatura a tempera di superfici interne, intonacate ... ola d'arte. Compenso per una mano in più di tinta lavabile	Tinteggiatura a tempera di superfici interne, intonacate a civile o lisciate a gesso, gia preparate, comprendente le seguenti lavorazioni: carteggiatura finale, tinteggiatura a tempera sintetica con almeno due strati successivi dati a pennello o a macchina fino a coprire in modo uniforme l'intera superficie, a colori correnti chiari. Il tutto dato in opera a qualsiasi altezza, compreso l'uso di semplici ponteggi e fino ad una altezza di mt 3,60 , il loro disarmo, la fornitura ed uso di materiali ed attrezzi, la pulizia finale e quant'altro occorre per dare il lavoro finito in opera a perfetta regola d'arte. Compenso per una mano in più di tinta lavabile		mq	€ 2,75
1034	EDILIZIA - Intonaci, stucchi, decorazioni, tinteggiature, verniciature. -	E.17.036a	Compenso per una mano in più di attintatura per la tinteg ... rrenti chiari. Compenso per una mano in più di attintatura	Compenso per una mano in più di attintatura per la tinteggiatura di superfici interne eseguite previa spazzolatura e pulizia delle stesse, applicazione di una passata di latte di calce, stuccatura parziale, scartavetratura e due passate di attintatura con calce a colori correnti chiari. Compenso per una mano in più di attintatura		mq	€ 3,60
1035	EDILIZIA - Intonaci, stucchi, decorazioni, tinteggiature, verniciature. -	E.17.037a	Fornitura in opera di idropittura murale per interni a ... opittura murale per interni a base di silicato di potassio	Fornitura in opera di idropittura murale per interni a base di silicato di potassio, rispondente alla norma DIN 18363 da applicare a mano su fondo di intonaco stagionato opportuneamente preparato con mano di fissativo consolidante a base di silicato di potassio in ragione di 0,200 litri per metro quadro. Il tutto eseguito a qualsiasi altezza, compreso l'onere dei ponteggi fino ad una altezza dal suolo del piano tavolato pari a m 3,60 ed il loro disarmo, la fornitura ed uso dei materiali ed attrezzi, la pulizia finale e quant'altro occorre per dare il lavoro finito in opera a perfetta regola d'arte. Idropittura murale per interni a base di silicato di potassio		mq	€ 9,50
1036	EDILIZIA - Intonaci, stucchi, decorazioni, tinteggiature, verniciature. -	E.17.038a	Lavaggio di vecchie pitture per un uso di solvente. Inclu ... ta regola d'arte. Compenso al lavaggio per uso di solventi	Lavaggio di vecchie pitture per un uso di solvente. Incluso l'uso dei ponteggi fino ad una altezza dal suolo del piano tavolato pari a m 3,60, il loro disarmo, il trasporto, lo scarico dall'automezzo, l'accatastamento, il tiro in alto, l'avvicinamento al luogo di posa di tutti i materiali necessari, lo scarico ed il trasporto a rifiuto dei materiali di risula e quant'altro occorre per dare il lavoro finito in opera a perfetta regola d'arte. Compenso al lavaggio per uso di solventi		mq	€ 2,50
1037	EDILIZIA - Intonaci, stucchi, decorazioni, tinteggiature, verniciature. -	E.17.039a	Posa in opera con idonei collanti, su pareti già preparat ... d'arte. Posa in opera di parati con affiancatura dei bordi	Posa in opera con idonei collanti, su pareti già preparate, di parati con affiancatura dei bordi (escluso il costo dei parati), tipo nazionali in carta o plastificati leggeri, per spigoli, bordi, sgusci, tagli. Il tutto dato in opera a qualsiasi altezza, compreso l'onere dei ponteggi di servizio fino ad una altezza dal suolo del piano tavolato pari a mt 3,60 ed il loro disarmo, la fornitura ed uso di materiali ed attrezzi, la pulizia finale e quant'altro occorre per dare il lavoro finito in opera a perfetta regola d'arte. Posa in opera di parati con affiancatura dei bordi		mq	€ 9,50
1038	EDILIZIA - Intonaci, stucchi, decorazioni, tinteggiature, verniciature. -	E.17.040a	Applicazione su opere in ferro già preparate di pittura a ... azione su opere in ferro di antirugine al’ ossido di ferro	Applicazione su opere in ferro già preparate di pittura antiruggine di fondo dato a pennello fino a coprire in modo uniforme l'intera superficie. Il tutto eseguito a qualsiasi altezza, compreso l'uso dei ponteggi fino ad una altezza dal suolo del piano tavolato pari a m 3,60 ed il loro disarmo, la fornitura ed uso dei materiali ed attrezzi, la pulizia finale e quant'altro occorre per dare il lavoro finito a perfetta regola d'arte. Applicazione su opere in ferro di antirugine al’ ossido di ferro		mq	€ 9,80
1039	EDILIZIA - Intonaci, stucchi, decorazioni, tinteggiature, verniciature. -	E.17.040b	Applicazione su opere in ferro già preparate di pittura a ... cazione su opere in ferro di antirugine al minio di piombo	Applicazione su opere in ferro già preparate di pittura antiruggine di fondo dato a pennello fino a coprire in modo uniforme l'intera superficie. Il tutto eseguito a qualsiasi altezza, compreso l'uso dei ponteggi fino ad una altezza dal suolo del piano tavolato pari a m 3,60 ed il loro disarmo, la fornitura ed uso dei materiali ed attrezzi, la pulizia finale e quant'altro occorre per dare il lavoro finito a perfetta regola d'arte. Applicazione su opere in ferro di antirugine al minio di piombo		mq	€ 10,50
1040	EDILIZIA - Intonaci, stucchi, decorazioni, tinteggiature, verniciature. -	E.17.040c	Applicazione su opere in ferro già preparate di pittura a ... ione su opere in ferro di antirugine al cromato di Pb o Zn	Applicazione su opere in ferro già preparate di pittura antiruggine di fondo dato a pennello fino a coprire in modo uniforme l'intera superficie. Il tutto eseguito a qualsiasi altezza, compreso l'uso dei ponteggi fino ad una altezza dal suolo del piano tavolato pari a m 3,60 ed il loro disarmo, la fornitura ed uso dei materiali ed attrezzi, la pulizia finale e quant'altro occorre per dare il lavoro finito a perfetta regola d'arte. Applicazione su opere in ferro di antirugine al cromato di Pb o Zn		mq	€ 10,20
1041	EDILIZIA - Intonaci, stucchi, decorazioni, tinteggiature, verniciature. -	E.17.041a	Applicazione di una passata di antiruggine al minio di pi ... antiruggine su tubazioni in ferro con diametro fino a cm 5	Applicazione di una passata di antiruggine al minio di piombo su tubi di diametro fino a cm 10, paraspigoli, ferri ad U, apparecchi a sporgere per avvolgibili e su profilati in genere di superficie trattata equivalente, data a pennello fino a coprire in modo uniforme l'intera superficie. Il tutto eseguito a qualsiasi altezza, compreso l'uso dei ponteggi fino ad una altezza dal suolo del piano tavolato pari a m 3,60 ed il loro disarmo, la fornitura ed uso dei materiali ed attrezzi, la pulizia finale e quant'altro occorre per dare il lavoro finito a perfetta regola d'arte. Applicazione di antiruggine su tubazioni in ferro con diametro fino a cm 5		ml	€ 1,30
1042	EDILIZIA - Intonaci, stucchi, decorazioni, tinteggiature, verniciature. -	E.17.041b	Applicazione di una passata di antiruggine al minio di pi ... ruggine su tubazioni in ferro con diametro da cm 5 a cm 10	Applicazione di una passata di antiruggine al minio di piombo su tubi di diametro fino a cm 10, paraspigoli, ferri ad U, apparecchi a sporgere per avvolgibili e su profilati in genere di superficie trattata equivalente, data a pennello fino a coprire in modo uniforme l'intera superficie. Il tutto eseguito a qualsiasi altezza, compreso l'uso dei ponteggi fino ad una altezza dal suolo del piano tavolato pari a m 3,60 ed il loro disarmo, la fornitura ed uso dei materiali ed attrezzi, la pulizia finale e quant'altro occorre per dare il lavoro finito a perfetta regola d'arte. Applicazione di antiruggine su tubazioni in ferro con diametro da cm 5 a cm 10		ml	€ 2,15
1043	EDILIZIA - Intonaci, stucchi, decorazioni, tinteggiature, verniciature. -	E.17.042a	Applicazione due passate di pittura di finitura oleosinte ... o sintetico su tubazioni in ferro con diametro fino a cm 5	Applicazione due passate di pittura di finitura oleosintetica di colori correnti su tubi di diametro fino a cm 15, paraspigoli, ferri ad U, apparecchi a sporgere per avvolgibili e su profilati in genere di superficie trattata equivalente, dati a pennello fino a coprire in modo uniforme l'intera superficie. Il tutto eseguito a qualsiasi altezza, compreso l'uso dei ponteggi fino ad una altezza dal suolo del piano tavolato pari a m 3,60 ed il loro disarmo, la fornitura ed uso dei materiali ed attrezzi, la pulizia finale e quant'altro occorre per dare il lavoro finito a perfetta regola d'arte. Applicazione di smalto sintetico su tubazioni in ferro con diametro fino a cm 5		ml	€ 3,25
1044	EDILIZIA - Intonaci, stucchi, decorazioni, tinteggiature, verniciature. -	E.17.042b	Applicazione due passate di pittura di finitura oleosinte ... ntetico su tubazioni in ferro con diametro da cm 5 a cm 10	Applicazione due passate di pittura di finitura oleosintetica di colori correnti su tubi di diametro fino a cm 15, paraspigoli, ferri ad U, apparecchi a sporgere per avvolgibili e su profilati in genere di superficie trattata equivalente, dati a pennello fino a coprire in modo uniforme l'intera superficie. Il tutto eseguito a qualsiasi altezza, compreso l'uso dei ponteggi fino ad una altezza dal suolo del piano tavolato pari a m 3,60 ed il loro disarmo, la fornitura ed uso dei materiali ed attrezzi, la pulizia finale e quant'altro occorre per dare il lavoro finito a perfetta regola d'arte. Applicazione di smalto sintetico su tubazioni in ferro con diametro da cm 5 a cm 10		ml	€ 4,50
1045	EDILIZIA - Intonaci, stucchi, decorazioni, tinteggiature, verniciature. -	E.17.042c	Applicazione due passate di pittura di finitura oleosinte ... ntetico su tubazioni in ferro con diametro da cm 10 a cm15	Applicazione due passate di pittura di finitura oleosintetica di colori correnti su tubi di diametro fino a cm 15, paraspigoli, ferri ad U, apparecchi a sporgere per avvolgibili e su profilati in genere di superficie trattata equivalente, dati a pennello fino a coprire in modo uniforme l'intera superficie. Il tutto eseguito a qualsiasi altezza, compreso l'uso dei ponteggi fino ad una altezza dal suolo del piano tavolato pari a m 3,60 ed il loro disarmo, la fornitura ed uso dei materiali ed attrezzi, la pulizia finale e quant'altro occorre per dare il lavoro finito a perfetta regola d'arte. Applicazione di smalto sintetico su tubazioni in ferro con diametro da cm 10 a cm15		ml	€ 5,20
1046	EDILIZIA - Intonaci, stucchi, decorazioni, tinteggiature, verniciature. -	E.17.043a	Applicazione su superfici non ancora preparate di una ... d'arte Applicazione di una mano di imprimitura a solvente	Applicazione su superfici non ancora preparate di una passata di imprimitura a solvente. Il tutto dato in opera a qualsiasi altezza, compreso l'uso dei ponteggi di servizio ed il loro disarmo, la fornitura ed uso di materiali ed attrezzi, la pulizia finale e quant'altro occorre per dare il lavoro finito in opera a perfetta regola d'arte Applicazione di una mano di imprimitura a solvente		mq	€ 6,15
1047	EDILIZIA - Intonaci, stucchi, decorazioni, tinteggiature, verniciature. -	E.17.044a	Applicazione su opere in ferro già preparate e trattate ... cazione di smalto sintetico su opere in ferro gia trattate	Applicazione su opere in ferro già preparate e trattate con antiruggine, di pittura oleosintetica (smalto sintetico) in colori correnti, data a pennello fino a coprire in modo uniforme l'intera superficie. Il tutto eseguito a qualsiasi altezza, compreso l'uso dei ponteggi fino ad una altezza dal suolo del piano tavolato pari a m 3,60 ed il loro disarmo, la fornitura ed uso dei materiali ed attrezzi, la pulizia finale e quant'altro occorre per dare il lavoro finito a perfetta regola d'arte. Applicazione di smalto sintetico su opere in ferro gia trattate		mq	€ 12,50
1048	EDILIZIA - Intonaci, stucchi, decorazioni, tinteggiature, verniciature. -	E.17.045a	Applicazione su opere in ferro già preparate di pittu ... plicazione su opere in ferro di smalto sintetico alchilica	Applicazione su opere in ferro già preparate di pittura sintetica alchilica (smalto sintetico) in colori correnti, data a pennello fino a coprire in modo uniforme l'intera superficie. Il tutto eseguito a qualsiasi altezza, compreso l'uso dei ponteggi fino ad una altezza dal suolo del piano tavolato pari a m 3,60 ed il loro disarmo, la fornitura ed uso dei materiali ed attrezzi, la pulizia finale e quant'altro occorre per dare il lavoro finito a perfetta regola d'arte Applicazione su opere in ferro di smalto sintetico alchilica		mq	€ 13,80
1049	EDILIZIA - Intonaci, stucchi, decorazioni, tinteggiature, verniciature. -	E.17.046a	Stuccatura parziale di opere in ferro con stucco sintetic ... fetta regola d'arte. Stuccatura parziale di opere in ferro	Stuccatura parziale di opere in ferro con stucco sintetico, compresa la lisciatura con carta abrasiva sulle parti stuccate. Il tutto eseguito a qualsiasi altezza, compreso l'uso dei ponteggi fino ad una altezza dal suolo del piano tavolato pari a m 3,60 ed il loro disarmo, la fornitura ed uso dei materiali ed attrezzi, la pulizia finale e quant'altro occorre per dare il lavoro finito a perfetta regola d'arte. Stuccatura parziale di opere in ferro		mq	€ 5,13
1050	EDILIZIA - Intonaci, stucchi, decorazioni, tinteggiature, verniciature. -	E.17.047a	Rasatura ad una passata di stucco sintetico di opere in f ... parti stuccate. Rasatura ad una passata di opere in ferro	Rasatura ad una passata di stucco sintetico di opere in ferro compresa la lisciatura con carta abrasiva sulle parti stuccate. Rasatura ad una passata di opere in ferro		mq	€ 4,55
1051	EDILIZIA - Intonaci, stucchi, decorazioni, tinteggiature, verniciature. -	E.17.048a	Verniciatura a smalto su opere in ferro, previa s ... tta regola d'arte. Verniciatura a smalto su opere in ferro	Verniciatura a smalto su opere in ferro, previa spolveratura e ripulitura della superficie, levigatura con carta vetro, prima passata di vernice a smalto e lieve aggiunta di acqua ragia e una seconda applicazione di una passata di smalto puro, dati a pennello sino a coprire in modo uniforme l'intera superficie. Il tutto eseguito a qualsiasi altezza, compreso l'onere dei semplici ponteggi fino ad una altezza di ml 2,00 per il piano di lavoro , la fornitura ed uso di materiali ed attrezzi, la pulizia finale e quant'altro occorre per dare il lavoro finito a perfetta regola d'arte. Verniciatura a smalto su opere in ferro		mq	€ 15,40
1052	EDILIZIA - Intonaci, stucchi, decorazioni, tinteggiature, verniciature. -	E.17.049a	Verniciatura ignifuga intumescente di opere in ferro (s ... niciatura di strutture metalliche con vernici intumescenti	Verniciatura ignifuga intumescente di opere in ferro (strutture portanti, lamiere, manufatti), eseguita con l'applicazione di pittura di fondo a base magra e almeno due strati successivi di vernice antifiamma, dati a pennello sino a coprire in modo uniforme l'intera superficie. Il tutto eseguito a qualsiasi altezza, compreso l'onere dei semplici ponteggi fino ad una altezza di ml 2,00 per il piano di lavoro , la fornitura ed uso di materiali ed attrezzi, la pulizia finale e quant'altro occorre per dare il lavoro finito a perfetta regola d'arte. Verniciatura di strutture metalliche con vernici intumescenti		mq	€ 25,80
1053	EDILIZIA - Intonaci, stucchi, decorazioni, tinteggiature, verniciature. -	E.17.050	Verniciatura ignifuga intumescente di opere in ferro (s ... d'arte. Compenso per una mano in più di smalto sintetico	Verniciatura ignifuga intumescente di opere in ferro (strutture portanti, lamiere, manufatti), eseguita con l'applicazione di pittura di fondo a base magra e almeno due strati successivi di vernice antifiamma, dati a pennello sino a coprire in modo uniforme l'intera superficie. Il tutto eseguito a qualsiasi altezza, compreso l'onere dei semplici ponteggi fino ad una altezza di ml 2,00 per il piano di lavoro , la fornitura ed uso di materiali ed attrezzi, la pulizia finale e quant'altro occorre per dare il lavoro finito a perfetta regola d'arte. Compenso per una mano in più di smalto sintetico		mq	€ 7,50
1054	EDILIZIA - Intonaci, stucchi, decorazioni, tinteggiature, verniciature. -	E.17.051a	Verniciatura REI 60 di opere in ferro (strutture portanti ... regola d'arte. Verniciatura REI 60 di strutture metalliche	Verniciatura REI 60 di opere in ferro (strutture portanti, lamiere, manufatti , telai e controtelai), eseguita con l'applicazione di primer di fondo su superfici sgrassate e pulite e successiva passate con almeno due mani, date a distanza non inferiore alle 12 ore di vernice REI, a pennello sino a coprire in modo uniforme l'intera superficie. Il tutto eseguito a qualsiasi altezza, compreso l'onere dei semplici ponteggi fino ad una altezza di ml 2,00 per il piano di lavoro , la fornitura ed uso di materiali ed attrezzi, la pulizia finale e quant'altro occorre per dare il lavoro finito a perfetta regola d'arte. Verniciatura REI 60 di strutture metalliche		mq	€ 31,37
1055	EDILIZIA - Intonaci, stucchi, decorazioni, tinteggiature, verniciature. -	E.17.052a	Coloritura ad olio su opere in ferro, previa spolveratura ... erfetta regola d'arte Coloritura ad olio su opere in ferro	Coloritura ad olio su opere in ferro, previa spolveratura e ripulitura della superficie, levigatura con carta vetro, prima passata con minio di piombo o altro antiruggine e successiva applicazione di due passate di tinta ad olio, dati a pennello sino a coprire in modo uniforme l'intera superficie. Il tutto eseguito a qualsiasi altezza, compreso l'uso dei ponteggi fino ad una altezza dal suolo del piano tavolato pari a m 3,60 ed il loro disarmo, la fornitura ed uso di materiali ed attrezzi, la pulizia finale e quant'altro occorre per dare il lavoro finito a perfetta regola d'arte Coloritura ad olio su opere in ferro		mq	€ 17,50
1056	EDILIZIA - Intonaci, stucchi, decorazioni, tinteggiature, verniciature. -	E.17.053a	Applicazione di pittura ad olio sintetica in colori corre ... cazione su superfici in legno di pittura ad olio sintetico	Applicazione di pittura ad olio sintetica in colori correnti chiari di opere in legno precedentemente preparate, eseguita con almeno due passate di vernice, date a pennello fino a coprire in modo uniforme l'intera superficie. Il tutto eseguito a qualsiasi altezza, compreso l'uso dei ponteggi fino ad una altezza dal suolo del piano tavolato pari a m 3,60 ed il loro disarmo, la fornitura ed uso dei materiali ed attrezzi, la pulizia finale e quant'altro occorre per dare il lavoro finito a perfetta regola d'arte. Applicazione su superfici in legno di pittura ad olio sintetico		mq	€ 28,80
1057	EDILIZIA - Intonaci, stucchi, decorazioni, tinteggiature, verniciature. -	E.17.054a	Applicazione di pittura oleosa opaca in colori correnti ... cazione su superfici in legno di pittura ad olio sintetico	Applicazione di pittura oleosa opaca in colori correnti chiari (tipo cementiti) su superfici di opere in legno precedentemente preparate, eseguita con almeno uno strati di vernice, date a pennello fino a coprire in modo uniforme l'intera superficie. Il tutto eseguito a qualsiasi altezza, compreso l'uso dei ponteggi fino ad una altezza dal suolo del piano tavolato pari a m 3,60 ed il loro disarmo, la fornitura ed uso dei materiali ed attrezzi, la pulizia finale e quant'altro occorre per dare il lavoro finito a perfetta regola d'arte. Applicazione su superfici in legno di pittura ad olio sintetico		mq	€ 25,60
1058	EDILIZIA - Intonaci, stucchi, decorazioni, tinteggiature, verniciature. -	E.17.055	Applicazione di pittura oleosa opaca in colori correnti ... o per una mano in più di pittura oleosa tipo oleosintetica	Applicazione di pittura oleosa opaca in colori correnti chiari (tipo cementiti) su superfici di opere in legno precedentemente preparate, eseguita con almeno uno strati di vernice, date a pennello fino a coprire in modo uniforme l'intera superficie. Il tutto eseguito a qualsiasi altezza, compreso l'uso dei ponteggi fino ad una altezza dal suolo del piano tavolato pari a m 3,60 ed il loro disarmo, la fornitura ed uso dei materiali ed attrezzi, la pulizia finale e quant'altro occorre per dare il lavoro finito a perfetta regola d'arte. Compenso per una mano in più di pittura oleosa tipo oleosintetica		mq	€ 6,50
1059	EDILIZIA - Intonaci, stucchi, decorazioni, tinteggiature, verniciature. -	E.17.056a	Applicazione di pittura sintetica alchilica (smalto sinte ... plicazione su superfici in legno di smalto sintetico opaco	Applicazione di pittura sintetica alchilica (smalto sintetico) in colori correnti chiari di opere in legno precedentemente preparate, eseguita con almeno due strati successivi di vernice, dati a pennello fino a coprire in modo uniforme l'intera superficie. Il tutto eseguito a qualsiasi altezza, compreso l'uso dei ponteggi fino ad una altezza dal suolo del piano tavolato pari a m 3,60 ed il loro disarmo, la fornitura ed uso dei materiali ed attrezzi, la pulizia finale e quant'altro occorre per dare il lavoro finito a perfetta regola d'arte. Applicazione su superfici in legno di smalto sintetico opaco		mq	€ 28,90
1060	EDILIZIA - Intonaci, stucchi, decorazioni, tinteggiature, verniciature. -	E.17.056b	Applicazione di pittura sintetica alchilica (smalto sinte ... licazione su superfici in legno di smalto sintetico lucido	Applicazione di pittura sintetica alchilica (smalto sintetico) in colori correnti chiari di opere in legno precedentemente preparate, eseguita con almeno due strati successivi di vernice, dati a pennello fino a coprire in modo uniforme l'intera superficie. Il tutto eseguito a qualsiasi altezza, compreso l'uso dei ponteggi fino ad una altezza dal suolo del piano tavolato pari a m 3,60 ed il loro disarmo, la fornitura ed uso dei materiali ed attrezzi, la pulizia finale e quant'altro occorre per dare il lavoro finito a perfetta regola d'arte. Applicazione su superfici in legno di smalto sintetico lucido		mq	€ 29,50
1061	EDILIZIA - Intonaci, stucchi, decorazioni, tinteggiature, verniciature. -	E.17.057a	Applicazione di vernice trasparente su superfici in legno ... su superfici legnose di vernice trasparente lucida grassa	Applicazione di vernice trasparente su superfici in legno di opere in legno precedentemente preparate, eseguita con almeno due strati successivi di vernice, dati a pennello fino a coprire in modo uniforme l'intera superficie. Il tutto eseguito a qualsiasi altezza, compreso l'uso dei ponteggi fino ad una altezza dal suolo del piano tavolato pari a m 3,60 ed il loro disarmo, la fornitura ed uso dei materiali ed attrezzi, la pulizia finale e quant'altro occorre per dare il lavoro finito a perfetta regola d'arte. Applicazione su superfici legnose di vernice trasparente lucida grassa		mq	€ 29,30
1062	EDILIZIA - Intonaci, stucchi, decorazioni, tinteggiature, verniciature. -	E.17.058	Preparazione di superfici in legno mediante rasch ... e/o carteggiatura per la’asportazione di vecchia vernice.	Preparazione di superfici in legno mediante raschiatura raschiatura e/o carteggiatura per la’asportazione di vecchia vernice.		mq	€ 3,15
1063	EDILIZIA - Intonaci, stucchi, decorazioni, tinteggiature, verniciature. -	E.17.059a	Imprimitura con una mano di olio di lino cotto di infissi ... gola d'arte. Idropittura ad olio di lino cotto per legnami	Imprimitura con una mano di olio di lino cotto di infissi o superfici in legno, prima di procedere alla stuccatura o pitturazione degli stessi, fino ad ottenere le superfici perfettamente idonee alle successive verniciature di finitura. Compreso l'uso dei ponteggi fino ad una altezza dal suolo del piano tavolato pari a m 3,60 ed il loro disarmo, la fornitura ed uso di materiali ed attrezzi, la pulizia finale e quant'altro occorre per dare il lavoro finito a perfetta regola d'arte. Idropittura ad olio di lino cotto per legnami		mq	€ 4,50
1064	EDILIZIA - Intonaci, stucchi, decorazioni, tinteggiature, verniciature. -	E.17.060a	Preparazione di superfici in legno, consistente in stucca ... e. Stuccatura parziale di infissi o di superficie in legno	Preparazione di superfici in legno, consistente in stuccatura con stucchi emulsionati o sintetici, carteggiatura delle parti stuccate, rasatura finale e spolveratura fino ad ottenere le superfici perfettamente idonee alle successive verniciature di finitura. Compreso l'uso dei ponteggi fino ad una altezza dal suolo del piano tavolato pari a m 3,60, ed il loro disarmo, la fornitura ed uso di materiali ed attrezzi, la pulizia finale e quant'altro occorre per dare il lavoro finito a perfetta regola d'arte. Stuccatura parziale di infissi o di superficie in legno		mq	€ 7,50
1065	EDILIZIA - Intonaci, stucchi, decorazioni, tinteggiature, verniciature. -	E.17.061a	Rasatura ad una ripresa di stucco grasso per legno su ... erfetta regola d'arte. Rasatura su superfici già imprimate	Rasatura ad una ripresa di stucco grasso per legno su superfici già imprimate e spolveratura fino ad ottenere le superfici perfettamente idonee alle successive verniciature di finitura. Compreso l'uso dei ponteggi fino ad una altezza dal suolo del piano tavolato pari a m 3,60 ed il loro disarmo, la fornitura ed uso di materiali ed attrezzi, la pulizia finale e quant'altro occorre per dare il lavoro finito a perfetta regola d'arte. Rasatura su superfici già imprimate		mq	€ 3,95
1066	EDILIZIA - Intonaci, stucchi, decorazioni, tinteggiature, verniciature. -	E.17.062a	Verniciatura di opere in legno a colori naturali, previa ... te. Verniciatura di nuove opere in legno a colori naturali	Verniciatura di opere in legno a colori naturali, previa apparecchiatura con olio di lino cotto, stuccatura con mastice a colori, una passata di vernice flatting ad acqua ragia, raffinatura con carta abrasiva, seconda passata di sola vernice, levigatura con pomice ed applicazione di un'ultima passata di vernice a finire, dati a pennello fino a coprire in modo uniforme l'intera superficie. Il tutto eseguito a qualsiasi altezza, compreso l'onere dei semplici ponteggi fino ad una altezza di ml 2,00 per il piano di lavoro , la fornitura ed uso dei materiali ed attrezzi, la pulizia finale e quant'altro occorre per dare il lavoro finito a perfetta regola d'arte. Verniciatura di nuove opere in legno a colori naturali		mq	€ 14,50
1067	EDILIZIA - Intonaci, stucchi, decorazioni, tinteggiature, verniciature. -	E.17.063a	Verniciatura di opere in legno a smalto, previa apparecch ... gola d'arte. Verniciatura di nuove opere in legno a smalto	Verniciatura di opere in legno a smalto, previa apparecchiatura con olio di lino cotto, stuccatura con mastice a colori, una passata di vernice a smalto e lieve aggiunta di acqua ragia, e una seconda passata di vernice a smalto puro, dati a pennello fino a coprire in modo uniforme l'intera superficie. Il tutto eseguito a qualsiasi altezza, compreso l'onere dei semplici ponteggi di servizio fino ad una altezza di ml. 2,00 per il piano di lavoro , la fornitura ed uso dei materiali ed attrezzi, la pulizia finale e quant'altro occorre per dare il lavoro finito a perfetta regola d'arte. Verniciatura di nuove opere in legno a smalto		mq	€ 15,00
1068	EDILIZIA - Intonaci, stucchi, decorazioni, tinteggiature, verniciature. -	E.17.064a	Coloritura ad olio su opere in legno, previa spolveratura ... rfetta regola d'arte. Coloritura ad olio su opere in legno	Coloritura ad olio su opere in legno, previa spolveratura e ripulitura della superficie, stuccatura, levigatura con carta vetro, prima passata di tinta ad olio ed acqua ragia, seconda stuccatura, raffinatura con carta vetro e successiva applicazione di due passate di tinta ad olio, dati a pennello fino a coprire in modo uniforme l'intera superficie. Il tutto eseguito a qualsiasi altezza, compreso l'uso dei ponteggi fino ad una altezza dal suolo del piano tavolato pari a m 3,60 ed il loro disarmo, la fornitura ed uso dei materiali ed attrezzi, la pulizia finale e quant'altro occorre per dare il lavoro finito a perfetta regola d'arte. Coloritura ad olio su opere in legno		mq	€ 33,60
1069	EDILIZIA - Infissi ed accessori -	E.18.001a	Imbotto o succielo di larghezza fino a cm 35 per rivestim ... d'arte Imbotto o succielo in legno abete o pino di svezia	Imbotto o succielo di larghezza fino a cm 35 per rivestimento di squarci, armato a telaio con listoncini di abete di spessore cm 2, con pannelli di compensato in legno abete o pino di svezia di spessore cm 0.4; in opera compreso, ferramenta, l'assistenza, il trasporto, lo scarico dall'automezzo, l'accatastamento, il tiro in alto, l'avvicinamento al luogo di posa, la pulizia finale e quant'altro occorre per dare il lavoro finito in opera a perfetta regola d'arte Imbotto o succielo in legno abete o pino di svezia		ml	€ 71,40
1070	EDILIZIA - Infissi ed accessori -	E.18.002a	Imbotto o succielo di larghezza fino a cm 35 per rivestim ... a regola d'arte. Imbotto o succielo legno duoglas o mogano	Imbotto o succielo di larghezza fino a cm 35 per rivestimento di squarci, armato a telaio con listoncini di abete cm 2 pannelli di compensato in legno duoglas o mogano di cm 0,40 in opera compreso, ferramenta, l'assistenza, il trasporto, lo scarico dall'automezzo, l'accatastamento, il tiro in alto, l'avvicinamento al luogo di posa, la pulizia finale e quant'altro occorre per dare il lavoro finito in opera a perfetta regola d'arte. Imbotto o succielo legno duoglas o mogano		mq	€ 61,15
1071	EDILIZIA - Infissi ed accessori -	E.18.003a	Imbotto o succielo di legname armato con liste di legno ... rte. Imbotto o succielo armato a telaio con liste di abete	Imbotto o succielo di legname armato con liste di legno di spessore cm 2 per rivestimento di squarci e succieli, liscio, in tavole di abete, di spessore non inferiore a mm 25 dato in opera compreso, ferramenta, l'assistenza, il trasporto, lo scarico dall'automezzo, l'accatastamento, il tiro in alto, l'avvicinamento al luogo di posa, la pulizia finale e quant'altro occorre per dare il lavoro finito in opera a perfetta regola d'arte. Imbotto o succielo armato a telaio con liste di abete		mq	€ 44,40
1072	EDILIZIA - Infissi ed accessori -	E.18.004a	Infisso esterno ad uno o più battenti in profilati di PV ... erfetta regola d'arte. Infisso esterno in profilato in PVC	Infisso esterno ad uno o più battenti in profilati di PVC, costituito da: telaio fisso zancato alle murature realizzato con profilo a sezione quadrata di dimensioni non inferiori a mm 40 x 40 e di peso non inferiore a 1 kg/m, atto a ricevere nella sua cavità interna eventuali profilati di rinforzo in acciaio zincato (questi esclusi), dotato di una battita laterale di sezione rettangolare completa di scanalatura per inserimento di guarnizioni flessibili (queste comprese); telaio apribile realizzato con gli stessi criteri del telaio fisso e con l'aggiunta di profilo di supporto, fermavetro incollato, righello fermavetro applicato a scatto, profili per gocciolatoio, guarnizioni di PVC, cerniere in acciaio plastificato, in opera compreso, ferramenta, l'assistenza, il trasporto, lo scarico dall'automezzo, l'accatastamento, il tiro in alto, l'avvicinamento al luogo di posa, la pulizia finale e quant'altro occorre per dare il lavoro finito in opera a perfetta regola d'arte. Infisso esterno in profilato in PVC		mq	€ 160,00
1073	EDILIZIA - Infissi ed accessori -	E.18.005a	Infisso in ferro per porte interne od esterne con ... 'arte.. Infisso in ferro in profilati tubolari da mm 10/10	Infisso in ferro per porte interne od esterne con profilati tubolari a vetro con zoccolo in lamiera, con o senza sopraluce fisso, completo di fermavetro, scacciacqua dove occorre, cerniere di acciaio con rondelle e zeccole, in opera compreso, ferramenta, l'assistenza, il trasporto, lo scarico dall'automezzo, l'accatastamento, il tiro in alto, l'avvicinamento al luogo di posa, la pulizia finale e quant'altro occorre per dare il lavoro finito in opera a perfetta regola d'arte.. Infisso in ferro in profilati tubolari da mm 10/10		mq	€ 185,65
1074	EDILIZIA - Infissi ed accessori -	E.18.005b	Infisso in ferro per porte interne od esterne con ... 'arte.. Infisso in ferro in profilati tubolari da mm 12/10	Infisso in ferro per porte interne od esterne con profilati tubolari a vetro con zoccolo in lamiera, con o senza sopraluce fisso, completo di fermavetro, scacciacqua dove occorre, cerniere di acciaio con rondelle e zeccole, in opera compreso, ferramenta, l'assistenza, il trasporto, lo scarico dall'automezzo, l'accatastamento, il tiro in alto, l'avvicinamento al luogo di posa, la pulizia finale e quant'altro occorre per dare il lavoro finito in opera a perfetta regola d'arte.. Infisso in ferro in profilati tubolari da mm 12/10		mq	€ 208,75
1075	EDILIZIA - Infissi ed accessori -	E.18.006a	Infisso in profilato di lamiera di alluminio anodizzato e ... nese in alluminio. Infisso in alluminio finestre e balconi	Infisso in profilato di lamiera di alluminio anodizzato estruso per finestre e balconi ad uno o due battenti apribili ovvero per finestre a due battenti di altezza eguale, o diversa, la inferiore fissa e la superiore apribile a vasistas, con profilati a giunto aperto della sezione minima di mm 50 e dello spessore di mm 1,5, rifinite con le parti in vista satinate e con superficie totale della lega leggera ossidata anodicamente a 15 micron; completi di controtelai, scossalino in alluminio per l'eliminazione di condensa,coprifili in lamiera di alluminio anodizzato, fermavetro a scatto in lega leggera, cerniere, scodellini, scrocco ed ogni altro accessorio, compreso la cremonese in alluminio. Infisso in alluminio finestre e balconi		mq	€ 180,00
1076	EDILIZIA - Infissi ed accessori -	E.18.007a	Infisso per finestre e porte-finestra di alluminio del ... Infisso in alluminio finestre e balconi a taglio termico	Infisso per finestre e porte-finestra di alluminio della sezione minima di mm 52 e dello spessore minimo dei profilati di mm 1,5 rifinito con le parti in vista satinate e con superficie totale della lega leggera ossidata anodicamente a 15 micron, fornito e posto in opera. Tutti i profilati sono costituiti da n° 2 elementi assemblati meccanicamente con due lamelle di poliammide formanti il taglio termico. Sono compresi: le guarnizioni in dutral; gli apparecchi di manovra; i fermavetri a scatto; i pezzi speciali; le cerniere; le squadrette di alluminio; le maniglie in alluminio fuso; il controtelaio, da murare, in profilato di lamiera zincata; le opere murarie. È esclusa la fornitura e posa dell'eventuale vetro È inoltre compreso quanto altro occorre per dare l'opera finita a perfetta regola d'arte. Infisso in alluminio finestre e balconi a taglio termico		mq	€ 225,00
1077	EDILIZIA - Infissi ed accessori -	E.18.008a	Infisso monoblocco in lega di alluminio realizzato con ... i mm.. Infisso monoblocco di superficie oltre fino a m q 2	Infisso monoblocco in lega di alluminio realizzato con profilati dello spessore minimo di mm 1,5 rifinito con le parti in vista satinate con superficie totale ossidata anodicamente a 15 micron. Sono compresi: il telaio esterno costituito dai montanti della sezione di mm 100, con ricavata la battuta per l'anta, distanziatore e guida per l'avvolgibile, il traverso superiore con sede di appoggio per il cassonetto, il traverso inferiore asolato (escluso per le porte-finestra) per lo scarico dell'acqua, il telaio mobile realizzato con profili a sezione tubolare, della sezione minima di mm 52, la serranda avvolgibile in PVC tipo pesante da 5,00 kg/m², il rullo, i supporti reggirullo avvolgibile con cuscinetti a sfera, le cinghie, gli avvolgitori automatici con placche, le pulegge, i fondelli, il rullino guida cintino, i rinforzi metallici per teli di larghezza superiore a cm 130, il cassonetto, le guarnizioni di neoprene, gli apparecchi di manovra, i fermavetro a scatto, i pezzi speciali, le cerniere, le squadrette di alluminio, le maniglie di alluminio fuso, il controtelaio, da murare, in profilato di lamiera zincata da 10/10 di mm.. Infisso monoblocco di superficie oltre fino a m q 2		mq	€ 245,50
1078	EDILIZIA - Infissi ed accessori -	E.18.009a	Infisso monoblocco in alluminio per finestre e porte – f ... posa eventuale vetro. Infisso monoblocco a taglio termico	Infisso monoblocco in alluminio per finestre e porte – finestre realizzato con profili dello spessore minimo di mm 1,5 rifinito con le parti in vista satinate con superficie totale della lega ossidata anodicamente a 15 micron. Tutti i profilati sono costituiti da n° 2 elementi assemblati meccanicamentecon due lamelle poliammide formanti il taglio termico. Sono compresi: il telaio esterno costituito dai montanti della sezione di mm 100, con ricavata la battuta per l'anta, distanziatore e guida per l'avvolgibile, il traverso superiore con sede di appoggio per il cassonetto, il traverso infeeriore asolato (escluso per le porte-finestra) per lo scarico dell'acqua, il telaio mobile realizzato con profili a sezione tubolare, della sezione minima di mm 52, la serranda avvolgibilein PVC tipo pesante da 5,00 kg/m², i rinforzi metallici per teli di larghezza superiore a cm 130; i supporti reggirullo con cuscinetti a sfera ; il rullo; la puleggia; i fondelli; guida cintino; l’avvolgitore automatico con placca; le guarnizioni centrali e interna in dutral; la chiusura a cardiglione/ cremonese a 3 punti di chiusura per finestre e portefinestre; il regolo fermavetro a scatto; ferramenta necessaria; le opere murarie; esclusa fornitura e posa eventuale vetro. Infisso monoblocco a taglio termico		mq	€ 272,00
1079	EDILIZIA - Infissi ed accessori -	E.18.010a	Mostra o dietromostra di legno abete scorniciata o con co ... 'arte. Mostra o dietromostra cm 2 e larghezza fino a cm 12	Mostra o dietromostra di legno abete scorniciata o con cornice sovrapposta spessore cm 2; in opera compreso, ferramenta, l'assistenza, il trasporto, lo scarico dall'automezzo, l'accatastamento, il tiro in alto, l'avvicinamento al luogo di posa, la pulizia finale e quant'altro occorre per dare il lavoro finito in opera a perfetta regola d'arte. Mostra o dietromostra cm 2 e larghezza fino a cm 12		ml	€ 11,55
1080	EDILIZIA - Infissi ed accessori -	E.18.011a	Tapparella avvolgibile con stecche diritte, di spessore d ... a perfetta regola d'arte. Tapparella in legno abete o pino	Tapparella avvolgibile con stecche diritte, di spessore da cm 1.4 a 1.5 distanziate e sovrapponibili fino a completa chiusura, collegate con ganci in acciaio cadmiato, compreso supporti, rullo, puleggia, arganello, carrucola di fissaggio, guide fisse ad U ed avvolgitore incassato di ferro, in opera compreso, ferramenta, l'assistenza, il trasporto, lo scarico dall'automezzo, l'accatastamento, il tiro in alto, l'avvicinamento al luogo di posa, la pulizia finale e quant'altro occorre per dare il lavoro finito in opera a perfetta regola d'arte. Tapparella in legno abete o pino		mq	€ 182,25
1081	EDILIZIA - Infissi ed accessori -	E.18.011b	Tapparella avvolgibile con stecche diritte, di spessore d ... a perfetta regola d'arte. Tapparella in legno pitch -pine	Tapparella avvolgibile con stecche diritte, di spessore da cm 1.4 a 1.5 distanziate e sovrapponibili fino a completa chiusura, collegate con ganci in acciaio cadmiato, compreso supporti, rullo, puleggia, arganello, carrucola di fissaggio, guide fisse ad U ed avvolgitore incassato di ferro, in opera compreso, ferramenta, l'assistenza, il trasporto, lo scarico dall'automezzo, l'accatastamento, il tiro in alto, l'avvicinamento al luogo di posa, la pulizia finale e quant'altro occorre per dare il lavoro finito in opera a perfetta regola d'arte. Tapparella in legno pitch -pine		mq	€ 210,85
1082	EDILIZIA - Infissi ed accessori -	E.18.011c	Tapparella avvolgibile con stecche diritte, di spessore d ... opera a perfetta regola d'arte. Tapparella in PVC leggero	Tapparella avvolgibile con stecche diritte, di spessore da cm 1.4 a 1.5 distanziate e sovrapponibili fino a completa chiusura, collegate con ganci in acciaio cadmiato, compreso supporti, rullo, puleggia, arganello, carrucola di fissaggio, guide fisse ad U ed avvolgitore incassato di ferro, in opera compreso, ferramenta, l'assistenza, il trasporto, lo scarico dall'automezzo, l'accatastamento, il tiro in alto, l'avvicinamento al luogo di posa, la pulizia finale e quant'altro occorre per dare il lavoro finito in opera a perfetta regola d'arte. Tapparella in PVC leggero		mq	€ 36,00
1083	EDILIZIA - Infissi ed accessori -	E.18.011d	Tapparella avvolgibile con stecche diritte, di spessore d ... opera a perfetta regola d'arte. Tapparella in PVC pesante	Tapparella avvolgibile con stecche diritte, di spessore da cm 1.4 a 1.5 distanziate e sovrapponibili fino a completa chiusura, collegate con ganci in acciaio cadmiato, compreso supporti, rullo, puleggia, arganello, carrucola di fissaggio, guide fisse ad U ed avvolgitore incassato di ferro, in opera compreso, ferramenta, l'assistenza, il trasporto, lo scarico dall'automezzo, l'accatastamento, il tiro in alto, l'avvicinamento al luogo di posa, la pulizia finale e quant'altro occorre per dare il lavoro finito in opera a perfetta regola d'arte. Tapparella in PVC pesante		mq	€ 42,00
1084	EDILIZIA - Infissi ed accessori -	E.18.011e	Tapparella avvolgibile con stecche diritte, di spessore d ... perfetta regola d'arte. Tapparella in alluminio coibentato	Tapparella avvolgibile con stecche diritte, di spessore da cm 1.4 a 1.5 distanziate e sovrapponibili fino a completa chiusura, collegate con ganci in acciaio cadmiato, compreso supporti, rullo, puleggia, arganello, carrucola di fissaggio, guide fisse ad U ed avvolgitore incassato di ferro, in opera compreso, ferramenta, l'assistenza, il trasporto, lo scarico dall'automezzo, l'accatastamento, il tiro in alto, l'avvicinamento al luogo di posa, la pulizia finale e quant'altro occorre per dare il lavoro finito in opera a perfetta regola d'arte. Tapparella in alluminio coibentato		mq	€ 72,00
1085	EDILIZIA - Infissi ed accessori -	E.18.011f	Tapparella avvolgibile con stecche diritte, di spessore d ... a perfetta regola d'arte. Tapparella in acciaio coibentato	Tapparella avvolgibile con stecche diritte, di spessore da cm 1.4 a 1.5 distanziate e sovrapponibili fino a completa chiusura, collegate con ganci in acciaio cadmiato, compreso supporti, rullo, puleggia, arganello, carrucola di fissaggio, guide fisse ad U ed avvolgitore incassato di ferro, in opera compreso, ferramenta, l'assistenza, il trasporto, lo scarico dall'automezzo, l'accatastamento, il tiro in alto, l'avvicinamento al luogo di posa, la pulizia finale e quant'altro occorre per dare il lavoro finito in opera a perfetta regola d'arte. Tapparella in acciaio coibentato		mq	€ 96,00
1086	EDILIZIA - Infissi ed accessori -	E.18.012	Fornitura e posa in opera di motorino elettrico, escluso ... ccorre per dare il lavoro finito a perfetta regola d’arte.	Fornitura e posa in opera di motorino elettrico, escluso impianto elettrico,applicatosi rullo avvolgitore, compreso opere murarie e quanto altro occorre per dare il lavoro finito a perfetta regola d’arte.		cad	€ 108,00
1087	EDILIZIA - Infissi ed accessori -	E.18.013a	Persiana di legno di qualsiasi superficie, ad una o due a ... erfetta regola d'arte. Persiana in legno pino abete o pino	Persiana di legno di qualsiasi superficie, ad una o due ante, senza sopraluce, ma con parte apribile in corpo, costituita da telaio maestro di sezione cm 7x5; battenti formati da listoni di sezione cm. 6.5x5 con incastri a mezza grossezza per tenute delle stecche di spessore cm 1.2 ; dato in opera, compreso ferramenta, l'assistenza, il trasporto, lo scarico dall'automezzo, l'accatastamento, il tiro in alto, l'avvicinamento al luogo di posa, la pulizia finale e quant'altro occorre per dare il lavoro finito in opera a perfetta regola d'arte. Persiana in legno pino abete o pino		mq	€ 207,95
1088	EDILIZIA - Infissi ed accessori -	E.18.013b	Persiana di legno di qualsiasi superficie, ad una o due a ... opera a perfetta regola d'arte. Persiana in legno castagno	Persiana di legno di qualsiasi superficie, ad una o due ante, senza sopraluce, ma con parte apribile in corpo, costituita da telaio maestro di sezione cm 7x5; battenti formati da listoni di sezione cm. 6.5x5 con incastri a mezza grossezza per tenute delle stecche di spessore cm 1.2 ; dato in opera, compreso ferramenta, l'assistenza, il trasporto, lo scarico dall'automezzo, l'accatastamento, il tiro in alto, l'avvicinamento al luogo di posa, la pulizia finale e quant'altro occorre per dare il lavoro finito in opera a perfetta regola d'arte. Persiana in legno castagno		mq	€ 221,00
1089	EDILIZIA - Infissi ed accessori -	E.18.013c	Persiana di legno di qualsiasi superficie, ad una o due a ... era a perfetta regola d'arte. Persiana in legno pich- pine	Persiana di legno di qualsiasi superficie, ad una o due ante, senza sopraluce, ma con parte apribile in corpo, costituita da telaio maestro di sezione cm 7x5; battenti formati da listoni di sezione cm. 6.5x5 con incastri a mezza grossezza per tenute delle stecche di spessore cm 1.2 ; dato in opera, compreso ferramenta, l'assistenza, il trasporto, lo scarico dall'automezzo, l'accatastamento, il tiro in alto, l'avvicinamento al luogo di posa, la pulizia finale e quant'altro occorre per dare il lavoro finito in opera a perfetta regola d'arte. Persiana in legno pich- pine		mq	€ 234,60
1090	EDILIZIA - Infissi ed accessori -	E.18.014a	Persiana in profilati di alluminio, con telaio 50 x 55, o ... tta regola d'arte. Persiana in alluminio con stecche fisse	Persiana in profilati di alluminio, con telaio 50 x 55, o PVC, con doghe inclinate fisse o orientabili montata sul telaio fisso di finestre e balconi, in opera compreso, ferramenta, l'assistenza, il trasporto, lo scarico dall'automezzo, l'accatastamento, il tiro in alto, l'avvicinamento al luogo di posa, la pulizia finale e quant'altro occorre per dare il lavoro finito in opera a perfetta regola d'arte. Persiana in alluminio con stecche fisse		mq	€ 220,00
1091	EDILIZIA - Infissi ed accessori -	E.18.014b	Persiana in profilati di alluminio, con telaio 50 x 55, o ... gola d'arte. Persiana in alluminio con stecche orientabili	Persiana in profilati di alluminio, con telaio 50 x 55, o PVC, con doghe inclinate fisse o orientabili montata sul telaio fisso di finestre e balconi, in opera compreso, ferramenta, l'assistenza, il trasporto, lo scarico dall'automezzo, l'accatastamento, il tiro in alto, l'avvicinamento al luogo di posa, la pulizia finale e quant'altro occorre per dare il lavoro finito in opera a perfetta regola d'arte. Persiana in alluminio con stecche orientabili		mq	€ 260,00
1092	EDILIZIA - Infissi ed accessori -	E.18.014c	Persiana in profilati di alluminio, con telaio 50 x 55, o ... perfetta regola d'arte. Persiana in PVC con stecche fisse	Persiana in profilati di alluminio, con telaio 50 x 55, o PVC, con doghe inclinate fisse o orientabili montata sul telaio fisso di finestre e balconi, in opera compreso, ferramenta, l'assistenza, il trasporto, lo scarico dall'automezzo, l'accatastamento, il tiro in alto, l'avvicinamento al luogo di posa, la pulizia finale e quant'altro occorre per dare il lavoro finito in opera a perfetta regola d'arte. Persiana in PVC con stecche fisse		mq	€ 150,00
1093	EDILIZIA - Infissi ed accessori -	E.18.015a	Pompa chiudiporta con incasso a pavimento per rendere pos ... pera a perfetta regola d'arte Pompa chiudiporta ad incasso	Pompa chiudiporta con incasso a pavimento per rendere possibile la rotazione del battente a 180°, completa di piastra di copertura in lega di alluminio, in opera compreso, ferramenta, l'assistenza, il trasporto, lo scarico dall'automezzo, l'accatastamento, il tiro in alto, l'avvicinamento al luogo di posa, la pulizia finale e quant'altro occorre per dare il lavoro finito in opera a perfetta regola d'arte Pompa chiudiporta ad incasso		cad	€ 154,00
1094	EDILIZIA - Infissi ed accessori -	E.18.016a	Porta caposcala tamburata a struttura cellulare ad un sol ... orta caposcala tamburata rivestita in compensato di pioppo	Porta caposcala tamburata a struttura cellulare ad un sol battente, composta da: telaio maestro a spessore di abete di sezione cm 9x5 liscio o con modanatura perimetrale ricacciata; battente formato da listoni di abete di sezione 8x5.5, intelaiatura interna di listelli posti a riquadri di lato non superiore a cm 10, rivestita sulle due facce da compensato dello spessore di mm 5, con zoccoletto al piede sulla faccia esterna di altezza cm 12, con telaio maestro a spessore di abete e rivestimento di compensato, in opera compreso verniciatura trasparente o a smalto, l'assistenza, il trasporto, lo scarico dall'automezzo, l'accatastamento, il tiro in alto, l'avvicinamento al luogo di posa, la pulizia finale e quant'altro occorre per dare il lavoro finito in opera a perfetta regola d'arte. Compresa verniciatura trasparente o a smalto. Porta caposcala tamburata rivestita in compensato di pioppo		mq	€ 195,00
1095	EDILIZIA - Infissi ed accessori -	E.18.016b	Porta caposcala tamburata a struttura cellulare ad un sol ... lto. Porta caposcala tamburata rivestita in legno pregiato	Porta caposcala tamburata a struttura cellulare ad un sol battente, composta da: telaio maestro a spessore di abete di sezione cm 9x5 liscio o con modanatura perimetrale ricacciata; battente formato da listoni di abete di sezione 8x5.5, intelaiatura interna di listelli posti a riquadri di lato non superiore a cm 10, rivestita sulle due facce da compensato dello spessore di mm 5, con zoccoletto al piede sulla faccia esterna di altezza cm 12, con telaio maestro a spessore di abete e rivestimento di compensato, in opera compreso verniciatura trasparente o a smalto, l'assistenza, il trasporto, lo scarico dall'automezzo, l'accatastamento, il tiro in alto, l'avvicinamento al luogo di posa, la pulizia finale e quant'altro occorre per dare il lavoro finito in opera a perfetta regola d'arte. Compresa verniciatura trasparente o a smalto. Porta caposcala tamburata rivestita in legno pregiato		mq	€ 240,00
1096	EDILIZIA - Infissi ed accessori -	E.18.017a	Fornitura e posa in opera di portone in legno rovere o sm ... ltro onere e magistero a qualunque altezza. Spessore 60 mm	Fornitura e posa in opera di portone in legno rovere o smile, dello spessore di mm 60 con fodera interna e doghe verticali, e fodera esterna lavorata a specchaiture bugnate e comunque scorniciate, il tutto compreso, telaio maestro, dipintura a flattimg o ammordente a due passate, nonché opere murarie, ferramenta di arresto,e chiusura in ferro del tipo che indicherà la D.L. e qualsiasi altro onere e magistero a qualunque altezza. Spessore 60 mm		mq	€ 871,30
1097	EDILIZIA - Infissi ed accessori -	E.18.017b	Fornitura e posa in opera di portone in legno rovere o sm ... ltro onere e magistero a qualunque altezza. Spessore 80 mm	Fornitura e posa in opera di portone in legno rovere o smile, dello spessore di mm 60 con fodera interna e doghe verticali, e fodera esterna lavorata a specchaiture bugnate e comunque scorniciate, il tutto compreso, telaio maestro, dipintura a flattimg o ammordente a due passate, nonché opere murarie, ferramenta di arresto,e chiusura in ferro del tipo che indicherà la D.L. e qualsiasi altro onere e magistero a qualunque altezza. Spessore 80 mm		mq	€ 1.107,80
1098	EDILIZIA - Infissi ed accessori -	E.18.018a	Porta di caposcala o d’ingresso composta da: telaio maest ... e. Porta di caposala o ingresso in legno di pioppo o abete	Porta di caposcala o d’ingresso composta da: telaio maestro di sezione cm 9x5; a due battenti formato da listoni di sezione cm 8x5.5 scorniciati su ambo le faccie, armati a telaio a due o tre riquadri o dogati, rivestiti con pannelli di spessore cm 2.5 bugnati e con cornice ricacciata, fasce inferiore di altezza cm 20, in opera compreso verniciatura trasparente o a smalto, l'assistenza, il trasporto, lo scarico dall'automezzo, l'accatastamento, il tiro in alto, l'avvicinamento al luogo di posa, la pulizia finale e quant'altro occorre per dare il lavoro finito in opera a perfetta regola d'arte. Porta di caposala o ingresso in legno di pioppo o abete		mq	€ 400,85
1099	EDILIZIA - Infissi ed accessori -	E.18.018b	Porta di caposcala o d’ingresso composta da: telaio maest ... arte. Porta di caposala o ingresso in legno pino di svezia	Porta di caposcala o d’ingresso composta da: telaio maestro di sezione cm 9x5; a due battenti formato da listoni di sezione cm 8x5.5 scorniciati su ambo le faccie, armati a telaio a due o tre riquadri o dogati, rivestiti con pannelli di spessore cm 2.5 bugnati e con cornice ricacciata, fasce inferiore di altezza cm 20, in opera compreso verniciatura trasparente o a smalto, l'assistenza, il trasporto, lo scarico dall'automezzo, l'accatastamento, il tiro in alto, l'avvicinamento al luogo di posa, la pulizia finale e quant'altro occorre per dare il lavoro finito in opera a perfetta regola d'arte. Porta di caposala o ingresso in legno pino di svezia		mq	€ 425,00
1100	EDILIZIA - Infissi ed accessori -	E.18.018c	Porta di caposcala o d’ingresso composta da: telaio maest ... Porta di caposcala o ingresso in legno picth –pine o iroko	Porta di caposcala o d’ingresso composta da: telaio maestro di sezione cm 9x5; a due battenti formato da listoni di sezione cm 8x5.5 scorniciati su ambo le faccie, armati a telaio a due o tre riquadri o dogati, rivestiti con pannelli di spessore cm 2.5 bugnati e con cornice ricacciata, fasce inferiore di altezza cm 20, in opera compreso verniciatura trasparente o a smalto, l'assistenza, il trasporto, lo scarico dall'automezzo, l'accatastamento, il tiro in alto, l'avvicinamento al luogo di posa, la pulizia finale e quant'altro occorre per dare il lavoro finito in opera a perfetta regola d'arte. Porta di caposcala o ingresso in legno picth –pine o iroko		mq	€ 460,00
1101	EDILIZIA - Infissi ed accessori -	E.18.019a	Porta interna in legno , con o senza sopraluce a vetro fi ... gola d'arte. Porta interna in legno di abete, pioppo o mdf	Porta interna in legno , con o senza sopraluce a vetro fisso, composta da: telaio di sezione cm 9x4.5 liscio o con modanature perimetrale ricacciata; battenti formati da listoni di sezione cm 8x4.5 scorniciati su ambo le faccie, armati a telaio a due riquadri con pannelli bugnati di spessore mm 2.5 e mostra scorniciata; fascia inferiore di altezza cm 20 in opera compreso verniciatura trasparente o a smalto l'assistenza, il trasporto, lo scarico dall'automezzo, l'accatastamento, il tiro in alto, l'avvicinamento al luogo di posa, la pulizia finale e quant'altro occorre per dare il lavoro finito in opera a perfetta regola d'arte. Porta interna in legno di abete, pioppo o mdf		mq	€ 320,00
1102	EDILIZIA - Infissi ed accessori -	E.18.019b	Porta interna in legno , con o senza sopraluce a vetro fi ... a a perfetta regola d'arte. Porta interna in legno di pino	Porta interna in legno , con o senza sopraluce a vetro fisso, composta da: telaio di sezione cm 9x4.5 liscio o con modanature perimetrale ricacciata; battenti formati da listoni di sezione cm 8x4.5 scorniciati su ambo le faccie, armati a telaio a due riquadri con pannelli bugnati di spessore mm 2.5 e mostra scorniciata; fascia inferiore di altezza cm 20 in opera compreso verniciatura trasparente o a smalto l'assistenza, il trasporto, lo scarico dall'automezzo, l'accatastamento, il tiro in alto, l'avvicinamento al luogo di posa, la pulizia finale e quant'altro occorre per dare il lavoro finito in opera a perfetta regola d'arte. Porta interna in legno di pino		mq	€ 390,00
1103	EDILIZIA - Infissi ed accessori -	E.18.019c	Porta interna in legno , con o senza sopraluce a vetro fi ... gola d'arte. Porta interna in legno di picth –pine o iroko	Porta interna in legno , con o senza sopraluce a vetro fisso, composta da: telaio di sezione cm 9x4.5 liscio o con modanature perimetrale ricacciata; battenti formati da listoni di sezione cm 8x4.5 scorniciati su ambo le faccie, armati a telaio a due riquadri con pannelli bugnati di spessore mm 2.5 e mostra scorniciata; fascia inferiore di altezza cm 20 in opera compreso verniciatura trasparente o a smalto l'assistenza, il trasporto, lo scarico dall'automezzo, l'accatastamento, il tiro in alto, l'avvicinamento al luogo di posa, la pulizia finale e quant'altro occorre per dare il lavoro finito in opera a perfetta regola d'arte. Porta interna in legno di picth –pine o iroko		mq	€ 435,00
1104	EDILIZIA - Infissi ed accessori -	E.18.020a	Porta interna ad uno o a più battenti costituiti da : con ... ta a regola d'arte Porta interna con pannelli di alluminio	Porta interna ad uno o a più battenti costituiti da : controtelaio a murare completo di zanche per fissaggio a muro realizzato in lamiera d'acciaio; telaio fisso in profili aperti in alluminio preverniciato dello spessore minimo di 12/10 mm comprensivo di montanti e traverso superiore con ricavata la battuta dell'anta; telai mobili in profili chiusi in alluminio prevernirniciato dello spessore minimo di 12/10 mm compreso: guarnizione di tenuta in neoprene sul telaio, cerniere di alluminio, serratura tipo Yale, con minimo 2 chiavi Compreso i seguenti trattamenti per i materiali metallici; per la lamiera in acciaio: zincatura a caldo; profilati e le lamiere di alluminio: fosfatazione a caldo, prima mano di verniciatura ad immersione, polimerizzazione a forno 180°, verniciatura finale con smalto semi-lucido dato elettrostaticamente a forno a 150°; ogni onere compreso per dare l'opera compiuta a regola d'arte Porta interna con pannelli di alluminio		mq	€ 190,85
1105	EDILIZIA - Infissi ed accessori -	E.18.021a	Porta interna in legno a uno o due battenti tamburata a ... gola d'arte. Porta interna in compensato di pioppo o abete	Porta interna in legno a uno o due battenti tamburata a struttura cellulare, con o senza sopraluce a vetri fisso, composta da: telaio maestro di sezione cm 9x4.5 liscio o con modanatura ricacciata; battenti formati da listoni di sezione cm 6x4; intelaiatura interna di listelli disposti a riquadro di lato non superiore a cm 10, rivestita sulle due faccie; zoccoletto di abete al piede di altezza cm 10, in opera compreso l'assistenza, il trasporto, lo scarico dall'automezzo, l'accatastamento, il tiro in alto, l'avvicinamento al luogo di posa, la pulizia finale e quant'altro occorre per dare il lavoro finito in opera a perfetta regola d'arte. Porta interna in compensato di pioppo o abete		mq	€ 160,00
1106	EDILIZIA - Infissi ed accessori -	E.18.021b	Porta interna in legno a uno o due battenti tamburata a ... rta interna in compensato di mogano – pino – noce e rovere	Porta interna in legno a uno o due battenti tamburata a struttura cellulare, con o senza sopraluce a vetri fisso, composta da: telaio maestro di sezione cm 9x4.5 liscio o con modanatura ricacciata; battenti formati da listoni di sezione cm 6x4; intelaiatura interna di listelli disposti a riquadro di lato non superiore a cm 10, rivestita sulle due faccie; zoccoletto di abete al piede di altezza cm 10, in opera compreso l'assistenza, il trasporto, lo scarico dall'automezzo, l'accatastamento, il tiro in alto, l'avvicinamento al luogo di posa, la pulizia finale e quant'altro occorre per dare il lavoro finito in opera a perfetta regola d'arte. Porta interna in compensato di mogano – pino – noce e rovere		mq	€ 167,00
1107	EDILIZIA - Infissi ed accessori -	E.18.022	Sovrapprezzo alle voci di elenco relative agli infissi es ... /o finestre centinate, del tipo ribassato o a tutto sesto.	Sovrapprezzo alle voci di elenco relative agli infissi esterni in legno lamellare o in massello, per la esecuzione di porte e/o finestre centinate, del tipo ribassato o a tutto sesto.		mq	€ 78,00
1108	EDILIZIA - Infissi ed accessori -	E.18.023a	Porta interna in plastica a uno o più battenti,eseguita c ... la d'arte. Porta interna in plastica con o senza sopraluce	Porta interna in plastica a uno o più battenti,eseguita con pannellatura composta da due supporti con materiali tipo Ledorex o similari, tamponatura interna in cellulare di cartone bachelizzato a nido d'ape, superfici esterne rivestite con laminato plastico melaminico opaco (formica) di spessore mm 0.8, bordatura perimetrale con profilato estruso di PVC rigido espanso, completa di: stipite in listelli di legno sul lato delle cerniere e truciolare sugli altri lati di spessore mm 20; rivestimento dello stipide con lo stesso laminato del battente, mostre, contromostre, battite in profilati estrusi di PVC rigido, cerniere plastificate, in opera compreso, ferramenta, l'assistenza, il trasporto, lo scarico dall'automezzo, l'accatastamento, il tiro in alto, l'avvicinamento al luogo di posa, la pulizia finale e quant'altro occorre per dare il lavoro finito in opera a perfetta regola d'arte. Porta interna in plastica con o senza sopraluce		mq	€ 155,50
1109	EDILIZIA - Infissi ed accessori -	E.18.023b	Porta interna in plastica a uno o più battenti,eseguita c ... d'arte. Porta interna in plastica con svecchiatura a vetro	Porta interna in plastica a uno o più battenti,eseguita con pannellatura composta da due supporti con materiali tipo Ledorex o similari, tamponatura interna in cellulare di cartone bachelizzato a nido d'ape, superfici esterne rivestite con laminato plastico melaminico opaco (formica) di spessore mm 0.8, bordatura perimetrale con profilato estruso di PVC rigido espanso, completa di: stipite in listelli di legno sul lato delle cerniere e truciolare sugli altri lati di spessore mm 20; rivestimento dello stipide con lo stesso laminato del battente, mostre, contromostre, battite in profilati estrusi di PVC rigido, cerniere plastificate, in opera compreso, ferramenta, l'assistenza, il trasporto, lo scarico dall'automezzo, l'accatastamento, il tiro in alto, l'avvicinamento al luogo di posa, la pulizia finale e quant'altro occorre per dare il lavoro finito in opera a perfetta regola d'arte. Porta interna in plastica con svecchiatura a vetro		mq	€ 145,80
1110	EDILIZIA - Infissi ed accessori -	E.18.024a	Ritieni completi di ganci e catenelle, in ottone compres ... fetta regola d'arte. Ritieni completi di ganci e catenelle	Ritieni completi di ganci e catenelle, in ottone compresi i tasselli di legno da incasso a muro per la tenuta dei ganci in opera compreso, ferramenta, l'assistenza, il trasporto, lo scarico dall'automezzo, l'accatastamento, il tiro in alto, l'avvicinamento al luogo di posa, la pulizia finale e quant'altro occorre per dare il lavoro finito in opera a perfetta regola d'arte. Ritieni completi di ganci e catenelle		coppia	€ 17,45
1111	EDILIZIA - Infissi ed accessori -	E.18.025a	Saliscendi in ferro con pomo di ottone del tipo corren ... etta regola d'arte. Saliscendi in ferro con pomo di ottone	Saliscendi in ferro con pomo di ottone del tipo corrente, in opera compreso, ferramenta, l'assistenza, il trasporto, lo scarico dall'automezzo, l'accatastamento, il tiro in alto, l'avvicinamento al luogo di posa, la pulizia finale e quant'altro occorre per dare il lavoro finito in opera a perfetta regola d'arte. Saliscendi in ferro con pomo di ottone		cad	€ 14,00
1112	EDILIZIA - Infissi ed accessori -	E.18.026a	Saliscendi in ferro pesante per portoni, in opera compre ... tta regola d'arte. Saliscendi in ferro pesante per portoni	Saliscendi in ferro pesante per portoni, in opera compreso, ferramenta, l'assistenza, il trasporto, lo scarico dall'automezzo, l'accatastamento, il tiro in alto, l'avvicinamento al luogo di posa, la pulizia finale e quant'altro occorre per dare il lavoro finito in opera a perfetta regola d'arte. Saliscendi in ferro pesante per portoni		cad	€ 17,20
1113	EDILIZIA - Infissi ed accessori -	E.18.027a	Saliscendi in ottone incastrato nei canti, in ope ... a regola d'arte. Saliscendi in ottone incastrato nei canti	Saliscendi in ottone incastrato nei canti, in opera compreso, ferramenta, l'assistenza, il trasporto, lo scarico dall'automezzo, l'accatastamento, il tiro in alto, l'avvicinamento al luogo di posa, la pulizia finale e quant'altro occorre per dare il lavoro finito in opera a perfetta regola d'arte. Saliscendi in ottone incastrato nei canti		cad	€ 21,35
1114	EDILIZIA - Infissi ed accessori -	E.18.028a	Scuretto con intelaiatura di listoni di sezione cm 7x3 la ... in opera a perfetta regola d'arte. Scuretto in legno abete	Scuretto con intelaiatura di listoni di sezione cm 7x3 lavorato con specchiature a riquadro di spessore ricavato cm 2 o con pannelli di compensato di pioppo di spessore cm 0.4 ad ante fisse o ripiegabili; in opera compreso, ferramenta, l'assistenza, il trasporto, lo scarico dall'automezzo, l'accatastamento, il tiro in alto, l'avvicinamento al luogo di posa, la pulizia finale e quant'altro occorre per dare il lavoro finito in opera a perfetta regola d'arte. Scuretto in legno abete		mq	€ 147,00
1115	EDILIZIA - Infissi ed accessori -	E.18.029a	Serranda avvolgibile a maglie di ferro, tubolare o ... Serranda avvolgibile a maglie con tubolare o profilato a C	Serranda avvolgibile a maglie di ferro, tubolare o profilato a C, sagomate e collegate a snodo, completa di rullo, guide e ganci di arresto, in opera compreso, ferramenta, l'assistenza, il trasporto, lo scarico dall'automezzo, l'accatastamento, il tiro in alto, l'avvicinamento al luogo di posa, la pulizia finale e quant'altro occorre per dare il lavoro finito in opera a perfetta regola d'arte. Serranda avvolgibile a maglie con tubolare o profilato a C		mq	€ 99,35
1116	EDILIZIA - Infissi ed accessori -	E.18.030a	Serranda avvolgibile costituita da elementi di lamiera d' ... erranda in lamiera d'acciaio ad elementi da mm 6/10 a 8/10	Serranda avvolgibile costituita da elementi di lamiera d'acciaio a doghe, completa di rullo, guide e ganci di arresto, in opera compreso, ferramenta, l'assistenza, il trasporto, lo scarico dall'automezzo, l'accatastamento, il tiro in alto, l'avvicinamento al luogo di posa, la pulizia finale e quant'altro occorre per dare il lavoro finito in opera a perfetta regola d'arte. Serranda in lamiera d'acciaio ad elementi da mm 6/10 a 8/10		mq	€ 65,80
1117	EDILIZIA - Infissi ed accessori -	E.18.030b	Serranda avvolgibile costituita da elementi di lamiera d' ... randa in lamiera d'acciaio ad elementi da mm 10/10 a 12/10	Serranda avvolgibile costituita da elementi di lamiera d'acciaio a doghe, completa di rullo, guide e ganci di arresto, in opera compreso, ferramenta, l'assistenza, il trasporto, lo scarico dall'automezzo, l'accatastamento, il tiro in alto, l'avvicinamento al luogo di posa, la pulizia finale e quant'altro occorre per dare il lavoro finito in opera a perfetta regola d'arte. Serranda in lamiera d'acciaio ad elementi da mm 10/10 a 12/10		mq	€ 76,70
1118	EDILIZIA - Infissi ed accessori -	E.18.031a	Serratura da infilare in opera compreso, ferramenta, l'as ... a regola d'arte. Serratura normale in ferro con una chiave	Serratura da infilare in opera compreso, ferramenta, l'assistenza, il trasporto, lo scarico dall'automezzo, l'accatastamento, il tiro in alto, l'avvicinamento al luogo di posa, la pulizia finale e quant'altro occorre per dare il lavoro compiuto a perfetta regola d'arte. Serratura normale in ferro con una chiave		cad	€ 28,39
1119	EDILIZIA - Infissi ed accessori -	E.18.031b	Serratura da infilare in opera compreso, ferramenta, l'as ... regola d'arte. Serratura normale in ottone con una chiave	Serratura da infilare in opera compreso, ferramenta, l'assistenza, il trasporto, lo scarico dall'automezzo, l'accatastamento, il tiro in alto, l'avvicinamento al luogo di posa, la pulizia finale e quant'altro occorre per dare il lavoro compiuto a perfetta regola d'arte. Serratura normale in ottone con una chiave		cad	€ 33,56
1120	EDILIZIA - Infissi ed accessori -	E.18.032a	Serratura tipo comune a borsa con scivolo e chiave a due ... perfetta regola d'arte. Serratura del tipo comune a borsa	Serratura tipo comune a borsa con scivolo e chiave a due mandate, compresa la contropiastra e due chiavi, ferramenta, l'assistenza, il trasporto, lo scarico dall'automezzo, l'accatastamento, il tiro in alto, l'avvicinamento al luogo di posa, la pulizia finale e quant'altro occorre per dare il lavoro finito in opera a perfetta regola d'arte. Serratura del tipo comune a borsa		cad	€ 10,20
1121	EDILIZIA - Infissi ed accessori -	E.18.033a	Serratura tipo comune a borsa con scivolo e chiave a due ... te. Serratura speciale a pulsante per infissi in alluminio	Serratura tipo comune a borsa con scivolo e chiave a due mandate, compresa la contropiastra e due chiavi, ferramenta, l'assistenza, il trasporto, lo scarico dall'automezzo, l'accatastamento, il tiro in alto, l'avvicinamento al luogo di posa, la pulizia finale e quant'altro occorre per dare il lavoro finito in opera a perfetta regola d'arte. Serratura speciale a pulsante per infissi in alluminio		cad	€ 37,10
1122	EDILIZIA - Infissi ed accessori -	E.18.034a	Serratura speciale per infissi di alluminio anodizzato in ... regola d'arte. Serratura speciale per infissi in alluminio	Serratura speciale per infissi di alluminio anodizzato incorporata e non visibile nel montante del battente, con chiusura a paletto od a mandata, con scrocco a cilindro, in opera compreso, ferramenta, l'assistenza,il montaggio e quant'altro occorre per dare il lavoro finito in opera a perfetta regola d'arte. Serratura speciale per infissi in alluminio		cad	€ 33,00
1123	EDILIZIA - Infissi ed accessori -	E.18.035a	Serratura tipo yale con scivolo e chiave a due o ... ito in opera a perfetta regola d'arte. Serratura tipo yale	Serratura tipo yale con scivolo e chiave a due o più mandate, compresa la contropiastra e due chiavi, ferramenta, l'assistenza, il montaggio e quant'altro occorre per dare il lavoro finito in opera a perfetta regola d'arte. Serratura tipo yale		cad	€ 25,65
1124	EDILIZIA - Infissi ed accessori -	E.18.036a	Tende alla veneziana con lamelle in lega di alluminio col ... rte. Tende alla veneziana con lamelle di lega di alluminio	Tende alla veneziana con lamelle in lega di alluminio colorate, formite in oprea con mentovana il lamiera zincata preverniciata a protezionein posizione di chiusura, completa di apparecchiatura di regolazione a mezzo cordina di nylon per il basculamento delle stecche e di apparecchiatura a mezzo cordine di nylon, per l'apertura e la chiusura, constecche da minimo 4/10 mm e larghezza cm 3. Il tutto in opera compreso, ferramenta, l'assistenza, il trasporto, lo scarico dall'automezzo, l'accatastamento, il tiro in alto, l'avvicinamento al luogo di posa, la pulizia finale e quant'altro occorre per dare il lavoro finito in opera a perfetta regola d'arte. Tende alla veneziana con lamelle di lega di alluminio		mq	€ 61,65
1125	EDILIZIA - Infissi ed accessori -	E.18.037a	Apparecchio speciale per apertura di infissi in al ... orto. Apparecchiatura per apertura di infissi in alluminio	Apparecchio speciale per apertura di infissi in alluminio con sistema vasistas, costituito da fune di acciaio zincato, rivestita da una guaina a molla, con avvolgimento a spirale, incorporata in tubo di protezione, impugnatura a scivolo o maniglia a rotazione con arganello e quanto altro occorre per dare l'apparecchio funzionale in opera e trasporto , lo scarico dall'automezzo, l'accatastamento, il tiro in alto, l'avvicinamento al luogo di trasporto. Apparecchiatura per apertura di infissi in alluminio		cad	€ 77,00
1126	EDILIZIA - Infissi ed accessori -	E.18.038a	Apparecchio a sporgere normale, a leve laterali, comple ... ola d'arte Apparecchio a sporgere per persiane avvolgibili	Apparecchio a sporgere normale, a leve laterali, completo; in opera compreso, ferramenta, l'assistenza, il trasporto, lo scarico dall'automezzo, il tiro in alto, l'avvicinamento al luogo di posa, la pulizia finale e quant'altro occorre per dare il lavoro finito in opera a perfetta regola d'arte Apparecchio a sporgere per persiane avvolgibili		cad	€ 18,05
1127	EDILIZIA - Infissi ed accessori -	E.18.039a	Apparecchio demoltiplicatore, completo; in op ... arte Apparecchio demolitplicatore per persiane avvolgibili	Apparecchio demoltiplicatore, completo; in opera compreso, ferramenta, l'assistenza, il trasporto, lo scarico dall'automezzo, il tiro in alto, l'avvicinamento al luogo di posa, la pulizia finale e quant'altro occorre per dare il lavoro finito in opera a perfetta regola d'arte Apparecchio demolitplicatore per persiane avvolgibili		cad	€ 61,80
1128	EDILIZIA - Infissi ed accessori -	E.18.040a	Cancello riducibile costituito da doghe metalliche in lam ... tta regola d'arte. Cancello riducibile in doghe metalliche	Cancello riducibile costituito da doghe metalliche in lamiera di ferro da mm. 12/10, collegate a pantografo o da guide di scorrimento fisse o ribaltabili, completo di cerniere in acciaio con rondelle e zeccole, in opera compreso, ferramenta, l'assistenza, il trasporto, lo scarico dall'automezzo, l'accatastamento, il tiro in alto, l'avvicinamento al luogo di posa, la pulizia finale e quant'altro occorre per dare il lavoro finito in opera a perfetta regola d'arte. Cancello riducibile in doghe metalliche		mq	€ 73,00
1129	EDILIZIA - Infissi ed accessori -	E.18.041a	Cariglione a leva in lega di alluminio anodizzato, comple ... a a perfetta regola d'arte. Cariglione a leva in alluminio	Cariglione a leva in lega di alluminio anodizzato, completo di collegamento e leva di chiusura incorporata, fornito in opera su infissi, compreso, ferramenta, l'assistenza, il trasporto, lo scarico dall'automezzo, l'accatastamento, il tiro in alto, l'avvicinamento al luogo di posa, la pulizia finale e quant'altro occorre per dare il lavoro finito in opera a perfetta regola d'arte. Cariglione a leva in alluminio		cad	€ 71,95
1130	EDILIZIA - Infissi ed accessori -	E.18.042a	Cassonetto di altezza non superiore a cm 50 per coprirull ... pera a perfetta regola d'arte Cassonetto in legno di abete	Cassonetto di altezza non superiore a cm 50 per coprirullo di persiana avvolgibile, costituito da intelaiatura di spessore cm 2.5, sportellino a telaio rivestito con compensato da cm 0.4 provvisto di ossatura e fissato a cerniera; in opera compreso, ferramenta, l'assistenza, il trasporto, lo scarico dall'automezzo, l'accatastamento, il tiro in alto, l'avvicinamento al luogo di posa, la pulizia finale e quant'altro occorre per dare il lavoro finito in opera a perfetta regola d'arte Cassonetto in legno di abete		ml	€ 95,50
1131	EDILIZIA - Infissi ed accessori -	E.18.042b	Cassonetto di altezza non superiore a cm 50 per coprirull ... erfetta regola d'arte Cassonetto in legno douglas o mogano	Cassonetto di altezza non superiore a cm 50 per coprirullo di persiana avvolgibile, costituito da intelaiatura di spessore cm 2.5, sportellino a telaio rivestito con compensato da cm 0.4 provvisto di ossatura e fissato a cerniera; in opera compreso, ferramenta, l'assistenza, il trasporto, lo scarico dall'automezzo, l'accatastamento, il tiro in alto, l'avvicinamento al luogo di posa, la pulizia finale e quant'altro occorre per dare il lavoro finito in opera a perfetta regola d'arte Cassonetto in legno douglas o mogano		ml	€ 125,00
1132	EDILIZIA - Infissi ed accessori -	E.18.043a	Controtelaio in legno abete grezzo dello spessore di cm ... e. Controtelaio di spessore cm. 2 e larghezza fino a cm. 8	Controtelaio in legno abete grezzo dello spessore di cm 2; in opera compreso, ferramenta, l'assistenza, il trasporto, lo scarico dall'automezzo, l'accatastamento, il tiro in alto, l'avvicinamento al luogo di posa, la pulizia finale e quant'altro occorre per dare il lavoro finito in opera a perfetta regola d'arte. Controtelaio di spessore cm. 2 e larghezza fino a cm. 8		ml	€ 8,40
1133	EDILIZIA - Infissi ed accessori -	E.18.043b	Controtelaio in legno abete grezzo dello spessore di cm ... . Controtelaio di spessore cm. 2 e larghezza fino a cm. 10	Controtelaio in legno abete grezzo dello spessore di cm 2; in opera compreso, ferramenta, l'assistenza, il trasporto, lo scarico dall'automezzo, l'accatastamento, il tiro in alto, l'avvicinamento al luogo di posa, la pulizia finale e quant'altro occorre per dare il lavoro finito in opera a perfetta regola d'arte. Controtelaio di spessore cm. 2 e larghezza fino a cm. 10		ml	€ 9,55
1134	EDILIZIA - Infissi ed accessori -	E.18.043c	Controtelaio in legno abete grezzo dello spessore di cm ... . Controtelaio di spessore cm. 2 e larghezza fino a cm. 12	Controtelaio in legno abete grezzo dello spessore di cm 2; in opera compreso, ferramenta, l'assistenza, il trasporto, lo scarico dall'automezzo, l'accatastamento, il tiro in alto, l'avvicinamento al luogo di posa, la pulizia finale e quant'altro occorre per dare il lavoro finito in opera a perfetta regola d'arte. Controtelaio di spessore cm. 2 e larghezza fino a cm. 12		ml	€ 10,10
1135	EDILIZIA - Infissi ed accessori -	E.18.043d	Controtelaio in legno abete grezzo dello spessore di cm ... . Controtelaio di spessore cm. 2 e larghezza fino a cm. 14	Controtelaio in legno abete grezzo dello spessore di cm 2; in opera compreso, ferramenta, l'assistenza, il trasporto, lo scarico dall'automezzo, l'accatastamento, il tiro in alto, l'avvicinamento al luogo di posa, la pulizia finale e quant'altro occorre per dare il lavoro finito in opera a perfetta regola d'arte. Controtelaio di spessore cm. 2 e larghezza fino a cm. 14		ml	€ 10,50
1136	EDILIZIA - Infissi ed accessori -	E.18.044a	Coppia di maniglioni in alluminio anodizzato, in opera ... gola d'arte. Coppia di maniglioni ad orecchio in alluminio	Coppia di maniglioni in alluminio anodizzato, in opera compreso, ferramenta, l'assistenza, il trasporto, lo scarico dall'automezzo, l'accatastamento, il tiro in alto, l'avvicinamento al luogo di posa, la pulizia finale e quant'altro occorre per dare il lavoro finito in opera a perfetta regola d'arte. Coppia di maniglioni ad orecchio in alluminio		cad	€ 21,05
1137	EDILIZIA - Infissi ed accessori -	E.18.044b	Coppia di maniglioni in alluminio anodizzato, in opera ... te. Coppia di maniglioni a fascia orizzontale in alluminio	Coppia di maniglioni in alluminio anodizzato, in opera compreso, ferramenta, l'assistenza, il trasporto, lo scarico dall'automezzo, l'accatastamento, il tiro in alto, l'avvicinamento al luogo di posa, la pulizia finale e quant'altro occorre per dare il lavoro finito in opera a perfetta regola d'arte. Coppia di maniglioni a fascia orizzontale in alluminio		cad	€ 33,80
1138	EDILIZIA - Infissi ed accessori -	E.18.045a	Coppie di maniglie complete di bandelle, in opera ... regola d'arte. Coppie di maniglie in alluminio anodizzato	Coppie di maniglie complete di bandelle, in opera compreso, ferramenta, l'assistenza, il trasporto, lo scarico dall'automezzo, l'accatastamento, il tiro in alto, l'avvicinamento al luogo di posa, la pulizia finale e quant'altro occorre per dare il lavoro finito in opera a perfetta regola d'arte. Coppie di maniglie in alluminio anodizzato		cad	€ 15,10
1139	EDILIZIA - Infissi ed accessori -	E.18.045b	Coppie di maniglie complete di bandelle, in opera ... erfetta regola d'arte. Coppie di maniglie in ottone lucido	Coppie di maniglie complete di bandelle, in opera compreso, ferramenta, l'assistenza, il trasporto, lo scarico dall'automezzo, l'accatastamento, il tiro in alto, l'avvicinamento al luogo di posa, la pulizia finale e quant'altro occorre per dare il lavoro finito in opera a perfetta regola d'arte. Coppie di maniglie in ottone lucido		cad	€ 32,00
1140	EDILIZIA - Infissi ed accessori -	E.18.045c	Coppie di maniglie complete di bandelle, in opera ... rfetta regola d'arte. Coppie di maniglie in ottone brunito	Coppie di maniglie complete di bandelle, in opera compreso, ferramenta, l'assistenza, il trasporto, lo scarico dall'automezzo, l'accatastamento, il tiro in alto, l'avvicinamento al luogo di posa, la pulizia finale e quant'altro occorre per dare il lavoro finito in opera a perfetta regola d'arte. Coppie di maniglie in ottone brunito		cad	€ 35,00
1141	EDILIZIA - Infissi ed accessori -	E.18.046a	Coppie di maniglie a pulsante, in opera compreso, ferr ... rte. Coppie di maniglie a pulsante in alluminio anodizzato	Coppie di maniglie a pulsante, in opera compreso, ferramenta, l'assistenza, il trasporto, lo scarico dall'automezzo, l'accatastamento, il tiro in alto, l'avvicinamento al luogo di posa, la pulizia finale e quant'altro occorre per dare il lavoro finito in opera a perfetta regola d'arte. Coppie di maniglie a pulsante in alluminio anodizzato		cad	€ 11,45
1142	EDILIZIA - Infissi ed accessori -	E.18.046b	Coppie di maniglie a pulsante, in opera compreso, ferr ... tta regola d'arte. Coppie di maniglie a pulsante in ottone	Coppie di maniglie a pulsante, in opera compreso, ferramenta, l'assistenza, il trasporto, lo scarico dall'automezzo, l'accatastamento, il tiro in alto, l'avvicinamento al luogo di posa, la pulizia finale e quant'altro occorre per dare il lavoro finito in opera a perfetta regola d'arte. Coppie di maniglie a pulsante in ottone		cad	€ 22,75
1143	EDILIZIA - Infissi ed accessori -	E.18.047a	Corrimano per ringhiera o parapetto in legno di sezion ... la d'arte. Corrimani in legno faggio o pino masso lucidato	Corrimano per ringhiera o parapetto in legno di sezione media mm 60x55 con scanalatura nel lato inferiore per l'incastro al corrente superiore della ringhiera a sagoma semplice centinata e connessione ad angolo retto; in opera compreso, ferramenta, l'assistenza, il trasporto, lo scarico dall'automezzo, l'accatastamento, il tiro in alto, l'avvicinamento al luogo di posa, la pulizia finale e quant'altro occorre per dare il lavoro finito in opera a perfetta regola d'arte. Corrimani in legno faggio o pino masso lucidato		ml	€ 22,29
1144	EDILIZIA - Infissi ed accessori -	E.18.047b	Corrimano per ringhiera o parapetto in legno di sezion ... opera a perfetta regola d'arte. Corrimani in legno douglas	Corrimano per ringhiera o parapetto in legno di sezione media mm 60x55 con scanalatura nel lato inferiore per l'incastro al corrente superiore della ringhiera a sagoma semplice centinata e connessione ad angolo retto; in opera compreso, ferramenta, l'assistenza, il trasporto, lo scarico dall'automezzo, l'accatastamento, il tiro in alto, l'avvicinamento al luogo di posa, la pulizia finale e quant'altro occorre per dare il lavoro finito in opera a perfetta regola d'arte. Corrimani in legno douglas		ml	€ 30,00
1145	EDILIZIA - Infissi ed accessori -	E.18.048a	Corrimano per ringhiera o parapetto, di materie plasti ... . Corrimano di materiale plastico su ferro piatto da mm 30	Corrimano per ringhiera o parapetto, di materie plastiche colorate compreso il fissaggio; in opera compreso, ferramenta, l'assistenza, il trasporto, lo scarico dall'automezzo, l'accatastamento, il tiro in alto, l'avvicinamento al luogo di posa, la pulizia finale e quant'altro occorre per dare il lavoro finito in opera a perfetta regola d'arte. Corrimano di materiale plastico su ferro piatto da mm 30		ml	€ 12,95
1146	EDILIZIA - Infissi ed accessori -	E.18.048b	Corrimano per ringhiera o parapetto, di materie plasti ... . Corrimano di materiale plastico su ferro piatto da mm 35	Corrimano per ringhiera o parapetto, di materie plastiche colorate compreso il fissaggio; in opera compreso, ferramenta, l'assistenza, il trasporto, lo scarico dall'automezzo, l'accatastamento, il tiro in alto, l'avvicinamento al luogo di posa, la pulizia finale e quant'altro occorre per dare il lavoro finito in opera a perfetta regola d'arte. Corrimano di materiale plastico su ferro piatto da mm 35		ml	€ 16,10
1147	EDILIZIA - Infissi ed accessori -	E.18.048c	Corrimano per ringhiera o parapetto, di materie plasti ... . Corrimano di materiale plastico su ferro piatto da mm 40	Corrimano per ringhiera o parapetto, di materie plastiche colorate compreso il fissaggio; in opera compreso, ferramenta, l'assistenza, il trasporto, lo scarico dall'automezzo, l'accatastamento, il tiro in alto, l'avvicinamento al luogo di posa, la pulizia finale e quant'altro occorre per dare il lavoro finito in opera a perfetta regola d'arte. Corrimano di materiale plastico su ferro piatto da mm 40		ml	€ 18,15
1148	EDILIZIA - Infissi ed accessori -	E.18.049a	Cremonese di chiusura in opera compreso, ferramenta, l'as ... Cremonese di chiusura con maniglia in alluminio anodizzato	Cremonese di chiusura in opera compreso, ferramenta, l'assistenza, il trasporto, lo scarico dall'automezzo, l'accatastamento, il tiro in alto, l'avvicinamento al luogo di posa, la pulizia finale e quant'altro occorre per dare il lavoro compiuto a perfetta regola d'arte. Cremonese di chiusura con maniglia in alluminio anodizzato		cad	€ 8,55
1149	EDILIZIA - Infissi ed accessori -	E.18.049b	Cremonese di chiusura in opera compreso, ferramenta, l'as ... 'arte. Cremonese di chiusura con maniglia in ottone lucido	Cremonese di chiusura in opera compreso, ferramenta, l'assistenza, il trasporto, lo scarico dall'automezzo, l'accatastamento, il tiro in alto, l'avvicinamento al luogo di posa, la pulizia finale e quant'altro occorre per dare il lavoro compiuto a perfetta regola d'arte. Cremonese di chiusura con maniglia in ottone lucido		cad	€ 16,00
1150	EDILIZIA - Infissi ed accessori -	E.18.049c	Cremonese di chiusura in opera compreso, ferramenta, l'as ... arte. Cremonese di chiusura con maniglia in ottone brunito	Cremonese di chiusura in opera compreso, ferramenta, l'assistenza, il trasporto, lo scarico dall'automezzo, l'accatastamento, il tiro in alto, l'avvicinamento al luogo di posa, la pulizia finale e quant'altro occorre per dare il lavoro compiuto a perfetta regola d'arte. Cremonese di chiusura con maniglia in ottone brunito		cad	€ 18,00
1151	EDILIZIA - Infissi ed accessori -	E.18.050a	Fermaporta a pavimento o a muro in ottone compres ... a regola d'arte. Fermaporta a pavimento o a muro in ottone	Fermaporta a pavimento o a muro in ottone compreso il gancio per il fermo dell'infisso; in opera compreso, ferramenta, l'assistenza, il trasporto, lo scarico dall'automezzo, l'accatastamento, il tiro in alto, l'avvicinamento al luogo di posa, la pulizia finale e quant'altro occorre per dare il lavoro finito in opera a perfetta regola d'arte. Fermaporta a pavimento o a muro in ottone		cad	€ 11,00
1152	EDILIZIA - Infissi ed accessori -	E.18.051a	Fermaporta a scatto per pavimenti in ottone con incastr ... regola d'arte. Fermaporta a scatto per pavimenti in ottone	Fermaporta a scatto per pavimenti in ottone con incastro a scomparsa; in opera compreso, ferramenta, l'assistenza, il trasporto, lo scarico dall'automezzo, l'accatastamento, il tiro in alto, l'avvicinamento al luogo di posa, la pulizia finale e quant'altro occorre per dare il lavoro finito in opera a perfetta regola d'arte. Fermaporta a scatto per pavimenti in ottone		cad	€ 17,43
1153	EDILIZIA - Infissi ed accessori -	E.18.052a	Fermaporta in materiale plastico; in opera compreso, fer ... a perfetta regola d'arte. Fermaporta in materiale plastico	Fermaporta in materiale plastico; in opera compreso, ferramenta, l'assistenza, il trasporto, lo scarico dall'automezzo, l'accatastamento, il tiro in alto, l'avvicinamento al luogo di posa, la pulizia finale e quant'altro occorre per dare il lavoro finito in opera a perfetta regola d'arte. Fermaporta in materiale plastico		cad	€ 9,00
1154	EDILIZIA - Infissi ed accessori -	E.18.053a	Fermaporta in materiale plastico, autoadesivo, a f ... gola d'arte. Fermaporta in materiale plastico, autoadesivo	Fermaporta in materiale plastico, autoadesivo, a forma di cuneo; in opera compreso, ferramenta, l'assistenza, il trasporto, lo scarico dall'automezzo, l'accatastamento, il tiro in alto, l'avvicinamento al luogo di posa, la pulizia finale e quant'altro occorre per dare il lavoro finito in opera a perfetta regola d'arte. Fermaporta in materiale plastico, autoadesivo		cad	€ 3,33
1155	EDILIZIA - Infissi ed accessori -	E.18.054a	Grosse riparazioni d'infissi di qualsiasi specie, compre ... d'arte. Grosse riparazioni di infissi di qualsiasi specie	Grosse riparazioni d'infissi di qualsiasi specie, comprendente la messa a squadra con zeppe e caviglie, l'eventuale aggiunta di stilette, tasselli e fogliette, il ripristino delle battute,la revisione della ferramenta ed ogni altro onere e magistero, nonchè lo smontaggio ed il rimontaggio dell'infisso in sito. compreso, l'assistenza, la pulizia finale e quant'altro occorre per dare il lavoro finito in opera a perfetta regola d'arte. Grosse riparazioni di infissi di qualsiasi specie		mq	€ 82,45
1156	EDILIZIA - Infissi ed accessori -	E.18.055a	Guardiaspigolo di legno di larghezza sviluppata fino a c ... in opera a perfetta regola d'arte. Guardiaspigolo in legno	Guardiaspigolo di legno di larghezza sviluppata fino a cm 6 in opera compreso, ferramenta, l'assistenza, il trasporto, lo scarico dall'automezzo, l'accatastamento, il tiro in alto, l'avvicinamento al luogo di posa, la pulizia finale e quant'altro occorre per dare il lavoro finito in opera a perfetta regola d'arte. Guardiaspigolo in legno		ml	€ 7,25
1157	EDILIZIA - Infissi ed accessori -	E.18.056a	Guardiaspigolo di legno abete con semplice modanatura di ... la d'arte. Guardiaspigolo larghezza sviluppata da cm 6 a 8	Guardiaspigolo di legno abete con semplice modanatura di larghezza sviluppata da oltre cm 6 a cm 8 in opera compreso, ferramenta, l'assistenza, il trasporto, lo scarico dall'automezzo, l'accatastamento, il tiro in alto, l'avvicinamento al luogo di posa, la pulizia finale e quant'altro occorre per dare il lavoro finito in opera a perfetta regola d'arte. Guardiaspigolo larghezza sviluppata da cm 6 a 8		ml	€ 8,30
1158	EDILIZIA - Opere da vetraio -	E.19.001a	Fornitura e posa in opera di cristalli di sicurezza costi ... stalli di sicurezza stratificati a 2 strati spessore 3/7mm	Fornitura e posa in opera di cristalli di sicurezza costituiti da due o più lastre con intercalati fogli di polivinilbutirrale. Dati in opera su qualsiasi tipo di serramento metallico e a qualsiasi altezza, compreso l'uso dei ponteggi di servizio ed il loro disarmo, il taglio a misura ed il relativo sfrido comprensivo dell'eventuale danneggiamento delle lastre, l'assistenza, l'imballo, il trasporto, lo scarico dall'automezzo , l'immagazzinamento, il tiro in alto, l'avvicinamento al luogo di posa e quant'altro occorre per dare il lavoro finito in opera a perfetta regola d'arte. Valutati in base alle misure effettive Cristalli di sicurezza stratificati a 2 strati spessore 3/7mm		mq	€ 61,37
1159	EDILIZIA - Opere da vetraio -	E.19.001b	Fornitura e posa in opera di cristalli di sicurezza costi ... stalli di sicurezza stratificati a 2 strati spessore 8/9mm	Fornitura e posa in opera di cristalli di sicurezza costituiti da due o più lastre con intercalati fogli di polivinilbutirrale. Dati in opera su qualsiasi tipo di serramento metallico e a qualsiasi altezza, compreso l'uso dei ponteggi di servizio ed il loro disarmo, il taglio a misura ed il relativo sfrido comprensivo dell'eventuale danneggiamento delle lastre, l'assistenza, l'imballo, il trasporto, lo scarico dall'automezzo , l'immagazzinamento, il tiro in alto, l'avvicinamento al luogo di posa e quant'altro occorre per dare il lavoro finito in opera a perfetta regola d'arte. Valutati in base alle misure effettive Cristalli di sicurezza stratificati a 2 strati spessore 8/9mm		mq	€ 67,13
1160	EDILIZIA - Opere da vetraio -	E.19.001c	Fornitura e posa in opera di cristalli di sicurezza costi ... alli di sicurezza stratificati a 2 strati spessore 10/11mm	Fornitura e posa in opera di cristalli di sicurezza costituiti da due o più lastre con intercalati fogli di polivinilbutirrale. Dati in opera su qualsiasi tipo di serramento metallico e a qualsiasi altezza, compreso l'uso dei ponteggi di servizio ed il loro disarmo, il taglio a misura ed il relativo sfrido comprensivo dell'eventuale danneggiamento delle lastre, l'assistenza, l'imballo, il trasporto, lo scarico dall'automezzo , l'immagazzinamento, il tiro in alto, l'avvicinamento al luogo di posa e quant'altro occorre per dare il lavoro finito in opera a perfetta regola d'arte. Valutati in base alle misure effettive Cristalli di sicurezza stratificati a 2 strati spessore 10/11mm		mq	€ 92,39
1161	EDILIZIA - Opere da vetraio -	E.19.001d	Fornitura e posa in opera di cristalli di sicurezza costi ... alli di sicurezza stratificati a 2 strati spessore 11/12mm	Fornitura e posa in opera di cristalli di sicurezza costituiti da due o più lastre con intercalati fogli di polivinilbutirrale. Dati in opera su qualsiasi tipo di serramento metallico e a qualsiasi altezza, compreso l'uso dei ponteggi di servizio ed il loro disarmo, il taglio a misura ed il relativo sfrido comprensivo dell'eventuale danneggiamento delle lastre, l'assistenza, l'imballo, il trasporto, lo scarico dall'automezzo , l'immagazzinamento, il tiro in alto, l'avvicinamento al luogo di posa e quant'altro occorre per dare il lavoro finito in opera a perfetta regola d'arte. Valutati in base alle misure effettive Cristalli di sicurezza stratificati a 2 strati spessore 11/12mm		mq	€ 115,87
1162	EDILIZIA - Opere da vetraio -	E.19.001e	Fornitura e posa in opera di cristalli di sicurezza costi ... alli di sicurezza stratificati a 2 strati spessore 18/19mm	Fornitura e posa in opera di cristalli di sicurezza costituiti da due o più lastre con intercalati fogli di polivinilbutirrale. Dati in opera su qualsiasi tipo di serramento metallico e a qualsiasi altezza, compreso l'uso dei ponteggi di servizio ed il loro disarmo, il taglio a misura ed il relativo sfrido comprensivo dell'eventuale danneggiamento delle lastre, l'assistenza, l'imballo, il trasporto, lo scarico dall'automezzo , l'immagazzinamento, il tiro in alto, l'avvicinamento al luogo di posa e quant'altro occorre per dare il lavoro finito in opera a perfetta regola d'arte. Valutati in base alle misure effettive Cristalli di sicurezza stratificati a 2 strati spessore 18/19mm		mq	€ 171,07
1163	EDILIZIA - Opere da vetraio -	E.19.001f	Fornitura e posa in opera di cristalli di sicurezza costi ... alli di sicurezza stratificati a 3 strati spessore 26/27mm	Fornitura e posa in opera di cristalli di sicurezza costituiti da due o più lastre con intercalati fogli di polivinilbutirrale. Dati in opera su qualsiasi tipo di serramento metallico e a qualsiasi altezza, compreso l'uso dei ponteggi di servizio ed il loro disarmo, il taglio a misura ed il relativo sfrido comprensivo dell'eventuale danneggiamento delle lastre, l'assistenza, l'imballo, il trasporto, lo scarico dall'automezzo , l'immagazzinamento, il tiro in alto, l'avvicinamento al luogo di posa e quant'altro occorre per dare il lavoro finito in opera a perfetta regola d'arte. Valutati in base alle misure effettive Cristalli di sicurezza stratificati a 3 strati spessore 26/27mm		mq	€ 277,89
1164	EDILIZIA - Opere da vetraio -	E.19.001g	Fornitura e posa in opera di cristalli di sicurezza costi ... alli di sicurezza stratificati a 3 strati spessore 27/29mm	Fornitura e posa in opera di cristalli di sicurezza costituiti da due o più lastre con intercalati fogli di polivinilbutirrale. Dati in opera su qualsiasi tipo di serramento metallico e a qualsiasi altezza, compreso l'uso dei ponteggi di servizio ed il loro disarmo, il taglio a misura ed il relativo sfrido comprensivo dell'eventuale danneggiamento delle lastre, l'assistenza, l'imballo, il trasporto, lo scarico dall'automezzo , l'immagazzinamento, il tiro in alto, l'avvicinamento al luogo di posa e quant'altro occorre per dare il lavoro finito in opera a perfetta regola d'arte. Valutati in base alle misure effettive Cristalli di sicurezza stratificati a 3 strati spessore 27/29mm		mq	€ 352,24
1165	EDILIZIA - Opere da vetraio -	E.19.001h	Fornitura e posa in opera di cristalli di sicurezza costi ... alli di sicurezza stratificati a 3 strati spessore 29/31mm	Fornitura e posa in opera di cristalli di sicurezza costituiti da due o più lastre con intercalati fogli di polivinilbutirrale. Dati in opera su qualsiasi tipo di serramento metallico e a qualsiasi altezza, compreso l'uso dei ponteggi di servizio ed il loro disarmo, il taglio a misura ed il relativo sfrido comprensivo dell'eventuale danneggiamento delle lastre, l'assistenza, l'imballo, il trasporto, lo scarico dall'automezzo , l'immagazzinamento, il tiro in alto, l'avvicinamento al luogo di posa e quant'altro occorre per dare il lavoro finito in opera a perfetta regola d'arte. Valutati in base alle misure effettive Cristalli di sicurezza stratificati a 3 strati spessore 29/31mm		mq	€ 393,88
1166	EDILIZIA - Opere da vetraio -	E.19.001i	Fornitura e posa in opera di cristalli di sicurezza costi ... alli di sicurezza stratificati a 4 strati spessore 36/38mm	Fornitura e posa in opera di cristalli di sicurezza costituiti da due o più lastre con intercalati fogli di polivinilbutirrale. Dati in opera su qualsiasi tipo di serramento metallico e a qualsiasi altezza, compreso l'uso dei ponteggi di servizio ed il loro disarmo, il taglio a misura ed il relativo sfrido comprensivo dell'eventuale danneggiamento delle lastre, l'assistenza, l'imballo, il trasporto, lo scarico dall'automezzo , l'immagazzinamento, il tiro in alto, l'avvicinamento al luogo di posa e quant'altro occorre per dare il lavoro finito in opera a perfetta regola d'arte. Valutati in base alle misure effettive Cristalli di sicurezza stratificati a 4 strati spessore 36/38mm		mq	€ 519,84
1167	EDILIZIA - Opere da vetraio -	E.19.001l	Fornitura e posa in opera di cristalli di sicurezza costi ... alli di sicurezza stratificati a 5 strati spessore 39/41mm	Fornitura e posa in opera di cristalli di sicurezza costituiti da due o più lastre con intercalati fogli di polivinilbutirrale. Dati in opera su qualsiasi tipo di serramento metallico e a qualsiasi altezza, compreso l'uso dei ponteggi di servizio ed il loro disarmo, il taglio a misura ed il relativo sfrido comprensivo dell'eventuale danneggiamento delle lastre, l'assistenza, l'imballo, il trasporto, lo scarico dall'automezzo , l'immagazzinamento, il tiro in alto, l'avvicinamento al luogo di posa e quant'altro occorre per dare il lavoro finito in opera a perfetta regola d'arte. Valutati in base alle misure effettive Cristalli di sicurezza stratificati a 5 strati spessore 39/41mm		mq	€ 579,07
1168	EDILIZIA - Opere da vetraio -	E.19.002a	Cristallo di qualsiasi spessore, dato in opera su qualsia ... e misure effettive. Cristallo su telaio di legno ad infilo	Cristallo di qualsiasi spessore, dato in opera su qualsiasi tipo di serramento ( questi esclusi ) e a qualsiasi altezza, compreso l'uso dei ponteggi di servizio ed il loro disarmo, il taglio a misura ed il relativo sfrido comprensivo dell'eventuale danneggiamento delle lastre, l'assistenza, l'imballo, il trasporto, lo scarico dall'automezzo , l'immagazzinamento, il tiro in alto, eventuali guarnizioni e ferramenta l'avvicinamento al luogo di posa e quant'altro occorre per dare il lavoro finito in opera a perfetta regola d'arte. Valutati in base alle misure effettive. Cristallo su telaio di legno ad infilo		mq	€ 37,97
1169	EDILIZIA - Opere da vetraio -	E.19.002a	Cristallo di qualsiasi spessore, dato in opera su qualsia ... alutati in base alle misure effettive. Cristallo su telaio	Cristallo di qualsiasi spessore, dato in opera su qualsiasi tipo di serramento ( questi esclusi ) e a qualsiasi altezza, compreso l'uso dei ponteggi di servizio ed il loro disarmo, il taglio a misura ed il relativo sfrido comprensivo dell'eventuale danneggiamento delle lastre, l'assistenza, l'imballo, il trasporto, lo scarico dall'automezzo , l'immagazzinamento, il tiro in alto, eventuali guarnizioni e ferramenta l'avvicinamento al luogo di posa e quant'altro occorre per dare il lavoro finito in opera a perfetta regola d'arte. Valutati in base alle misure effettive. Cristallo su telaio		mq	€ 42,05
1170	EDILIZIA - Opere da vetraio -	E.19.002b	Cristallo di qualsiasi spessore, dato in opera su qualsia ... ive. Cristallo su telaio di legno con regoletti inchiodati	Cristallo di qualsiasi spessore, dato in opera su qualsiasi tipo di serramento ( questi esclusi ) e a qualsiasi altezza, compreso l'uso dei ponteggi di servizio ed il loro disarmo, il taglio a misura ed il relativo sfrido comprensivo dell'eventuale danneggiamento delle lastre, l'assistenza, l'imballo, il trasporto, lo scarico dall'automezzo , l'immagazzinamento, il tiro in alto, eventuali guarnizioni e ferramenta l'avvicinamento al luogo di posa e quant'altro occorre per dare il lavoro finito in opera a perfetta regola d'arte. Valutati in base alle misure effettive. Cristallo su telaio di legno con regoletti inchiodati		mq	€ 39,01
1171	EDILIZIA - Opere da vetraio -	E.19.002c	Cristallo di qualsiasi spessore, dato in opera su qualsia ... ttive. Cristallo su telaio di legno con regoletti avvitati	Cristallo di qualsiasi spessore, dato in opera su qualsiasi tipo di serramento ( questi esclusi ) e a qualsiasi altezza, compreso l'uso dei ponteggi di servizio ed il loro disarmo, il taglio a misura ed il relativo sfrido comprensivo dell'eventuale danneggiamento delle lastre, l'assistenza, l'imballo, il trasporto, lo scarico dall'automezzo , l'immagazzinamento, il tiro in alto, eventuali guarnizioni e ferramenta l'avvicinamento al luogo di posa e quant'altro occorre per dare il lavoro finito in opera a perfetta regola d'arte. Valutati in base alle misure effettive. Cristallo su telaio di legno con regoletti avvitati		mq	€ 39,49
1172	EDILIZIA - Opere da vetraio -	E.19.002d	Cristallo di qualsiasi spessore, dato in opera su qualsia ... misure effettive. Cristallo su telaio di legno con stucco	Cristallo di qualsiasi spessore, dato in opera su qualsiasi tipo di serramento ( questi esclusi ) e a qualsiasi altezza, compreso l'uso dei ponteggi di servizio ed il loro disarmo, il taglio a misura ed il relativo sfrido comprensivo dell'eventuale danneggiamento delle lastre, l'assistenza, l'imballo, il trasporto, lo scarico dall'automezzo , l'immagazzinamento, il tiro in alto, eventuali guarnizioni e ferramenta l'avvicinamento al luogo di posa e quant'altro occorre per dare il lavoro finito in opera a perfetta regola d'arte. Valutati in base alle misure effettive. Cristallo su telaio di legno con stucco		mq	€ 41,91
1173	EDILIZIA - Opere da vetraio -	E.19.003a	Cristallo spessore mm 5, dato in opera su qualsiasi tip ... Cristallo su telaio di alluminio con guarnizioni in gomma	Cristallo spessore mm 5, dato in opera su qualsiasi tipo di serramento ( questo escluso) a qualsiasi altezza, compreso l'uso dei ponteggi di servizio ed il loro disarmo, il taglio a misura ed il relativo sfrido comprensivo dell'eventuale danneggiamento delle lastre, l'assistenza, l'imballo, il trasporto, lo scarico dall'automezzo , l'immagazinamento, il tiro in alto, l’eventuale ferramenta l'avvicinamento al luogo di posa e quant'altro occorre per dare il lavoro finito in opera a perfetta regola d'arte. Valutati in base alle misure effettive. Cristallo su telaio di alluminio con guarnizioni in gomma		mq	€ 45,15
1174	EDILIZIA - Opere da vetraio -	E.19.004a	Cristallo avente spessore pari a mm 5 dato in opera su qu ... ive . Cristallo su telaio di ferro con regoletti e mastice	Cristallo avente spessore pari a mm 5 dato in opera su qualsiasi tipo di serramento su telaio di ferro, con regoletto e mastice, in opera compreso, ferramenta, a qualsiasi altezza, compreso l'uso dei ponteggi di servizio ed il loro disarmo, il taglio a misura ed il relativo sfrido comprensivo dell'eventuale danneggiamento delle lastre, l'assistenza, l'imballo, il trasporto, lo scarico dall'automezzo, l'immagazinamento, il tiro in alto, l'avvicinamento al luogo di posa e quant'altro occorre per dare il lavoro finito in opera a perfetta regola d'arte. Valutati in base alle misure effettive . Cristallo su telaio di ferro con regoletti e mastice		mq	€ 44,88
1175	EDILIZIA - Opere da vetraio -	E.19.005a	Cristallo avente spessore pari a mm 5 su telaio di legno, ... e misure effettive. Cristallo su telaio di legno ad infilo	Cristallo avente spessore pari a mm 5 su telaio di legno, in opera compreso, ferramenta, a qualsiasi altezza, compreso l'uso dei ponteggi di servizio ed il loro disarmo, il taglio a misura ed il relativo sfrido comprensivo dell'eventuale danneggiamento delle lastre, l'assistenza, l'imballo, il trasporto, lo scarico dall'automezzo , l'immagazinamento, il tiro in alto, eventuali guarnizioni e ferramenta l'avvicinamento al luogo di posa e quant'altro occorre per dare il lavoro finito in opera a perfetta regola d'arte. Valutati in base alle misure effettive. Cristallo su telaio di legno ad infilo		mq	€ 42,22
1176	EDILIZIA - Opere da vetraio -	E.19.005b	Cristallo avente spessore pari a mm 5 su telaio di legno, ... ive. Cristallo su telaio di legno con regoletti inchiodati	Cristallo avente spessore pari a mm 5 su telaio di legno, in opera compreso, ferramenta, a qualsiasi altezza, compreso l'uso dei ponteggi di servizio ed il loro disarmo, il taglio a misura ed il relativo sfrido comprensivo dell'eventuale danneggiamento delle lastre, l'assistenza, l'imballo, il trasporto, lo scarico dall'automezzo , l'immagazinamento, il tiro in alto, eventuali guarnizioni e ferramenta l'avvicinamento al luogo di posa e quant'altro occorre per dare il lavoro finito in opera a perfetta regola d'arte. Valutati in base alle misure effettive. Cristallo su telaio di legno con regoletti inchiodati		mq	€ 42,77
1177	EDILIZIA - Opere da vetraio -	E.19.005c	Cristallo avente spessore pari a mm 5 su telaio di legno, ... ttive. Cristallo su telaio di legno con regoletti avvitati	Cristallo avente spessore pari a mm 5 su telaio di legno, in opera compreso, ferramenta, a qualsiasi altezza, compreso l'uso dei ponteggi di servizio ed il loro disarmo, il taglio a misura ed il relativo sfrido comprensivo dell'eventuale danneggiamento delle lastre, l'assistenza, l'imballo, il trasporto, lo scarico dall'automezzo , l'immagazinamento, il tiro in alto, eventuali guarnizioni e ferramenta l'avvicinamento al luogo di posa e quant'altro occorre per dare il lavoro finito in opera a perfetta regola d'arte. Valutati in base alle misure effettive. Cristallo su telaio di legno con regoletti avvitati		mq	€ 42,29
1178	EDILIZIA - Opere da vetraio -	E.19.005d	Cristallo avente spessore pari a mm 5 su telaio di legno, ... misure effettive. Cristallo su telaio di legno con stucco	Cristallo avente spessore pari a mm 5 su telaio di legno, in opera compreso, ferramenta, a qualsiasi altezza, compreso l'uso dei ponteggi di servizio ed il loro disarmo, il taglio a misura ed il relativo sfrido comprensivo dell'eventuale danneggiamento delle lastre, l'assistenza, l'imballo, il trasporto, lo scarico dall'automezzo , l'immagazinamento, il tiro in alto, eventuali guarnizioni e ferramenta l'avvicinamento al luogo di posa e quant'altro occorre per dare il lavoro finito in opera a perfetta regola d'arte. Valutati in base alle misure effettive. Cristallo su telaio di legno con stucco		mq	€ 43,98
1179	EDILIZIA - Opere da vetraio -	E.19.006a	Cristallo, spessore mm 6, su telaio di alluminio con guar ... effettive. Cristallo su telaio di alluminio e guarnizioni	Cristallo, spessore mm 6, su telaio di alluminio con guarnizioni di gomma, in opera compreso, ferramenta, a qualsiasi altezza, compreso l'uso dei ponteggi di servizio ed il loro disarmo, il taglio a misura ed il relativo sfrido comprensivo dell'eventuale danneggiamento delle lastre, l'assistenza, l'imballo, il trasporto, lo scarico dall'automezzo , l'immagazinamento, il tiro in alto, eventuali guarnizioni e ferramenta l'avvicinamento al luogo di posa e quant'altro occorre per dare il lavoro finito in opera a perfetta regola d'arte.Valutati in base alle misure effettive. Cristallo su telaio di alluminio e guarnizioni		mq	€ 52,88
1180	EDILIZIA - Opere da vetraio -	E.19.007a	Cristallo, spessore mm 6, su telaio di ferro con regolett ... tive. Cristallo su telaio di ferro con regoletto e mastice	Cristallo, spessore mm 6, su telaio di ferro con regoletto e mastice, in opera compreso, ferramenta, a qualsiasi altezza, compreso l'uso dei ponteggi di servizio ed il loro disarmo, il taglio a misura ed il relativo sfrido comprensivo dell'eventuale danneggiamento delle lastre, l'assistenza, l'imballo, il trasporto, lo scarico dall'automezzo , l'immagazinamento, il tiro in alto, eventuali guarnizioni e ferramenta l'avvicinamento al luogo di posa e quant'altro occorre per dare il lavoro finito in opera a perfetta regola d'arte. Valutati in base alle misure effettive. Cristallo su telaio di ferro con regoletto e mastice		mq	€ 52,88
1181	EDILIZIA - Opere da vetraio -	E.19.008a	Cristallo, spessore mm 6, su telaio di legno, in opera co ... e misure effettive. Cristallo su telaio di legno ad infilo	Cristallo, spessore mm 6, su telaio di legno, in opera compreso, ferramenta, a qualsiasi altezza, compreso l'uso dei ponteggi di servizio ed il loro disarmo, il taglio a misura ed il relativo sfrido comprensivo dell'eventuale danneggiamento delle lastre, l'assistenza, l'imballo, il trasporto, lo scarico dall'automezzo , l'immagazinamento, il tiro in alto, eventuali guarnizioni e ferramenta l'avvicinamento al luogo di posa e quant'altro occorre per dare il lavoro finito in opera a perfetta regola d'arte. Valutati in base alle misure effettive. Cristallo su telaio di legno ad infilo		mq	€ 49,95
1182	EDILIZIA - Opere da vetraio -	E.19.008b	Cristallo, spessore mm 6, su telaio di legno, in opera co ... ive. Cristallo su telaio di legno con regoletti inchiodati	Cristallo, spessore mm 6, su telaio di legno, in opera compreso, ferramenta, a qualsiasi altezza, compreso l'uso dei ponteggi di servizio ed il loro disarmo, il taglio a misura ed il relativo sfrido comprensivo dell'eventuale danneggiamento delle lastre, l'assistenza, l'imballo, il trasporto, lo scarico dall'automezzo , l'immagazinamento, il tiro in alto, eventuali guarnizioni e ferramenta l'avvicinamento al luogo di posa e quant'altro occorre per dare il lavoro finito in opera a perfetta regola d'arte. Valutati in base alle misure effettive. Cristallo su telaio di legno con regoletti inchiodati		mq	€ 50,02
1183	EDILIZIA - Opere da vetraio -	E.19.009a	Cristallo lucido, spessore mm 8, su telaio di ferro, con ... ristallo lucido su telaio di ferro con regoletti e mastice	Cristallo lucido, spessore mm 8, su telaio di ferro, con regoletto e mastice, in opera compreso, ferramenta, a qualsiasi altezza, compreso l'uso dei ponteggi di servizio ed il loro disarmo, il taglio a misura ed il relativo sfrido comprensivo dell'eventuale danneggiamento delle lastre, l'assistenza, l'imballo, il trasporto, lo scarico dall'automezzo , l'immagazinamento, il tiro in alto, eventuali guarnizioni e ferramenta l'avvicinamento al luogo di posa e quant'altro occorre per dare il lavoro finito in opera a perfetta regola d'arte. Valutati in base alle misure effettive . Cristallo lucido su telaio di ferro con regoletti e mastice		mq	€ 72,95
1184	EDILIZIA - Opere da vetraio -	E.19.009c	Cristallo, spessore mm 6, su telaio di legno, in opera co ... ttive. Cristallo su telaio di legno con regoletti avvitati	Cristallo, spessore mm 6, su telaio di legno, in opera compreso, ferramenta, a qualsiasi altezza, compreso l'uso dei ponteggi di servizio ed il loro disarmo, il taglio a misura ed il relativo sfrido comprensivo dell'eventuale danneggiamento delle lastre, l'assistenza, l'imballo, il trasporto, lo scarico dall'automezzo , l'immagazinamento, il tiro in alto, eventuali guarnizioni e ferramenta l'avvicinamento al luogo di posa e quant'altro occorre per dare il lavoro finito in opera a perfetta regola d'arte. Valutati in base alle misure effettive. Cristallo su telaio di legno con regoletti avvitati		mq	€ 50,51
1185	EDILIZIA - Opere da vetraio -	E.19.009d	Cristallo, spessore mm 6, su telaio di legno, in opera co ... misure effettive. Cristallo su telaio di legno con stucco	Cristallo, spessore mm 6, su telaio di legno, in opera compreso, ferramenta, a qualsiasi altezza, compreso l'uso dei ponteggi di servizio ed il loro disarmo, il taglio a misura ed il relativo sfrido comprensivo dell'eventuale danneggiamento delle lastre, l'assistenza, l'imballo, il trasporto, lo scarico dall'automezzo , l'immagazinamento, il tiro in alto, eventuali guarnizioni e ferramenta l'avvicinamento al luogo di posa e quant'altro occorre per dare il lavoro finito in opera a perfetta regola d'arte. Valutati in base alle misure effettive. Cristallo su telaio di legno con stucco		mq	€ 52,69
1186	EDILIZIA - Opere da vetraio -	E.19.010a	Cristallo lucido, spessore mm 8, su telaio di legno, in o ... e effettive. Cristallo lucido su telaio di legno ad infilo	Cristallo lucido, spessore mm 8, su telaio di legno, in opera compreso, ferramenta, a qualsiasi altezza, compreso l'uso dei ponteggi di servizio ed il loro disarmo, il taglio a misura ed il relativo sfrido comprensivo dell'eventuale danneggiamento delle lastre, l'assistenza, l'imballo, il trasporto, lo scarico dall'automezzo , l'immagazinamento, il tiro in alto, eventuali guarnizioni e ferramenta l'avvicinamento al luogo di posa e quant'altro occorre per dare il lavoro finito in opera a perfetta regola d'arte. Valutati in base alle misure effettive. Cristallo lucido su telaio di legno ad infilo		mq	€ 70,24
1187	EDILIZIA - Opere da vetraio -	E.19.010b	Cristallo lucido, spessore mm 8, su telaio di legno, in o ... istallo lucido su telaio di legno con regoletti inchiodati	Cristallo lucido, spessore mm 8, su telaio di legno, in opera compreso, ferramenta, a qualsiasi altezza, compreso l'uso dei ponteggi di servizio ed il loro disarmo, il taglio a misura ed il relativo sfrido comprensivo dell'eventuale danneggiamento delle lastre, l'assistenza, l'imballo, il trasporto, lo scarico dall'automezzo , l'immagazinamento, il tiro in alto, eventuali guarnizioni e ferramenta l'avvicinamento al luogo di posa e quant'altro occorre per dare il lavoro finito in opera a perfetta regola d'arte. Valutati in base alle misure effettive. Cristallo lucido su telaio di legno con regoletti inchiodati		mq	€ 70,71
1188	EDILIZIA - Opere da vetraio -	E.19.010c	Cristallo lucido, spessore mm 8, su telaio di legno, in o ... Cristallo lucido su telaio di legno con regoletti avvitati	Cristallo lucido, spessore mm 8, su telaio di legno, in opera compreso, ferramenta, a qualsiasi altezza, compreso l'uso dei ponteggi di servizio ed il loro disarmo, il taglio a misura ed il relativo sfrido comprensivo dell'eventuale danneggiamento delle lastre, l'assistenza, l'imballo, il trasporto, lo scarico dall'automezzo , l'immagazinamento, il tiro in alto, eventuali guarnizioni e ferramenta l'avvicinamento al luogo di posa e quant'altro occorre per dare il lavoro finito in opera a perfetta regola d'arte. Valutati in base alle misure effettive. Cristallo lucido su telaio di legno con regoletti avvitati		mq	€ 70,85
1189	EDILIZIA - Opere da vetraio -	E.19.010d	Cristallo lucido, spessore mm 8, su telaio di legno, in o ... effettive. Cristallo lucido su telaio di legno con stucco	Cristallo lucido, spessore mm 8, su telaio di legno, in opera compreso, ferramenta, a qualsiasi altezza, compreso l'uso dei ponteggi di servizio ed il loro disarmo, il taglio a misura ed il relativo sfrido comprensivo dell'eventuale danneggiamento delle lastre, l'assistenza, l'imballo, il trasporto, lo scarico dall'automezzo , l'immagazinamento, il tiro in alto, eventuali guarnizioni e ferramenta l'avvicinamento al luogo di posa e quant'altro occorre per dare il lavoro finito in opera a perfetta regola d'arte. Valutati in base alle misure effettive. Cristallo lucido su telaio di legno con stucco		mq	€ 73,01
1190	EDILIZIA - Opere da vetraio -	E.19.011a	Struttura in vetrocemento per coperture praticabili piane ... nte poste in opera: quadrati 14,5x14,5 cm, spessore 5,5 cm	Struttura in vetrocemento per coperture praticabili piane od inclinate, costituita da diffusori in vetro a norma UNI 7440, pressato ricotto annegati in un getto di conglomerato cementizio dosato a 400 kg di cemento per 1,00 mc di impasto, formante un reticolo di travetti incrociati, armati per un sovraccarico fino a 400 ÷ 750 kg/mq, intervetro 5 cm, compresa l’armatura metallica e le armature provvisorie di sostegno, le fasce piane perimetrali da 8 x 10 cm, sia per strutture gettate direttamente in opera od eseguite fuori opera e successivamente poste in opera: quadrati 14,5x14,5 cm, spessore 5,5 cm		mq	€ 134,90
1191	EDILIZIA - Opere da vetraio -	E.19.011b	Struttura in vetrocemento per coperture praticabili piane ... sivamente poste in opera: quadrati 20x20 cm, spessore 7 cm	Struttura in vetrocemento per coperture praticabili piane od inclinate, costituita da diffusori in vetro a norma UNI 7440, pressato ricotto annegati in un getto di conglomerato cementizio dosato a 400 kg di cemento per 1,00 mc di impasto, formante un reticolo di travetti incrociati, armati per un sovraccarico fino a 400 ÷ 750 kg/mq, intervetro 5 cm, compresa l’armatura metallica e le armature provvisorie di sostegno, le fasce piane perimetrali da 8 x 10 cm, sia per strutture gettate direttamente in opera od eseguite fuori opera e successivamente poste in opera: quadrati 20x20 cm, spessore 7 cm		mq	€ 139,80
1192	EDILIZIA - Opere da vetraio -	E.19.011c	Struttura in vetrocemento per coperture praticabili piane ... e poste in opera: quadrati 14,5x14,5 cm, spessore 10,50 cm	Struttura in vetrocemento per coperture praticabili piane od inclinate, costituita da diffusori in vetro a norma UNI 7440, pressato ricotto annegati in un getto di conglomerato cementizio dosato a 400 kg di cemento per 1,00 mc di impasto, formante un reticolo di travetti incrociati, armati per un sovraccarico fino a 400 ÷ 750 kg/mq, intervetro 5 cm, compresa l’armatura metallica e le armature provvisorie di sostegno, le fasce piane perimetrali da 8 x 10 cm, sia per strutture gettate direttamente in opera od eseguite fuori opera e successivamente poste in opera: quadrati 14,5x14,5 cm, spessore 10,50 cm		mq	€ 215,10
1193	EDILIZIA - Opere da vetraio -	E.19.012a	Struttura in vetrocemento per pareti piane verticali, div ... ssivamente poste in opera: quadrati 19x19cm, spessore 8 cm	Struttura in vetrocemento per pareti piane verticali, divisori, parapetti costituita da vetromattoni a norma UNI 7440 annegati in un getto di conglomerato cementiziodosato a 400 kg di cemento per 1,00 mc di impasto, formante un reticolo di travetti incrociati, convenientemente armati, intervetro 1 cm, compresa l’armatura metallica, le armature provvisorie di sostegno, le fasce piane perimetrali da 6x8 cm, sia per strutture gettate direttamente in opera od eseguite fuori opera e successivamente poste in opera: quadrati 19x19cm, spessore 8 cm		mq	€ 104,40
1194	EDILIZIA - Opere da vetraio -	E.19.012b	Struttura in vetrocemento per pareti piane verticali, div ... sivamente poste in opera: quadrati 24x24 cm, spessore 8 cm	Struttura in vetrocemento per pareti piane verticali, divisori, parapetti costituita da vetromattoni a norma UNI 7440 annegati in un getto di conglomerato cementiziodosato a 400 kg di cemento per 1,00 mc di impasto, formante un reticolo di travetti incrociati, convenientemente armati, intervetro 1 cm, compresa l’armatura metallica, le armature provvisorie di sostegno, le fasce piane perimetrali da 6x8 cm, sia per strutture gettate direttamente in opera od eseguite fuori opera e successivamente poste in opera: quadrati 24x24 cm, spessore 8 cm		mq	€ 159,70
1195	EDILIZIA - Opere da vetraio -	E.19.013a	Lastra di vetrocemento per pareti o finestroni costituita ... Pareti in vetrocemento traslucido con diffusori da cmq 400	Lastra di vetrocemento per pareti o finestroni costituita da diffusori in vetro ricotto di forma quadrata o rettangolare; nervature in conglomerato cementizio tipo R'ck 15 e adeguata armatura in ferro tondo, con superfici perfettamente lisce, compreso eventuali parti mobili, incluso telai e controtelai, nonchè il ferro tondo di armatura (minimo fatturabile m² 1 ), con diffusori di superfice cm² 400 e spessore cm 8 compreso, ferramenta, l'assistenza, il trasporto, lo scarico dall'automezzo, il tiro in alto, l'avvicinamento al luogo di posa, eventuali ponteggi ed il loro smontaggio, la pulizia finale e quant'altro occorre per dare il lavoro finito in opera a perfetta regola d'arte. Pareti in vetrocemento traslucido con diffusori da cmq 400		mq	€ 256,89
1196	EDILIZIA - Opere da vetraio -	E.19.014a	Pannelli in vetrocemento per solai costituiti da diffusor ... i in vetrocemento con camera d'aria a diffusori da 15 x 15	Pannelli in vetrocemento per solai costituiti da diffusori o blocchetti a camera d'aria in vetro ricotto di forma quadrata o circolare; nervature in conglomerato cementizio tipo R'ck 25 e adeguata armatura in ferro tondo, con superfici perfettamente lisce, eseguite in opera o fuori opera, escluso telai e controtelai, nonchè il ferro tondo di armatura, con diffusori e piastre di spessore da cm 2 compreso, ferramenta, l'assistenza, il trasporto, lo scarico dall'automezzo, il tiro in alto, l'avvicinamento al luogo di posa, la pulizia finale e quant'altro occorre per dare il lavoro finito in opera a perfetta regola d'arte Pareti in vetrocemento con camera d'aria a diffusori da 15 x 15		mq	€ 439,93
1197	EDILIZIA - Opere da vetraio -	E.19.014b	Pannelli in vetrocemento per solai costituiti da diffusor ... i in vetrocemento con camera d'aria a diffusori da 20 x 20	Pannelli in vetrocemento per solai costituiti da diffusori o blocchetti a camera d'aria in vetro ricotto di forma quadrata o circolare; nervature in conglomerato cementizio tipo R'ck 25 e adeguata armatura in ferro tondo, con superfici perfettamente lisce, eseguite in opera o fuori opera, escluso telai e controtelai, nonchè il ferro tondo di armatura, con diffusori e piastre di spessore da cm 2 compreso, ferramenta, l'assistenza, il trasporto, lo scarico dall'automezzo, il tiro in alto, l'avvicinamento al luogo di posa, la pulizia finale e quant'altro occorre per dare il lavoro finito in opera a perfetta regola d'arte Pareti in vetrocemento con camera d'aria a diffusori da 20 x 20		mq	€ 302,30
1198	EDILIZIA - Opere da vetraio -	E.19.014c	Pannelli in vetrocemento per solai costituiti da diffusor ... i in vetrocemento con camera d'aria a diffusori da 25 x 25	Pannelli in vetrocemento per solai costituiti da diffusori o blocchetti a camera d'aria in vetro ricotto di forma quadrata o circolare; nervature in conglomerato cementizio tipo R'ck 25 e adeguata armatura in ferro tondo, con superfici perfettamente lisce, eseguite in opera o fuori opera, escluso telai e controtelai, nonchè il ferro tondo di armatura, con diffusori e piastre di spessore da cm 2 compreso, ferramenta, l'assistenza, il trasporto, lo scarico dall'automezzo, il tiro in alto, l'avvicinamento al luogo di posa, la pulizia finale e quant'altro occorre per dare il lavoro finito in opera a perfetta regola d'arte Pareti in vetrocemento con camera d'aria a diffusori da 25 x 25		mq	€ 236,90
1199	EDILIZIA - Opere da vetraio -	E.19.015a	Fornitura e posa in opera di vetri camera antisfondamento ... d'arte Vetro camera antisfondamento spessore mm 11 + 9 + 5	Fornitura e posa in opera di vetri camera antisfondamento, costituiti da una lastra esterna di vetro stratificato con policarbonato e da una lastra interna in cristallo float da mm 5, unite tra loro mediante un distanziatore sigillato in alluminio che delimita l'intercapedine d'aria disidratata racchiusa fra le lastre stesse. Dati in opera su qualsiasi tipo di serramento metallico con fermavetro riportato o fissato con viti ribattute e sigillatura con mastice a base di silicone. Compreso il taglio a misura ed il relativo sfrido, l'uso dei ponteggi ed il loro disarmo, l'assistenza, il trasporto, lo scarico dall'automezzo, l'immagazzinamento, il tiro in alto, l'avvicinamento al luogo di posa, la pulizia finale, la protezione fino alla consegna delle opere e quant'altro occorre per dare il lavoro finito in opera a perfetta regola d'arte Vetro camera antisfondamento spessore mm 11 + 9 + 5		mq	€ 489,50
1200	EDILIZIA - Opere da vetraio -	E.19.015b	Fornitura e posa in opera di vetri camera antisfondamento ... d'arte Vetro camera antisfondamento spessore mm 14 + 9 + 5	Fornitura e posa in opera di vetri camera antisfondamento, costituiti da una lastra esterna di vetro stratificato con policarbonato e da una lastra interna in cristallo float da mm 5, unite tra loro mediante un distanziatore sigillato in alluminio che delimita l'intercapedine d'aria disidratata racchiusa fra le lastre stesse. Dati in opera su qualsiasi tipo di serramento metallico con fermavetro riportato o fissato con viti ribattute e sigillatura con mastice a base di silicone. Compreso il taglio a misura ed il relativo sfrido, l'uso dei ponteggi ed il loro disarmo, l'assistenza, il trasporto, lo scarico dall'automezzo, l'immagazzinamento, il tiro in alto, l'avvicinamento al luogo di posa, la pulizia finale, la protezione fino alla consegna delle opere e quant'altro occorre per dare il lavoro finito in opera a perfetta regola d'arte Vetro camera antisfondamento spessore mm 14 + 9 + 5		mq	€ 560,45
1201	EDILIZIA - Opere da vetraio -	E.19.015c	Fornitura e posa in opera di vetri camera antisfondamento ... d'arte Vetro camera antisfondamento spessore mm 17 + 9 + 5	Fornitura e posa in opera di vetri camera antisfondamento, costituiti da una lastra esterna di vetro stratificato con policarbonato e da una lastra interna in cristallo float da mm 5, unite tra loro mediante un distanziatore sigillato in alluminio che delimita l'intercapedine d'aria disidratata racchiusa fra le lastre stesse. Dati in opera su qualsiasi tipo di serramento metallico con fermavetro riportato o fissato con viti ribattute e sigillatura con mastice a base di silicone. Compreso il taglio a misura ed il relativo sfrido, l'uso dei ponteggi ed il loro disarmo, l'assistenza, il trasporto, lo scarico dall'automezzo, l'immagazzinamento, il tiro in alto, l'avvicinamento al luogo di posa, la pulizia finale, la protezione fino alla consegna delle opere e quant'altro occorre per dare il lavoro finito in opera a perfetta regola d'arte Vetro camera antisfondamento spessore mm 17 + 9 + 5		mq	€ 625,15
1202	EDILIZIA - Opere da vetraio -	E.19.015d	Fornitura e posa in opera di vetri camera antisfondamento ... d'arte Vetro camera antisfondamento spessore mm 22 + 9 + 5	Fornitura e posa in opera di vetri camera antisfondamento, costituiti da una lastra esterna di vetro stratificato con policarbonato e da una lastra interna in cristallo float da mm 5, unite tra loro mediante un distanziatore sigillato in alluminio che delimita l'intercapedine d'aria disidratata racchiusa fra le lastre stesse. Dati in opera su qualsiasi tipo di serramento metallico con fermavetro riportato o fissato con viti ribattute e sigillatura con mastice a base di silicone. Compreso il taglio a misura ed il relativo sfrido, l'uso dei ponteggi ed il loro disarmo, l'assistenza, il trasporto, lo scarico dall'automezzo, l'immagazzinamento, il tiro in alto, l'avvicinamento al luogo di posa, la pulizia finale, la protezione fino alla consegna delle opere e quant'altro occorre per dare il lavoro finito in opera a perfetta regola d'arte Vetro camera antisfondamento spessore mm 22 + 9 + 5		mq	€ 680,00
1203	EDILIZIA - Opere da vetraio -	E.19.015e	Fornitura e posa in opera di vetri camera antisfondamento ... d'arte Vetro camera antisfondamento spessore mm 24 + 9 + 5	Fornitura e posa in opera di vetri camera antisfondamento, costituiti da una lastra esterna di vetro stratificato con policarbonato e da una lastra interna in cristallo float da mm 5, unite tra loro mediante un distanziatore sigillato in alluminio che delimita l'intercapedine d'aria disidratata racchiusa fra le lastre stesse. Dati in opera su qualsiasi tipo di serramento metallico con fermavetro riportato o fissato con viti ribattute e sigillatura con mastice a base di silicone. Compreso il taglio a misura ed il relativo sfrido, l'uso dei ponteggi ed il loro disarmo, l'assistenza, il trasporto, lo scarico dall'automezzo, l'immagazzinamento, il tiro in alto, l'avvicinamento al luogo di posa, la pulizia finale, la protezione fino alla consegna delle opere e quant'altro occorre per dare il lavoro finito in opera a perfetta regola d'arte Vetro camera antisfondamento spessore mm 24 + 9 + 5		mq	€ 735,70
1204	EDILIZIA - Opere da vetraio -	E.19.015f	Fornitura e posa in opera di vetri camera antisfondamento ... antisfondamento spessore mm 11 + 12 + 5 riflettente chiaro	Fornitura e posa in opera di vetri camera antisfondamento, costituiti da una lastra esterna di vetro stratificato con policarbonato e da una lastra interna in cristallo float da mm 5, unite tra loro mediante un distanziatore sigillato in alluminio che delimita l'intercapedine d'aria disidratata racchiusa fra le lastre stesse. Dati in opera su qualsiasi tipo di serramento metallico con fermavetro riportato o fissato con viti ribattute e sigillatura con mastice a base di silicone. Compreso il taglio a misura ed il relativo sfrido, l'uso dei ponteggi ed il loro disarmo, l'assistenza, il trasporto, lo scarico dall'automezzo, l'immagazzinamento, il tiro in alto, l'avvicinamento al luogo di posa, la pulizia finale, la protezione fino alla consegna delle opere e quant'altro occorre per dare il lavoro finito in opera a perfetta regola d'arte Vetro camera antisfondamento spessore mm 11 + 12 + 5 riflettente chiaro		mq	€ 570,60
1205	EDILIZIA - Opere da vetraio -	E.19.015g	Fornitura e posa in opera di vetri camera antisfondamento ... antisfondamento spessore mm 11 + 12 + 6 riflettente chiaro	Fornitura e posa in opera di vetri camera antisfondamento, costituiti da una lastra esterna di vetro stratificato con policarbonato e da una lastra interna in cristallo float da mm 5, unite tra loro mediante un distanziatore sigillato in alluminio che delimita l'intercapedine d'aria disidratata racchiusa fra le lastre stesse. Dati in opera su qualsiasi tipo di serramento metallico con fermavetro riportato o fissato con viti ribattute e sigillatura con mastice a base di silicone. Compreso il taglio a misura ed il relativo sfrido, l'uso dei ponteggi ed il loro disarmo, l'assistenza, il trasporto, lo scarico dall'automezzo, l'immagazzinamento, il tiro in alto, l'avvicinamento al luogo di posa, la pulizia finale, la protezione fino alla consegna delle opere e quant'altro occorre per dare il lavoro finito in opera a perfetta regola d'arte Vetro camera antisfondamento spessore mm 11 + 12 + 6 riflettente chiaro		mq	€ 585,40
1206	EDILIZIA - Opere da vetraio -	E.19.015h	Fornitura e posa in opera di vetri camera antisfondamento ... isfondamento spessore mm 11 + 12 + 6 riflettente temperato	Fornitura e posa in opera di vetri camera antisfondamento, costituiti da una lastra esterna di vetro stratificato con policarbonato e da una lastra interna in cristallo float da mm 5, unite tra loro mediante un distanziatore sigillato in alluminio che delimita l'intercapedine d'aria disidratata racchiusa fra le lastre stesse. Dati in opera su qualsiasi tipo di serramento metallico con fermavetro riportato o fissato con viti ribattute e sigillatura con mastice a base di silicone. Compreso il taglio a misura ed il relativo sfrido, l'uso dei ponteggi ed il loro disarmo, l'assistenza, il trasporto, lo scarico dall'automezzo, l'immagazzinamento, il tiro in alto, l'avvicinamento al luogo di posa, la pulizia finale, la protezione fino alla consegna delle opere e quant'altro occorre per dare il lavoro finito in opera a perfetta regola d'arte Vetro camera antisfondamento spessore mm 11 + 12 + 6 riflettente temperato		mq	€ 610,00
1207	EDILIZIA - Opere da vetraio -	E.19.016a	Fornitura e posa in opera di vetro antisfondamento ... rfetta regola d'arte. Vetro antisfondamento spessore mm 11	Fornitura e posa in opera di vetro antisfondamento costituito da un anima di policarbonato interposta tra due lastre di vetro float assemblate monoliticamente a mezzo di pellicole elastomeriche, con caratteristiche e funzione di protezione totale da colpi, urti, e attacchi da armi da fuoco leggere. Dato in opera su telai metallici con fermavetro ( questo escluso ) riportato e fissato con viti ribattute e sigillatura con mastice a base di silicone. Compreso il taglio a misura ed il relativo sfrido, l'uso dei ponteggi ed il loro disarmo, l'assistenza, il trasporto, lo scarico dall'automezzo, l'immagazzinamento, il tiro in alto, l'avvicinamento al luogo di posa, la pulizia finale e quant'altro occorre per dare il lavoro finito in opera a perfetta regola d'arte. Vetro antisfondamento spessore mm 11		mq	€ 490,00
1208	EDILIZIA - Opere da vetraio -	E.19.016b	Fornitura e posa in opera di vetro antisfondamento ... rfetta regola d'arte. Vetro antisfondamento spessore mm 14	Fornitura e posa in opera di vetro antisfondamento costituito da un anima di policarbonato interposta tra due lastre di vetro float assemblate monoliticamente a mezzo di pellicole elastomeriche, con caratteristiche e funzione di protezione totale da colpi, urti, e attacchi da armi da fuoco leggere. Dato in opera su telai metallici con fermavetro ( questo escluso ) riportato e fissato con viti ribattute e sigillatura con mastice a base di silicone. Compreso il taglio a misura ed il relativo sfrido, l'uso dei ponteggi ed il loro disarmo, l'assistenza, il trasporto, lo scarico dall'automezzo, l'immagazzinamento, il tiro in alto, l'avvicinamento al luogo di posa, la pulizia finale e quant'altro occorre per dare il lavoro finito in opera a perfetta regola d'arte. Vetro antisfondamento spessore mm 14		mq	€ 565,00
1209	EDILIZIA - Opere da vetraio -	E.19.016c	Fornitura e posa in opera di vetro antisfondamento ... rfetta regola d'arte. Vetro antisfondamento spessore mm 17	Fornitura e posa in opera di vetro antisfondamento costituito da un anima di policarbonato interposta tra due lastre di vetro float assemblate monoliticamente a mezzo di pellicole elastomeriche, con caratteristiche e funzione di protezione totale da colpi, urti, e attacchi da armi da fuoco leggere. Dato in opera su telai metallici con fermavetro ( questo escluso ) riportato e fissato con viti ribattute e sigillatura con mastice a base di silicone. Compreso il taglio a misura ed il relativo sfrido, l'uso dei ponteggi ed il loro disarmo, l'assistenza, il trasporto, lo scarico dall'automezzo, l'immagazzinamento, il tiro in alto, l'avvicinamento al luogo di posa, la pulizia finale e quant'altro occorre per dare il lavoro finito in opera a perfetta regola d'arte. Vetro antisfondamento spessore mm 17		mq	€ 620,00
1210	EDILIZIA - Opere da vetraio -	E.19.016d	Fornitura e posa in opera di vetro antisfondamento ... rfetta regola d'arte. Vetro antisfondamento spessore mm 20	Fornitura e posa in opera di vetro antisfondamento costituito da un anima di policarbonato interposta tra due lastre di vetro float assemblate monoliticamente a mezzo di pellicole elastomeriche, con caratteristiche e funzione di protezione totale da colpi, urti, e attacchi da armi da fuoco leggere. Dato in opera su telai metallici con fermavetro ( questo escluso ) riportato e fissato con viti ribattute e sigillatura con mastice a base di silicone. Compreso il taglio a misura ed il relativo sfrido, l'uso dei ponteggi ed il loro disarmo, l'assistenza, il trasporto, lo scarico dall'automezzo, l'immagazzinamento, il tiro in alto, l'avvicinamento al luogo di posa, la pulizia finale e quant'altro occorre per dare il lavoro finito in opera a perfetta regola d'arte. Vetro antisfondamento spessore mm 20		mq	€ 755,00
1211	EDILIZIA - Opere da vetraio -	E.19.016e	Fornitura e posa in opera di vetro antisfondamento ... rfetta regola d'arte. Vetro antisfondamento spessore mm 24	Fornitura e posa in opera di vetro antisfondamento costituito da un anima di policarbonato interposta tra due lastre di vetro float assemblate monoliticamente a mezzo di pellicole elastomeriche, con caratteristiche e funzione di protezione totale da colpi, urti, e attacchi da armi da fuoco leggere. Dato in opera su telai metallici con fermavetro ( questo escluso ) riportato e fissato con viti ribattute e sigillatura con mastice a base di silicone. Compreso il taglio a misura ed il relativo sfrido, l'uso dei ponteggi ed il loro disarmo, l'assistenza, il trasporto, lo scarico dall'automezzo, l'immagazzinamento, il tiro in alto, l'avvicinamento al luogo di posa, la pulizia finale e quant'altro occorre per dare il lavoro finito in opera a perfetta regola d'arte. Vetro antisfondamento spessore mm 24		mq	€ 770,00
1212	EDILIZIA - Opere da vetraio -	E.19.017a	Vetro bianco stampato nazionale, con spessore mm 6, su ... effettive . Vetro bianco nazionale su telaio in alluminio	Vetro bianco stampato nazionale, con spessore mm 6, su telaio di alluminio con guarnizioni,( questi esclusi ) in opera compreso, ferramenta, a qualsiasi altezza, compreso l'uso dei ponteggi di servizio ed il loro disarmo, il taglio a misura ed il relativo sfrido comprensivo dell'eventuale danneggiamento delle lastre, l'assistenza, l'imballo, il trasporto, lo scarico dall'automezzo , l'immagazzinamento, il tiro in alto, eventuali guarnizioni e ferramenta l'avvicinamento al luogo di posa e quant'altro occorre per dare il lavoro finito in opera a perfetta regola d'arte. Valutati in base alle misure effettive . Vetro bianco nazionale su telaio in alluminio		mq	€ 40,50
1213	EDILIZIA - Opere da vetraio -	E.19.018a	Vetro bianco stampato nazionale,di spessore mm 6 su telai ... effettive. Vetro bianco stampato con regoletti inchiodati	Vetro bianco stampato nazionale,di spessore mm 6 su telaio di legno, in opera compreso, ferramenta, a qualsiasi altezza, compreso l'uso dei ponteggi di servizio ed il loro disarmo, il taglio a misura ed il relativo sfrido comprensivo dell'eventuale danneggiamento delle lastre, l'assistenza, l'imballo, il trasporto, lo scarico dall'automezzo , l'immagazzinamento, il tiro in alto, eventuali guarnizioni e ferramenta l'avvicinamento al luogo di posa e quant'altro occorre per dare il lavoro finito in opera a perfetta regola d'arte. Valutati in base alle misure effettive. Vetro bianco stampato con regoletti inchiodati		mq	€ 45,62
1214	EDILIZIA - Opere da vetraio -	E.19.018b	Vetro bianco stampato nazionale,di spessore mm 6 su telai ... re effettive. Vetro bianco stampato con regoletti avvitati	Vetro bianco stampato nazionale,di spessore mm 6 su telaio di legno, in opera compreso, ferramenta, a qualsiasi altezza, compreso l'uso dei ponteggi di servizio ed il loro disarmo, il taglio a misura ed il relativo sfrido comprensivo dell'eventuale danneggiamento delle lastre, l'assistenza, l'imballo, il trasporto, lo scarico dall'automezzo , l'immagazzinamento, il tiro in alto, eventuali guarnizioni e ferramenta l'avvicinamento al luogo di posa e quant'altro occorre per dare il lavoro finito in opera a perfetta regola d'arte. Valutati in base alle misure effettive. Vetro bianco stampato con regoletti avvitati		mq	€ 47,50
1215	EDILIZIA - Opere da vetraio -	E.19.018c	Vetro bianco stampato nazionale,di spessore mm 6 su telai ... se alle misure effettive. Vetro bianco stampato con stucco	Vetro bianco stampato nazionale,di spessore mm 6 su telaio di legno, in opera compreso, ferramenta, a qualsiasi altezza, compreso l'uso dei ponteggi di servizio ed il loro disarmo, il taglio a misura ed il relativo sfrido comprensivo dell'eventuale danneggiamento delle lastre, l'assistenza, l'imballo, il trasporto, lo scarico dall'automezzo , l'immagazzinamento, il tiro in alto, eventuali guarnizioni e ferramenta l'avvicinamento al luogo di posa e quant'altro occorre per dare il lavoro finito in opera a perfetta regola d'arte. Valutati in base alle misure effettive. Vetro bianco stampato con stucco		mq	€ 48,73
1216	EDILIZIA - Opere da vetraio -	E.19.018d	Vetro bianco stampato nazionale,di spessore mm 6 su telai ... ase alle misure effettive. Vetro bianco stampato ad infilo	Vetro bianco stampato nazionale,di spessore mm 6 su telaio di legno, in opera compreso, ferramenta, a qualsiasi altezza, compreso l'uso dei ponteggi di servizio ed il loro disarmo, il taglio a misura ed il relativo sfrido comprensivo dell'eventuale danneggiamento delle lastre, l'assistenza, l'imballo, il trasporto, lo scarico dall'automezzo , l'immagazzinamento, il tiro in alto, eventuali guarnizioni e ferramenta l'avvicinamento al luogo di posa e quant'altro occorre per dare il lavoro finito in opera a perfetta regola d'arte. Valutati in base alle misure effettive. Vetro bianco stampato ad infilo		mq	€ 46,58
1217	EDILIZIA - Opere da vetraio -	E.19.019a	Fornitura e posa in opera di vetro camera costituito ... egola d'arte Vetro camera spessore mm 4 - 6 - 4 su infissi	Fornitura e posa in opera di vetro camera costituito da lastre in vetro float con interposta intercapedine d'aria disidratata e distanziatore sigillato in alluminio. Dato in opera su telai metallici o in legno con fermavetro riportato o fissato con viti ribattute e sigillatura con mastice a base di silicone. Compreso il taglio a misura ed il relativo sfrido, l'uso dei ponteggi ed il loro disarmo, l'assistenza, il trasporto, lo scarico dall'automezzo, l'immagazzinamento, il tiro in alto, l'avvicinamento al luogo di posa, la pulizia finale, la protezione fino alla consegna delle opere e quant'altro occorre per dare il lavoro finito in opera a perfetta regola d'arte Vetro camera spessore mm 4 - 6 - 4 su infissi		mq	€ 46,90
1218	EDILIZIA - Opere da vetraio -	E.19.019b	Fornitura e posa in opera di vetro camera costituito ... egola d'arte Vetro camera spessore mm 4 - 9 - 4 su infissi	Fornitura e posa in opera di vetro camera costituito da lastre in vetro float con interposta intercapedine d'aria disidratata e distanziatore sigillato in alluminio. Dato in opera su telai metallici o in legno con fermavetro riportato o fissato con viti ribattute e sigillatura con mastice a base di silicone. Compreso il taglio a misura ed il relativo sfrido, l'uso dei ponteggi ed il loro disarmo, l'assistenza, il trasporto, lo scarico dall'automezzo, l'immagazzinamento, il tiro in alto, l'avvicinamento al luogo di posa, la pulizia finale, la protezione fino alla consegna delle opere e quant'altro occorre per dare il lavoro finito in opera a perfetta regola d'arte Vetro camera spessore mm 4 - 9 - 4 su infissi		mq	€ 48,62
1219	EDILIZIA - Opere da vetraio -	E.19.019c	Fornitura e posa in opera di vetro camera costituito ... gola d'arte Vetro camera spessore mm 4 - 12 - 4 su infissi	Fornitura e posa in opera di vetro camera costituito da lastre in vetro float con interposta intercapedine d'aria disidratata e distanziatore sigillato in alluminio. Dato in opera su telai metallici o in legno con fermavetro riportato o fissato con viti ribattute e sigillatura con mastice a base di silicone. Compreso il taglio a misura ed il relativo sfrido, l'uso dei ponteggi ed il loro disarmo, l'assistenza, il trasporto, lo scarico dall'automezzo, l'immagazzinamento, il tiro in alto, l'avvicinamento al luogo di posa, la pulizia finale, la protezione fino alla consegna delle opere e quant'altro occorre per dare il lavoro finito in opera a perfetta regola d'arte Vetro camera spessore mm 4 - 12 - 4 su infissi		mq	€ 52,06
1220	EDILIZIA - Opere da vetraio -	E.19.020a	Vetro colorato stampato nazionale, con spessore mm 3÷5, s ... Vetro colorato stampato nazionale su telaio in alluminio	Vetro colorato stampato nazionale, con spessore mm 3÷5, su telaio di alluminio con guarnizioni,o su telaio di ferro con regoletti e mastice o su telaio di legno compreso, ferramenta, a qualsiasi altezza, compreso l'uso dei ponteggi di servizio ed il loro disarmo, il taglio a misura ed il relativo sfrido comprensivo dell'eventuale danneggiamento delle lastre, l'assistenza, l'imballo, il trasporto, lo scarico dall'automezzo , l'immagazzinamento, il tiro in alto, eventuali guarnizioni e ferramenta l'avvicinamento al luogo di posa e quant'altro occorre per dare il lavoro finito in opera a perfetta regola d'arte. Vetro colorato stampato nazionale su telaio in alluminio		mq	€ 47,50
1221	EDILIZIA - Opere da vetraio -	E.19.020c	Vetro colorato stampato nazionale, con spessore mm 3÷5, s ... orato stampato su telaio in legno con regoletti inchiodati	Vetro colorato stampato nazionale, con spessore mm 3÷5, su telaio di alluminio con guarnizioni,o su telaio di ferro con regoletti e mastice o su telaio di legno compreso, ferramenta, a qualsiasi altezza, compreso l'uso dei ponteggi di servizio ed il loro disarmo, il taglio a misura ed il relativo sfrido comprensivo dell'eventuale danneggiamento delle lastre, l'assistenza, l'imballo, il trasporto, lo scarico dall'automezzo , l'immagazzinamento, il tiro in alto, eventuali guarnizioni e ferramenta l'avvicinamento al luogo di posa e quant'altro occorre per dare il lavoro finito in opera a perfetta regola d'arte. Vetro colorato stampato su telaio in legno con regoletti inchiodati		mq	€ 42,90
1222	EDILIZIA - Opere da vetraio -	E.19.020d	Vetro colorato stampato nazionale, con spessore mm 3÷5, s ... olorato stampato su telaio in legno con regoletti avvitati	Vetro colorato stampato nazionale, con spessore mm 3÷5, su telaio di alluminio con guarnizioni,o su telaio di ferro con regoletti e mastice o su telaio di legno compreso, ferramenta, a qualsiasi altezza, compreso l'uso dei ponteggi di servizio ed il loro disarmo, il taglio a misura ed il relativo sfrido comprensivo dell'eventuale danneggiamento delle lastre, l'assistenza, l'imballo, il trasporto, lo scarico dall'automezzo , l'immagazzinamento, il tiro in alto, eventuali guarnizioni e ferramenta l'avvicinamento al luogo di posa e quant'altro occorre per dare il lavoro finito in opera a perfetta regola d'arte. Vetro colorato stampato su telaio in legno con regoletti avvitati		mq	€ 44,10
1223	EDILIZIA - Opere da vetraio -	E.19.020e	Vetro colorato stampato nazionale, con spessore mm 3÷5, s ... rte. Vetro colorato stampato su telaio in legno con stucco	Vetro colorato stampato nazionale, con spessore mm 3÷5, su telaio di alluminio con guarnizioni,o su telaio di ferro con regoletti e mastice o su telaio di legno compreso, ferramenta, a qualsiasi altezza, compreso l'uso dei ponteggi di servizio ed il loro disarmo, il taglio a misura ed il relativo sfrido comprensivo dell'eventuale danneggiamento delle lastre, l'assistenza, l'imballo, il trasporto, lo scarico dall'automezzo , l'immagazzinamento, il tiro in alto, eventuali guarnizioni e ferramenta l'avvicinamento al luogo di posa e quant'altro occorre per dare il lavoro finito in opera a perfetta regola d'arte. Vetro colorato stampato su telaio in legno con stucco		mq	€ 45,10
1224	EDILIZIA - Opere da vetraio -	E.19.020f	Vetro colorato stampato nazionale, con spessore mm 3÷5, s ... arte. Vetro colorato stampato su telaio in legno ad infilo	Vetro colorato stampato nazionale, con spessore mm 3÷5, su telaio di alluminio con guarnizioni,o su telaio di ferro con regoletti e mastice o su telaio di legno compreso, ferramenta, a qualsiasi altezza, compreso l'uso dei ponteggi di servizio ed il loro disarmo, il taglio a misura ed il relativo sfrido comprensivo dell'eventuale danneggiamento delle lastre, l'assistenza, l'imballo, il trasporto, lo scarico dall'automezzo , l'immagazzinamento, il tiro in alto, eventuali guarnizioni e ferramenta l'avvicinamento al luogo di posa e quant'altro occorre per dare il lavoro finito in opera a perfetta regola d'arte. Vetro colorato stampato su telaio in legno ad infilo		mq	€ 43,40
1225	EDILIZIA - Opere da vetraio -	E.19.021a	Vetro retinato, su telaio di ferro, di spessore mm 5÷6 ... e Vetro retinato su telaio in ferro e regoletti in mastice	Vetro retinato, su telaio di ferro, di spessore mm 5÷6, con regoletti e mastice, in opera compreso, ferramenta, a qualsiasi altezza, compreso l'uso dei ponteggi di servizio ed il loro disarmo, il taglio a misura ed il relativo sfrido comprensivo dell'eventuale danneggiamento delle lastre, l'assistenza, l'imballo, il trasporto, lo scarico dall'automezzo , l'immagazinamento, il tiro in alto, eventuali guarnizioni e ferramenta l'avvicinamento al luogo di posa e quant'altro occorre per dare il lavoro finito in opera a perfetta regola d'arte.Valutati in base alle misure effettive Vetro retinato su telaio in ferro e regoletti in mastice		mq	€ 24,80
1226	EDILIZIA - Opere da vetraio -	E.19.022a	Vetro retinato, di spessore mm 5÷6, su telaio di legno, i ... ure effettive. Vetro retinato su telaio in legno ad infilo	Vetro retinato, di spessore mm 5÷6, su telaio di legno, in opera compreso, ferramenta, , a qualsiasi altezza, compreso l'uso dei ponteggi di servizio ed il loro disarmo, il taglio a misura ed il relativo sfrido comprensivo dell'eventuale danneggiamento delle lastre, l'assistenza, l'imballo, il trasporto, lo scarico dall'automezzo , l'immagazinamento, il tiro in alto, eventuali guarnizioni e ferramenta l'avvicinamento al luogo di posa e quant'altro occorre per dare il lavoro finito in opera a perfetta regola d'arte. Valutati in base alle misure effettive. Vetro retinato su telaio in legno ad infilo		mq	€ 20,96
1227	EDILIZIA - Opere da vetraio -	E.19.022b	Vetro retinato, di spessore mm 5÷6, su telaio di legno, i ... Vetro retinato su telaio in legno con regoletti inchiodati	Vetro retinato, di spessore mm 5÷6, su telaio di legno, in opera compreso, ferramenta, , a qualsiasi altezza, compreso l'uso dei ponteggi di servizio ed il loro disarmo, il taglio a misura ed il relativo sfrido comprensivo dell'eventuale danneggiamento delle lastre, l'assistenza, l'imballo, il trasporto, lo scarico dall'automezzo , l'immagazinamento, il tiro in alto, eventuali guarnizioni e ferramenta l'avvicinamento al luogo di posa e quant'altro occorre per dare il lavoro finito in opera a perfetta regola d'arte. Valutati in base alle misure effettive. Vetro retinato su telaio in legno con regoletti inchiodati		mq	€ 22,04
1228	EDILIZIA - Opere da vetraio -	E.19.022c	Vetro retinato, di spessore mm 5÷6, su telaio di legno, i ... . Vetro retinato su telaio in legno con regoletti avvitati	Vetro retinato, di spessore mm 5÷6, su telaio di legno, in opera compreso, ferramenta, , a qualsiasi altezza, compreso l'uso dei ponteggi di servizio ed il loro disarmo, il taglio a misura ed il relativo sfrido comprensivo dell'eventuale danneggiamento delle lastre, l'assistenza, l'imballo, il trasporto, lo scarico dall'automezzo , l'immagazinamento, il tiro in alto, eventuali guarnizioni e ferramenta l'avvicinamento al luogo di posa e quant'altro occorre per dare il lavoro finito in opera a perfetta regola d'arte. Valutati in base alle misure effettive. Vetro retinato su telaio in legno con regoletti avvitati		mq	€ 22,55
1229	EDILIZIA - Opere da vetraio -	E.19.022d	Vetro retinato, di spessore mm 5÷6, su telaio di legno, i ... re effettive. Vetro retinato su telaio in legno con stucco	Vetro retinato, di spessore mm 5÷6, su telaio di legno, in opera compreso, ferramenta, , a qualsiasi altezza, compreso l'uso dei ponteggi di servizio ed il loro disarmo, il taglio a misura ed il relativo sfrido comprensivo dell'eventuale danneggiamento delle lastre, l'assistenza, l'imballo, il trasporto, lo scarico dall'automezzo , l'immagazinamento, il tiro in alto, eventuali guarnizioni e ferramenta l'avvicinamento al luogo di posa e quant'altro occorre per dare il lavoro finito in opera a perfetta regola d'arte. Valutati in base alle misure effettive. Vetro retinato su telaio in legno con stucco		mq	€ 25,07
1230	EDILIZIA - Opere da vetraio -	E.19.023a	Vetro rigato o martellato, di spessore mm 4÷6, ... fettive . Vetro rigato o martellato su telaio di alluminio	Vetro rigato o martellato, di spessore mm 4÷6, su telaio di alluminio, con guarnizioni, in opera compreso, ferramenta, a qualsiasi altezza, compreso l'uso dei ponteggi di servizio ed il loro disarmo, il taglio a misura ed il relativo sfrido comprensivo dell'eventuale danneggiamento delle lastre, l'assistenza, l'imballo, il trasporto, lo scarico dall'automezzo , l'immagazinamento, il tiro in alto, eventuali guarnizioni e ferramenta l'avvicinamento al luogo di posa e quant'altro occorre per dare il lavoro finito in opera a perfetta regola d'arte. Valutati in base alle misure effettive . Vetro rigato o martellato su telaio di alluminio		mq	€ 23,87
1231	EDILIZIA - Opere da vetraio -	E.19.024a	Vetro rigato o martellato, di spessore mm 4÷6, su telai ... e effettive . Vetro rigato o martellato su telaio di ferro	Vetro rigato o martellato, di spessore mm 4÷6, su telaio di ferro, con regoli e mastice, in opera compreso, ferramenta, a qualsiasi altezza, compreso l'uso dei ponteggi di servizio ed il loro disarmo, il taglio a misura ed il relativo sfrido comprensivo dell'eventuale danneggiamento delle lastre, l'assistenza, l'imballo, il trasporto, lo scarico dall'automezzo , l'immagazinamento, il tiro in alto, eventuali guarnizioni e ferramenta l'avvicinamento al luogo di posa e quant'altro occorre per dare il lavoro finito in opera a perfetta regola d'arte. Valutati in base alle misure effettive. Vetro rigato o martellato su telaio di ferro		mq	€ 23,87
1232	EDILIZIA - Opere da vetraio -	E.19.025a	Vetro rigato o martellato, di spessore mm 4÷6, su telai ... ve. Vetro rigato o martellato su telaio di legno ad infilo	Vetro rigato o martellato, di spessore mm 4÷6, su telaio di ferro, con regoli e mastice, in opera compreso, ferramenta, a qualsiasi altezza, compreso l'uso dei ponteggi di servizio ed il loro disarmo, il taglio a misura ed il relativo sfrido comprensivo dell'eventuale danneggiamento delle lastre, l'assistenza, l'imballo, il trasporto, lo scarico dall'automezzo , l'immagazinamento, il tiro in alto, eventuali guarnizioni e ferramenta l'avvicinamento al luogo di posa e quant'altro occorre per dare il lavoro finito in opera a perfetta regola d'arte. Valutati in base alle misure effettive. Vetro rigato o martellato su telaio di legno ad infilo		mq	€ 20,94
1233	EDILIZIA - Opere da vetraio -	E.19.025b	Vetro rigato o martellato, di spessore mm 4÷6, su telai ... o o martellato su telaio di legno con regoletti inchiodati	Vetro rigato o martellato, di spessore mm 4÷6, su telaio di ferro, con regoli e mastice, in opera compreso, ferramenta, a qualsiasi altezza, compreso l'uso dei ponteggi di servizio ed il loro disarmo, il taglio a misura ed il relativo sfrido comprensivo dell'eventuale danneggiamento delle lastre, l'assistenza, l'imballo, il trasporto, lo scarico dall'automezzo , l'immagazinamento, il tiro in alto, eventuali guarnizioni e ferramenta l'avvicinamento al luogo di posa e quant'altro occorre per dare il lavoro finito in opera a perfetta regola d'arte. Valutati in base alle misure effettive. Vetro rigato o martellato su telaio di legno con regoletti inchiodati		mq	€ 22,02
1234	EDILIZIA - Opere da vetraio -	E.19.025c	Vetro rigato o martellato, di spessore mm 4÷6, su telai ... ato o martellato su telaio di legno con regoletti avvitati	Vetro rigato o martellato, di spessore mm 4÷6, su telaio di ferro, con regoli e mastice, in opera compreso, ferramenta, a qualsiasi altezza, compreso l'uso dei ponteggi di servizio ed il loro disarmo, il taglio a misura ed il relativo sfrido comprensivo dell'eventuale danneggiamento delle lastre, l'assistenza, l'imballo, il trasporto, lo scarico dall'automezzo , l'immagazinamento, il tiro in alto, eventuali guarnizioni e ferramenta l'avvicinamento al luogo di posa e quant'altro occorre per dare il lavoro finito in opera a perfetta regola d'arte. Valutati in base alle misure effettive. Vetro rigato o martellato su telaio di legno con regoletti avvitati		mq	€ 21,52
1235	EDILIZIA - Opere da vetraio -	E.19.025d	Vetro rigato o martellato, di spessore mm 4÷6, su telai ... e. Vetro rigato o martellato su telaio di legno con stucco	Vetro rigato o martellato, di spessore mm 4÷6, su telaio di ferro, con regoli e mastice, in opera compreso, ferramenta, a qualsiasi altezza, compreso l'uso dei ponteggi di servizio ed il loro disarmo, il taglio a misura ed il relativo sfrido comprensivo dell'eventuale danneggiamento delle lastre, l'assistenza, l'imballo, il trasporto, lo scarico dall'automezzo , l'immagazinamento, il tiro in alto, eventuali guarnizioni e ferramenta l'avvicinamento al luogo di posa e quant'altro occorre per dare il lavoro finito in opera a perfetta regola d'arte. Valutati in base alle misure effettive. Vetro rigato o martellato su telaio di legno con stucco		mq	€ 24,04
1236	EDILIZIA - Opere da vetraio -	E.19.029b	Fornitura e posa in opera di vetro camera costituito ... isure effettive Vetro colorato stampato su telaio in ferro	Fornitura e posa in opera di vetro camera costituito da lastre in vetro float con interposta intercapedine d'aria disidratata e distanziatore sigillato in alluminio. Dato in opera su telai metallici o in legno con fermavetro riportato o fissato con viti ribattute e sigillatura con mastice a base di silicone. Compreso il taglio a misura ed il relativo sfrido, l'uso dei ponteggi ed il loro disarmo, l'assistenza, il trasporto, lo scarico dall'automezzo, l'immagazzinamento, il tiro in alto, l'avvicinamento al luogo di posa, la pulizia finale, la protezione fino alla consegna delle opere e quant'altro occorre per dare il lavoro finito in opera a perfetta regola d'arte Valutati in base alle misure effettive Vetro colorato stampato su telaio in ferro		mq	€ 48,30
1237	EDILIZIA - Giunti e coprigiunti -	E.20.001a	Giunto di ripresa di getto per strutture in calcestruzzo ... arte Giunto idroespansivo a base bentonite da mm 25 per 13	Giunto di ripresa di getto per strutture in calcestruzzo situato in ambienti umidi di sezione minima pari a cm 20, costituito da cordolo idroespansivo composto da bentonite di sodio (75%) e da gomma butilica (25%) in grado, a contatto con l'acqua di espandersi fino a 8 volte il volume iniziale, in opera compreso ogni onere ed accessorio per dare l'opera compiuta a perfetta regola d'arte Giunto idroespansivo a base bentonite da mm 25 per 13		ml	€ 16,50
1238	EDILIZIA - Giunti e coprigiunti -	E.20.001b	Giunto di ripresa di getto per strutture in calcestruzzo ... arte Giunto idroespansivo a base bentonite da mm 25 per 20	Giunto di ripresa di getto per strutture in calcestruzzo situato in ambienti umidi di sezione minima pari a cm 20, costituito da cordolo idroespansivo composto da bentonite di sodio (75%) e da gomma butilica (25%) in grado, a contatto con l'acqua di espandersi fino a 8 volte il volume iniziale, in opera compreso ogni onere ed accessorio per dare l'opera compiuta a perfetta regola d'arte Giunto idroespansivo a base bentonite da mm 25 per 20		ml	€ 17,70
1239	EDILIZIA - Giunti e coprigiunti -	E.20.002a	Giunto di dilatazione per strutture in calcestruz ... ta a perfetta regola d'arte Giunto di dimensioni mm 20 x 5	Giunto di dilatazione per strutture in calcestruzzo situate in ambienti umidi, costituito da guarnizione idroespandente in gomma naturale combinata con polimeri idrofili in grado, a contatto con l'acqua, di aumentare il proprio volume, in opera compreso ogni onere ed accessorio per dare l'opera compiuta a perfetta regola d'arte Giunto di dimensioni mm 20 x 5		ml	€ 18,45
1240	EDILIZIA - Giunti e coprigiunti -	E.20.002b	Giunto di dilatazione per strutture in calcestruz ... a a perfetta regola d'arte Giunto di dimensioni mm 20 x 10	Giunto di dilatazione per strutture in calcestruzzo situate in ambienti umidi, costituito da guarnizione idroespandente in gomma naturale combinata con polimeri idrofili in grado, a contatto con l'acqua, di aumentare il proprio volume, in opera compreso ogni onere ed accessorio per dare l'opera compiuta a perfetta regola d'arte Giunto di dimensioni mm 20 x 10		ml	€ 19,80
1241	EDILIZIA - Giunti e coprigiunti -	E.20.003a	Profili waterstop in P.V.C. flessibile stabilizato per gi ... e ripresa getto orizzontali Larghezza mm 150 spessore mm 4	Profili waterstop in P.V.C. flessibile stabilizato per giunti di dilatazione a tenuta e ripresa getto orizzontali Larghezza mm 150 spessore mm 4		ml	€ 10,22
1242	EDILIZIA - Giunti e coprigiunti -	E.20.003b	Profili waterstop in P.V.C. flessibile stabilizato per gi ... ripresa getto orizzontali Larghezza mm 150 spessore mm 6÷7	Profili waterstop in P.V.C. flessibile stabilizato per giunti di dilatazione a tenuta e ripresa getto orizzontali Larghezza mm 150 spessore mm 6÷7		ml	€ 12,56
1243	EDILIZIA - Giunti e coprigiunti -	E.20.003c	Profili waterstop in P.V.C. flessibile stabilizato per gi ... e ripresa getto orizzontali Larghezza mm 200 spessore mm 4	Profili waterstop in P.V.C. flessibile stabilizato per giunti di dilatazione a tenuta e ripresa getto orizzontali Larghezza mm 200 spessore mm 4		ml	€ 12,97
1244	EDILIZIA - Giunti e coprigiunti -	E.20.003d	Profili waterstop in P.V.C. flessibile stabilizato per gi ... e ripresa getto orizzontali Larghezza mm 230 spessore mm 4	Profili waterstop in P.V.C. flessibile stabilizato per giunti di dilatazione a tenuta e ripresa getto orizzontali Larghezza mm 230 spessore mm 4		ml	€ 14,62
1245	EDILIZIA - Giunti e coprigiunti -	E.20.003e	Profili waterstop in P.V.C. flessibile stabilizato per gi ... e ripresa getto orizzontali Larghezza mm 320 spessore mm 4	Profili waterstop in P.V.C. flessibile stabilizato per giunti di dilatazione a tenuta e ripresa getto orizzontali Larghezza mm 320 spessore mm 4		ml	€ 21,88
1246	EDILIZIA - Giunti e coprigiunti -	E.20.003f	Profili waterstop in P.V.C. flessibile stabilizato per gi ... ripresa getto orizzontali Larghezza mm 360 spessore mm 7÷9	Profili waterstop in P.V.C. flessibile stabilizato per giunti di dilatazione a tenuta e ripresa getto orizzontali Larghezza mm 360 spessore mm 7÷9		ml	€ 36,52
1247	EDILIZIA - Giunti e coprigiunti -	E.20.004a	Profili waterstop in P.V.C. flessibile stabilizato per gi ... saldature di continuità Larghezza mm 145 spessore mm 3 ÷ 4	Profili waterstop in P.V.C. flessibile stabilizato per giunti di dilatazione a tenuta e ripresa getto verticali, con carico di rottura a trazione non inferiore a 150kg/cm², allungamento a rottura 320% temperatura di esercizio -30°C+60°C, fornito in opera in dimensioni peri allo spessore del getto in cemento armato, compreso gli oneri per il posizionamento nei casseri e per le saldature di continuità Larghezza mm 145 spessore mm 3 ÷ 4		ml	€ 13,13
1248	EDILIZIA - Giunti e coprigiunti -	E.20.004b	Profili waterstop in P.V.C. flessibile stabilizato per gi ... le saldature di continuità Larghezza mm 150 spessore mm 5	Profili waterstop in P.V.C. flessibile stabilizato per giunti di dilatazione a tenuta e ripresa getto verticali, con carico di rottura a trazione non inferiore a 150kg/cm², allungamento a rottura 320% temperatura di esercizio -30°C+60°C, fornito in opera in dimensioni peri allo spessore del getto in cemento armato, compreso gli oneri per il posizionamento nei casseri e per le saldature di continuità Larghezza mm 150 spessore mm 5		ml	€ 14,05
1249	EDILIZIA - Giunti e coprigiunti -	E.20.004c	Profili waterstop in P.V.C. flessibile stabilizato per gi ... saldature di continuità Larghezza mm 200 spessore mm 3 ÷ 5	Profili waterstop in P.V.C. flessibile stabilizato per giunti di dilatazione a tenuta e ripresa getto verticali, con carico di rottura a trazione non inferiore a 150kg/cm², allungamento a rottura 320% temperatura di esercizio -30°C+60°C, fornito in opera in dimensioni peri allo spessore del getto in cemento armato, compreso gli oneri per il posizionamento nei casseri e per le saldature di continuità Larghezza mm 200 spessore mm 3 ÷ 5		ml	€ 16,36
1250	EDILIZIA - Giunti e coprigiunti -	E.20.004d	Profili waterstop in P.V.C. flessibile stabilizato per gi ... le saldature di continuità Larghezza mm 210 spessore mm 10	Profili waterstop in P.V.C. flessibile stabilizato per giunti di dilatazione a tenuta e ripresa getto verticali, con carico di rottura a trazione non inferiore a 150kg/cm², allungamento a rottura 320% temperatura di esercizio -30°C+60°C, fornito in opera in dimensioni peri allo spessore del getto in cemento armato, compreso gli oneri per il posizionamento nei casseri e per le saldature di continuità Larghezza mm 210 spessore mm 10		ml	€ 31,50
1251	EDILIZIA - Giunti e coprigiunti -	E.20.004e	Profili waterstop in P.V.C. flessibile stabilizato per gi ... saldature di continuità Larghezza mm 220 spessore mm 4 ÷ 6	Profili waterstop in P.V.C. flessibile stabilizato per giunti di dilatazione a tenuta e ripresa getto verticali, con carico di rottura a trazione non inferiore a 150kg/cm², allungamento a rottura 320% temperatura di esercizio -30°C+60°C, fornito in opera in dimensioni peri allo spessore del getto in cemento armato, compreso gli oneri per il posizionamento nei casseri e per le saldature di continuità Larghezza mm 220 spessore mm 4 ÷ 6		ml	€ 16,63
1252	EDILIZIA - Giunti e coprigiunti -	E.20.004f	Profili waterstop in P.V.C. flessibile stabilizato per gi ... le saldature di continuità Larghezza mm 230 spessore mm 5	Profili waterstop in P.V.C. flessibile stabilizato per giunti di dilatazione a tenuta e ripresa getto verticali, con carico di rottura a trazione non inferiore a 150kg/cm², allungamento a rottura 320% temperatura di esercizio -30°C+60°C, fornito in opera in dimensioni peri allo spessore del getto in cemento armato, compreso gli oneri per il posizionamento nei casseri e per le saldature di continuità Larghezza mm 230 spessore mm 5		ml	€ 21,33
1253	EDILIZIA - Giunti e coprigiunti -	E.20.004g	Profili waterstop in P.V.C. flessibile stabilizato per gi ... le saldature di continuità Larghezza mm 230 spessore mm 10	Profili waterstop in P.V.C. flessibile stabilizato per giunti di dilatazione a tenuta e ripresa getto verticali, con carico di rottura a trazione non inferiore a 150kg/cm², allungamento a rottura 320% temperatura di esercizio -30°C+60°C, fornito in opera in dimensioni peri allo spessore del getto in cemento armato, compreso gli oneri per il posizionamento nei casseri e per le saldature di continuità Larghezza mm 230 spessore mm 10		ml	€ 34,86
1254	EDILIZIA - Giunti e coprigiunti -	E.20.004h	Profili waterstop in P.V.C. flessibile stabilizato per gi ... saldature di continuità Larghezza mm 300 spessore mm 4 ÷ 9	Profili waterstop in P.V.C. flessibile stabilizato per giunti di dilatazione a tenuta e ripresa getto verticali, con carico di rottura a trazione non inferiore a 150kg/cm², allungamento a rottura 320% temperatura di esercizio -30°C+60°C, fornito in opera in dimensioni peri allo spessore del getto in cemento armato, compreso gli oneri per il posizionamento nei casseri e per le saldature di continuità Larghezza mm 300 spessore mm 4 ÷ 9		ml	€ 26,44
1255	EDILIZIA - Giunti e coprigiunti -	E.20.004i	Profili waterstop in P.V.C. flessibile stabilizato per gi ... le saldature di continuità Larghezza mm 300 spessore mm 10	Profili waterstop in P.V.C. flessibile stabilizato per giunti di dilatazione a tenuta e ripresa getto verticali, con carico di rottura a trazione non inferiore a 150kg/cm², allungamento a rottura 320% temperatura di esercizio -30°C+60°C, fornito in opera in dimensioni peri allo spessore del getto in cemento armato, compreso gli oneri per il posizionamento nei casseri e per le saldature di continuità Larghezza mm 300 spessore mm 10		ml	€ 47,27
1256	EDILIZIA - Giunti e coprigiunti -	E.20.004j	Profili waterstop in P.V.C. flessibile stabilizato per gi ... saldature di continuità Larghezza mm 360 spessore mm 6 ÷ 9	Profili waterstop in P.V.C. flessibile stabilizato per giunti di dilatazione a tenuta e ripresa getto verticali, con carico di rottura a trazione non inferiore a 150kg/cm², allungamento a rottura 320% temperatura di esercizio -30°C+60°C, fornito in opera in dimensioni peri allo spessore del getto in cemento armato, compreso gli oneri per il posizionamento nei casseri e per le saldature di continuità Larghezza mm 360 spessore mm 6 ÷ 9		ml	€ 41,09
1257	EDILIZIA - Giunti e coprigiunti -	E.20.004k	Profili waterstop in P.V.C. flessibile stabilizato per gi ... saldature di continuità Larghezza mm 440 spessore mm 6 ÷ 9	Profili waterstop in P.V.C. flessibile stabilizato per giunti di dilatazione a tenuta e ripresa getto verticali, con carico di rottura a trazione non inferiore a 150kg/cm², allungamento a rottura 320% temperatura di esercizio -30°C+60°C, fornito in opera in dimensioni peri allo spessore del getto in cemento armato, compreso gli oneri per il posizionamento nei casseri e per le saldature di continuità Larghezza mm 440 spessore mm 6 ÷ 9		ml	€ 44,34
1258	EDILIZIA - Giunti e coprigiunti -	E.20.005a	Coprigiunto verticale con profilo portante in lamiera d ... iera di ferro zincato, spessore 8/10 di mm, sviluppo cm 10	Coprigiunto verticale con profilo portante in lamiera di ferro zincato preverniciato leggero e alette di ancoraggio perforate, su strutture in C.A.per una larghezza max del giunto indicata al tipo . Compresi gli oneri per la preparazione degli appoggi con malta e viti di fissaggio, idoneo per il la copertura di giunti irregolari . Dal prezzo rimangono esclusi gli oneri per tagli, incastri, ripristini di intonaci o fondi, sono invece compresi ogni eventuali altri oneri per dare il lavoro compiuto a perfetta regola d'arte.Con elementi pari minimo a m 2.00 Coprigiunto verticale per esterni in lamiera di ferro zincato, spessore 8/10 di mm, sviluppo cm 10		ml	€ 12,35
1259	EDILIZIA - Giunti e coprigiunti -	E.20.005b	Coprigiunto verticale con profilo portante in lamiera d ... era di ferro zincato, spessore 15/10 di mm, sviluppo cm 10	Coprigiunto verticale con profilo portante in lamiera di ferro zincato preverniciato leggero e alette di ancoraggio perforate, su strutture in C.A.per una larghezza max del giunto indicata al tipo . Compresi gli oneri per la preparazione degli appoggi con malta e viti di fissaggio, idoneo per il la copertura di giunti irregolari . Dal prezzo rimangono esclusi gli oneri per tagli, incastri, ripristini di intonaci o fondi, sono invece compresi ogni eventuali altri oneri per dare il lavoro compiuto a perfetta regola d'arte.Con elementi pari minimo a m 2.00 Coprigiunto verticale per esterni in lamiera di ferro zincato, spessore 15/10 di mm, sviluppo cm 10		ml	€ 20,00
1260	EDILIZIA - Giunti e coprigiunti -	E.20.005c	Coprigiunto verticale con profilo portante in lamiera d ... sterni in lamiera di erro zincato 8/10 , di sviluppo cm 25	Coprigiunto verticale con profilo portante in lamiera di ferro zincato preverniciato leggero e alette di ancoraggio perforate, su strutture in C.A.per una larghezza max del giunto indicata al tipo . Compresi gli oneri per la preparazione degli appoggi con malta e viti di fissaggio, idoneo per il la copertura di giunti irregolari . Dal prezzo rimangono esclusi gli oneri per tagli, incastri, ripristini di intonaci o fondi, sono invece compresi ogni eventuali altri oneri per dare il lavoro compiuto a perfetta regola d'arte.Con elementi pari minimo a m 2.00 Coprigiunto verticale per esterni in lamiera di erro zincato 8/10 , di sviluppo cm 25		ml	€ 21,45
1261	EDILIZIA - Giunti e coprigiunti -	E.20.005d	Coprigiunto verticale con profilo portante in lamiera d ... sterni in lamiera di erro zincato 8/10 , di sviluppo cm 33	Coprigiunto verticale con profilo portante in lamiera di ferro zincato preverniciato leggero e alette di ancoraggio perforate, su strutture in C.A.per una larghezza max del giunto indicata al tipo . Compresi gli oneri per la preparazione degli appoggi con malta e viti di fissaggio, idoneo per il la copertura di giunti irregolari . Dal prezzo rimangono esclusi gli oneri per tagli, incastri, ripristini di intonaci o fondi, sono invece compresi ogni eventuali altri oneri per dare il lavoro compiuto a perfetta regola d'arte.Con elementi pari minimo a m 2.00 Coprigiunto verticale per esterni in lamiera di erro zincato 8/10 , di sviluppo cm 33		ml	€ 23,40
1262	EDILIZIA - Giunti e coprigiunti -	E.20.005e	Coprigiunto verticale con profilo portante in lamiera d ... erni in lamiera di ferro zincato 15/10 , di sviluppo cm 25	Coprigiunto verticale con profilo portante in lamiera di ferro zincato preverniciato leggero e alette di ancoraggio perforate, su strutture in C.A.per una larghezza max del giunto indicata al tipo . Compresi gli oneri per la preparazione degli appoggi con malta e viti di fissaggio, idoneo per il la copertura di giunti irregolari . Dal prezzo rimangono esclusi gli oneri per tagli, incastri, ripristini di intonaci o fondi, sono invece compresi ogni eventuali altri oneri per dare il lavoro compiuto a perfetta regola d'arte.Con elementi pari minimo a m 2.00 Coprigiunto verticale per esterni in lamiera di ferro zincato 15/10 , di sviluppo cm 25		ml	€ 23,27
1263	EDILIZIA - Giunti e coprigiunti -	E.20.005f	Coprigiunto verticale con profilo portante in lamiera d ... erni in lamiera di ferro zincato 15/10 , di sviluppo cm 33	Coprigiunto verticale con profilo portante in lamiera di ferro zincato preverniciato leggero e alette di ancoraggio perforate, su strutture in C.A.per una larghezza max del giunto indicata al tipo . Compresi gli oneri per la preparazione degli appoggi con malta e viti di fissaggio, idoneo per il la copertura di giunti irregolari . Dal prezzo rimangono esclusi gli oneri per tagli, incastri, ripristini di intonaci o fondi, sono invece compresi ogni eventuali altri oneri per dare il lavoro compiuto a perfetta regola d'arte.Con elementi pari minimo a m 2.00 Coprigiunto verticale per esterni in lamiera di ferro zincato 15/10 , di sviluppo cm 33		ml	€ 25,15
1264	EDILIZIA - Giunti e coprigiunti -	E.20.006a	Coprigiunto sismico da pavimento con profilo portante ... a m 4.00 Coprigiunto sismico a pavimento di larghezza cm 5	Coprigiunto sismico da pavimento con profilo portante in alluminio e alette di ancoraggio perforate, guarnizione in neoprene per impiego a temperature da -30°C a + 100° C, resistenti ad agenti atmosferici, olii, grassi, detergenti con componenti acidi, alle sostanze bituminose, tipo "Joint" su strutture in C.A.per una larghezza max del giunto indicata al tipo ed altezza da mm 20 a mm 35. Compresi gli oneri per la preparazione degli appoggi con malta livellata e viti di fissaggio, idoneo per il passoggio veicolare con carico su ruota fino a max 1000 kg. Dal prezzo rimangono esclusi gli oneri per tagli, incastri, ripristini di massi o pavimentazioni, sono invece compresi ogni eventuali altri oneri per dare il lavoro compiuto a perfetta regola d'arte. Con elementi pari a m 4.00 Coprigiunto sismico a pavimento di larghezza cm 5		ml	€ 100,92
1265	EDILIZIA - Giunti e coprigiunti -	E.20.006b	Coprigiunto sismico da pavimento con profilo portante ... m 4.00 Coprigiunto sismico a pavimento di larghezza cm 10	Coprigiunto sismico da pavimento con profilo portante in alluminio e alette di ancoraggio perforate, guarnizione in neoprene per impiego a temperature da -30°C a + 100° C, resistenti ad agenti atmosferici, olii, grassi, detergenti con componenti acidi, alle sostanze bituminose, tipo "Joint" su strutture in C.A.per una larghezza max del giunto indicata al tipo ed altezza da mm 20 a mm 35. Compresi gli oneri per la preparazione degli appoggi con malta livellata e viti di fissaggio, idoneo per il passoggio veicolare con carico su ruota fino a max 1000 kg. Dal prezzo rimangono esclusi gli oneri per tagli, incastri, ripristini di massi o pavimentazioni, sono invece compresi ogni eventuali altri oneri per dare il lavoro compiuto a perfetta regola d'arte. Con elementi pari a m 4.00 Coprigiunto sismico a pavimento di larghezza cm 10		ml	€ 124,82
1266	EDILIZIA - Giunti e coprigiunti -	E.20.006c	Coprigiunto sismico da pavimento con profilo portante ... m 4.00 Coprigiunto sismico a pavimento di larghezza cm 20	Coprigiunto sismico da pavimento con profilo portante in alluminio e alette di ancoraggio perforate, guarnizione in neoprene per impiego a temperature da -30°C a + 100° C, resistenti ad agenti atmosferici, olii, grassi, detergenti con componenti acidi, alle sostanze bituminose, tipo "Joint" su strutture in C.A.per una larghezza max del giunto indicata al tipo ed altezza da mm 20 a mm 35. Compresi gli oneri per la preparazione degli appoggi con malta livellata e viti di fissaggio, idoneo per il passoggio veicolare con carico su ruota fino a max 1000 kg. Dal prezzo rimangono esclusi gli oneri per tagli, incastri, ripristini di massi o pavimentazioni, sono invece compresi ogni eventuali altri oneri per dare il lavoro compiuto a perfetta regola d'arte. Con elementi pari a m 4.00 Coprigiunto sismico a pavimento di larghezza cm 20		ml	€ 214,02
1267	EDILIZIA - Giunti e coprigiunti -	E.20.007a	Coprigiunto sismico a tenuta d'aria da pavimento con prof ... 4,00 Coprigiunto sismico a tenuta d'aria di larghezza cm 5	Coprigiunto sismico a tenuta d'aria da pavimento con profilo portante in alluminio e alette di ancoraggio perforate, guarnizione in neoprene per impiego a temperature da -30°C a + 100° C, resistenti ad agenti atmosferici, olii, grassi, detergenti con componenti acidi, alle sostanze bituminose, tipo "Joint" su strutture in C.A. per una larghezza max del giunto indicata al tipo ed altezza da mm 20 a mm 35. Compresi gli oneri per la preparazione degli appoggi con malta livellata e viti di fissaggio, idoneo per il passoggio veicolare con carico su ruota fino a max 1000 kg . Dal prezzo rimangono esclusi gli oneri per tagli, incastri, ripristini di massi o pavimentazioni, sono invece compresi ogni eventuali altri oneri per dare il lavoro compiuto a perfetta regola d'arte. Con elementi pari a mt. 4,00 Coprigiunto sismico a tenuta d'aria di larghezza cm 5		ml	€ 101,83
1268	EDILIZIA - Giunti e coprigiunti -	E.20.007b	Coprigiunto sismico a tenuta d'aria da pavimento con prof ... ,00 Coprigiunto sismico a tenuta d'aria di larghezza cm 10	Coprigiunto sismico a tenuta d'aria da pavimento con profilo portante in alluminio e alette di ancoraggio perforate, guarnizione in neoprene per impiego a temperature da -30°C a + 100° C, resistenti ad agenti atmosferici, olii, grassi, detergenti con componenti acidi, alle sostanze bituminose, tipo "Joint" su strutture in C.A. per una larghezza max del giunto indicata al tipo ed altezza da mm 20 a mm 35. Compresi gli oneri per la preparazione degli appoggi con malta livellata e viti di fissaggio, idoneo per il passoggio veicolare con carico su ruota fino a max 1000 kg . Dal prezzo rimangono esclusi gli oneri per tagli, incastri, ripristini di massi o pavimentazioni, sono invece compresi ogni eventuali altri oneri per dare il lavoro compiuto a perfetta regola d'arte. Con elementi pari a mt. 4,00 Coprigiunto sismico a tenuta d'aria di larghezza cm 10		ml	€ 127,65
1269	EDILIZIA - Giunti e coprigiunti -	E.20.007c	Coprigiunto sismico a tenuta d'aria da pavimento con prof ... ,00 Coprigiunto sismico a tenuta d'aria di larghezza cm 20	Coprigiunto sismico a tenuta d'aria da pavimento con profilo portante in alluminio e alette di ancoraggio perforate, guarnizione in neoprene per impiego a temperature da -30°C a + 100° C, resistenti ad agenti atmosferici, olii, grassi, detergenti con componenti acidi, alle sostanze bituminose, tipo "Joint" su strutture in C.A. per una larghezza max del giunto indicata al tipo ed altezza da mm 20 a mm 35. Compresi gli oneri per la preparazione degli appoggi con malta livellata e viti di fissaggio, idoneo per il passoggio veicolare con carico su ruota fino a max 1000 kg . Dal prezzo rimangono esclusi gli oneri per tagli, incastri, ripristini di massi o pavimentazioni, sono invece compresi ogni eventuali altri oneri per dare il lavoro compiuto a perfetta regola d'arte. Con elementi pari a mt. 4,00 Coprigiunto sismico a tenuta d'aria di larghezza cm 20		ml	€ 216,95
1270	EDILIZIA - Giunti e coprigiunti -	E.20.008a	Coprigiunto sismico o di dilatazione verticale del tipo ... Coprigiunto sismico o di dilatazione per larghezza mm 150	Coprigiunto sismico o di dilatazione verticale del tipo normale senza tenuta d'aria, realizzato con profilo portante in alluminio marca JOINT mod. WK250 compresi gli oneri per la preparazione degli appoggi con malta livellata e viti di fissaggio. Dal prezzo rimangono esclusi gli oneri per tagli, incastri, ripristini solo se eseguite su strutture non nuove; i predetti oneri sono invece compresi per strutture di nuova realizzazione, ogni onere compreso per dare l'opera compiuta a regola d'arte. Coprigiunto sismico o di dilatazione per larghezza mm 150		ml	€ 100,88
1271	EDILIZIA - Giunti e coprigiunti -	E.20.008b	Coprigiunto sismico o di dilatazione verticale del tipo ... Coprigiunto sismico o di dilatazione per larghezza mm 100	Coprigiunto sismico o di dilatazione verticale del tipo normale senza tenuta d'aria, realizzato con profilo portante in alluminio marca JOINT mod. WK250 compresi gli oneri per la preparazione degli appoggi con malta livellata e viti di fissaggio. Dal prezzo rimangono esclusi gli oneri per tagli, incastri, ripristini solo se eseguite su strutture non nuove; i predetti oneri sono invece compresi per strutture di nuova realizzazione, ogni onere compreso per dare l'opera compiuta a regola d'arte. Coprigiunto sismico o di dilatazione per larghezza mm 100		ml	€ 94,38
1272	EDILIZIA - Giunti e coprigiunti -	E.20.009a	Coprigiunto sismico verticale con profilo portante in all ... i a m 4.00 Coprigiunto sismico verticale di larghezza cm 5	Coprigiunto sismico verticale con profilo portante in alluminio e alette di ancoraggio perforate, guarnizione in neoprene cellulare, resistenti ad agenti atmosferici, olii, grassi, detergenti con componenti acidi, alle sostanze bituminose, tipo "Joint" su strutture in C.A. per una larghezza max del giunto indicata al tipo ed altezza pari a mm 25 . Compresi gli oneri per la preparazione degli appoggi con malta e viti di fissaggio, idoneo per il la copertura di giunti irregolari e/o spigoli danneggiati . Dal prezzo rimangono esclusi gli oneri per tagli, incastri, ripristini di intonaci o fondi, sono invece compresi ogni eventuali altri oneri per dare il lavoro compiuto a perfetta regola d'arte. Con elementi pari a m 4.00 Coprigiunto sismico verticale di larghezza cm 5		ml	€ 59,64
1273	EDILIZIA - Giunti e coprigiunti -	E.20.009b	Coprigiunto sismico verticale con profilo portante in all ... a m 4.00 Coprigiunto sismico verticale di larghezza cm 10	Coprigiunto sismico verticale con profilo portante in alluminio e alette di ancoraggio perforate, guarnizione in neoprene cellulare, resistenti ad agenti atmosferici, olii, grassi, detergenti con componenti acidi, alle sostanze bituminose, tipo "Joint" su strutture in C.A. per una larghezza max del giunto indicata al tipo ed altezza pari a mm 25 . Compresi gli oneri per la preparazione degli appoggi con malta e viti di fissaggio, idoneo per il la copertura di giunti irregolari e/o spigoli danneggiati . Dal prezzo rimangono esclusi gli oneri per tagli, incastri, ripristini di intonaci o fondi, sono invece compresi ogni eventuali altri oneri per dare il lavoro compiuto a perfetta regola d'arte. Con elementi pari a m 4.00 Coprigiunto sismico verticale di larghezza cm 10		ml	€ 65,14
1274	EDILIZIA - Giunti e coprigiunti -	E.20.009c	Coprigiunto sismico verticale con profilo portante in all ... a m 4.00 Coprigiunto sismico verticale di larghezza cm 20	Coprigiunto sismico verticale con profilo portante in alluminio e alette di ancoraggio perforate, guarnizione in neoprene cellulare, resistenti ad agenti atmosferici, olii, grassi, detergenti con componenti acidi, alle sostanze bituminose, tipo "Joint" su strutture in C.A. per una larghezza max del giunto indicata al tipo ed altezza pari a mm 25 . Compresi gli oneri per la preparazione degli appoggi con malta e viti di fissaggio, idoneo per il la copertura di giunti irregolari e/o spigoli danneggiati . Dal prezzo rimangono esclusi gli oneri per tagli, incastri, ripristini di intonaci o fondi, sono invece compresi ogni eventuali altri oneri per dare il lavoro compiuto a perfetta regola d'arte. Con elementi pari a m 4.00 Coprigiunto sismico verticale di larghezza cm 20		ml	€ 73,65
1275	EDILIZIA - Giunti e coprigiunti -	E.20.010a	Coprigiunto sismico verticale a tenuta d'aria, con prof ... prigiunto sismico verticale a tenuta d'aria larghezza cm 5	Coprigiunto sismico verticale a tenuta d'aria, con profilo portante in alluminio e alette di ancoraggio perforate, guarnizione in neoprene cellulare, resistenti ad agenti atmosferici, olii, grassi, detergenti con componenti acidi, alle sostanze bituminose, tipo "Joint" su strutture in C.A.per una larghezza max del giunto indicata al tipo ed altezza pari a mm 25 . Compresi gli oneri per la preparazione degli appoggi con malta e viti di fissaggio, idoneo per il la copertura di giunti irregolari e/o spigoli danneggiati . Dal prezzo rimangono esclusi gli oneri per tagli, incastri, ripristini di intonaci o fondi, sono invece compresi ogni eventuali altri oneri per dare il lavoro compiuto a perfetta regola d'arte. Con elementi pari a m 4.00. Coprigiunto sismico verticale a tenuta d'aria larghezza cm 5		ml	€ 58,89
1276	EDILIZIA - Giunti e coprigiunti -	E.20.010b	Coprigiunto sismico verticale a tenuta d'aria, con prof ... rigiunto sismico verticale a tenuta d'aria larghezza cm 10	Coprigiunto sismico verticale a tenuta d'aria, con profilo portante in alluminio e alette di ancoraggio perforate, guarnizione in neoprene cellulare, resistenti ad agenti atmosferici, olii, grassi, detergenti con componenti acidi, alle sostanze bituminose, tipo "Joint" su strutture in C.A.per una larghezza max del giunto indicata al tipo ed altezza pari a mm 25 . Compresi gli oneri per la preparazione degli appoggi con malta e viti di fissaggio, idoneo per il la copertura di giunti irregolari e/o spigoli danneggiati . Dal prezzo rimangono esclusi gli oneri per tagli, incastri, ripristini di intonaci o fondi, sono invece compresi ogni eventuali altri oneri per dare il lavoro compiuto a perfetta regola d'arte. Con elementi pari a m 4.00. Coprigiunto sismico verticale a tenuta d'aria larghezza cm 10		ml	€ 67,41
1277	EDILIZIA - Giunti e coprigiunti -	E.20.010c	Coprigiunto sismico verticale a tenuta d'aria, con prof ... rigiunto sismico verticale a tenuta d'aria larghezza cm 20	Coprigiunto sismico verticale a tenuta d'aria, con profilo portante in alluminio e alette di ancoraggio perforate, guarnizione in neoprene cellulare, resistenti ad agenti atmosferici, olii, grassi, detergenti con componenti acidi, alle sostanze bituminose, tipo "Joint" su strutture in C.A.per una larghezza max del giunto indicata al tipo ed altezza pari a mm 25 . Compresi gli oneri per la preparazione degli appoggi con malta e viti di fissaggio, idoneo per il la copertura di giunti irregolari e/o spigoli danneggiati . Dal prezzo rimangono esclusi gli oneri per tagli, incastri, ripristini di intonaci o fondi, sono invece compresi ogni eventuali altri oneri per dare il lavoro compiuto a perfetta regola d'arte. Con elementi pari a m 4.00. Coprigiunto sismico verticale a tenuta d'aria larghezza cm 20		ml	€ 79,13
1278	EDILIZIA - Giunti e coprigiunti -	E.20.011a	Giunto carrabile sismico o di dilatazione orizzontale del ... segnare l'opera finita Giunto " Joint BS 55 " fino a mm 60	Giunto carrabile sismico o di dilatazione orizzontale del tipo normale a tenuta d'aria, atti a sopportare pesi di autocarri fino a 1000 kg di carico su ruota realizzato con profilo portante in alluminio ed alette di ancoraggio perforate, guarnizione in neoprene, previsto per impiego da -30°C a + 100°C, resistenti ad agenti atmosferici, olii, grassi, detergenti con componenti acidi, alle sostanze bituminose, tipo "Joint" su strutture in c.a., compresi gli oneri per la preparazione degli appoggi con malta livellata e viti di fissaggio. Dal prezzo rimangono esclusi gli oneri per tagli, incastri, ripristini di massi o pavimentazioni solo se eseguite su strutture non nuove; i predetti oneri sono invece compresi per strutture di nuova realizzazione. Ogni altro onere compreso per consegnare l'opera finita Giunto " Joint BS 55 " fino a mm 60		ml	€ 107,97
1279	EDILIZIA - Giunti e coprigiunti -	E.20.011b	Giunto carrabile sismico o di dilatazione orizzontale del ... l'opera finita Giunto " Joint FP 100/6500 " fino a mm 100	Giunto carrabile sismico o di dilatazione orizzontale del tipo normale a tenuta d'aria, atti a sopportare pesi di autocarri fino a 1000 kg di carico su ruota realizzato con profilo portante in alluminio ed alette di ancoraggio perforate, guarnizione in neoprene, previsto per impiego da -30°C a + 100°C, resistenti ad agenti atmosferici, olii, grassi, detergenti con componenti acidi, alle sostanze bituminose, tipo "Joint" su strutture in c.a., compresi gli oneri per la preparazione degli appoggi con malta livellata e viti di fissaggio. Dal prezzo rimangono esclusi gli oneri per tagli, incastri, ripristini di massi o pavimentazioni solo se eseguite su strutture non nuove; i predetti oneri sono invece compresi per strutture di nuova realizzazione. Ogni altro onere compreso per consegnare l'opera finita Giunto " Joint FP 100/6500 " fino a mm 100		ml	€ 222,97
1280	EDILIZIA - Giunti e coprigiunti -	E.20.011c	Giunto carrabile sismico o di dilatazione orizzontale del ... l'opera finita Giunto " Joint FP 136/6500 " fino a mm 200	Giunto carrabile sismico o di dilatazione orizzontale del tipo normale a tenuta d'aria, atti a sopportare pesi di autocarri fino a 1000 kg di carico su ruota realizzato con profilo portante in alluminio ed alette di ancoraggio perforate, guarnizione in neoprene, previsto per impiego da -30°C a + 100°C, resistenti ad agenti atmosferici, olii, grassi, detergenti con componenti acidi, alle sostanze bituminose, tipo "Joint" su strutture in c.a., compresi gli oneri per la preparazione degli appoggi con malta livellata e viti di fissaggio. Dal prezzo rimangono esclusi gli oneri per tagli, incastri, ripristini di massi o pavimentazioni solo se eseguite su strutture non nuove; i predetti oneri sono invece compresi per strutture di nuova realizzazione. Ogni altro onere compreso per consegnare l'opera finita Giunto " Joint FP 136/6500 " fino a mm 200		ml	€ 329,91
1281	EDILIZIA - Giunti e coprigiunti -	E.20.012a	Supporto tipo taglia - fuoco, realizzato con pannello J ... piuta a regola d'arte. Supporto tagliafuoco da mm 100 x 20	Supporto tipo taglia - fuoco, realizzato con pannello JOINT tipo JOCOF REI 120, previsto per impiego con giunti, su strutture in c.a., compresi gli oneri per la preparazione dei supporti. Dal prezzo rimangono esclusi gli oneri per tagli, incastri, ripristini di massi o pavimentazioni solo se eseguite su strutture non nuove; i predetti oneri sono invece compresi per strutture di nuova realizzazione, ogni onere compreso per dare l'opera compiuta a regola d'arte. Supporto tagliafuoco da mm 100 x 20		ml	€ 18,59
1282	EDILIZIA - Giunti e coprigiunti -	E.20.012b	Supporto tipo taglia - fuoco, realizzato con pannello J ... piuta a regola d'arte. Supporto tagliafuoco da mm 200 x 20	Supporto tipo taglia - fuoco, realizzato con pannello JOINT tipo JOCOF REI 120, previsto per impiego con giunti, su strutture in c.a., compresi gli oneri per la preparazione dei supporti. Dal prezzo rimangono esclusi gli oneri per tagli, incastri, ripristini di massi o pavimentazioni solo se eseguite su strutture non nuove; i predetti oneri sono invece compresi per strutture di nuova realizzazione, ogni onere compreso per dare l'opera compiuta a regola d'arte. Supporto tagliafuoco da mm 200 x 20		ml	€ 31,15
1283	EDILIZIA - Giunti e coprigiunti -	E.20.012c	Supporto tipo taglia - fuoco, realizzato con pannello J ... piuta a regola d'arte. Supporto tagliafuoco da mm 300 x 20	Supporto tipo taglia - fuoco, realizzato con pannello JOINT tipo JOCOF REI 120, previsto per impiego con giunti, su strutture in c.a., compresi gli oneri per la preparazione dei supporti. Dal prezzo rimangono esclusi gli oneri per tagli, incastri, ripristini di massi o pavimentazioni solo se eseguite su strutture non nuove; i predetti oneri sono invece compresi per strutture di nuova realizzazione, ogni onere compreso per dare l'opera compiuta a regola d'arte. Supporto tagliafuoco da mm 300 x 20		ml	€ 45,90
1284	EDILIZIA - Condotti, canne fumarie, comignoli -	E.21.001a	Condotto fumario in refrattario a sezione quadra c ... stra di chiusura del comignolo: dimensioni interne 12 x 12	Condotto fumario in refrattario a sezione quadra completo di controcanna in elementi prefabbricati monoblocco vibrocompressi a doppia parete realizzati in conglomerato cementizio speciale, isolamento interno con pannello in lana di roccia, idoneo al convogliamento dei prodotti di combustione, secondo i parametri stabiliti dalle norme UNI e dalla 615/66, in opera completo di camera di raccolta e scarico, allacciamento a T a 900 per il collegamento della caldaia, l’ispezione completa di placca fumi e termometro e la piastra raccogli condensa in acciaio inox, con esclusione del comignolo e della piastra di chiusura del comignolo: dimensioni interne 12 x 12		ml	€ 84,06
1285	EDILIZIA - Condotti, canne fumarie, comignoli -	E.21.001b	Condotto fumario in refrattario a sezione quadra c ... stra di chiusura del comignolo: dimensioni interne 14 x 14	Condotto fumario in refrattario a sezione quadra completo di controcanna in elementi prefabbricati monoblocco vibrocompressi a doppia parete realizzati in conglomerato cementizio speciale, isolamento interno con pannello in lana di roccia, idoneo al convogliamento dei prodotti di combustione, secondo i parametri stabiliti dalle norme UNI e dalla 615/66, in opera completo di camera di raccolta e scarico, allacciamento a T a 900 per il collegamento della caldaia, l’ispezione completa di placca fumi e termometro e la piastra raccogli condensa in acciaio inox, con esclusione del comignolo e della piastra di chiusura del comignolo: dimensioni interne 14 x 14		ml	€ 88,26
1286	EDILIZIA - Condotti, canne fumarie, comignoli -	E.21.001c	Condotto fumario in refrattario a sezione quadra c ... stra di chiusura del comignolo: dimensioni interne 18 x 18	Condotto fumario in refrattario a sezione quadra completo di controcanna in elementi prefabbricati monoblocco vibrocompressi a doppia parete realizzati in conglomerato cementizio speciale, isolamento interno con pannello in lana di roccia, idoneo al convogliamento dei prodotti di combustione, secondo i parametri stabiliti dalle norme UNI e dalla 615/66, in opera completo di camera di raccolta e scarico, allacciamento a T a 900 per il collegamento della caldaia, l’ispezione completa di placca fumi e termometro e la piastra raccogli condensa in acciaio inox, con esclusione del comignolo e della piastra di chiusura del comignolo: dimensioni interne 18 x 18		ml	€ 104,15
1287	EDILIZIA - Condotti, canne fumarie, comignoli -	E.21.001d	Condotto fumario in refrattario a sezione quadra c ... stra di chiusura del comignolo: dimensioni interne 22 x 22	Condotto fumario in refrattario a sezione quadra completo di controcanna in elementi prefabbricati monoblocco vibrocompressi a doppia parete realizzati in conglomerato cementizio speciale, isolamento interno con pannello in lana di roccia, idoneo al convogliamento dei prodotti di combustione, secondo i parametri stabiliti dalle norme UNI e dalla 615/66, in opera completo di camera di raccolta e scarico, allacciamento a T a 900 per il collegamento della caldaia, l’ispezione completa di placca fumi e termometro e la piastra raccogli condensa in acciaio inox, con esclusione del comignolo e della piastra di chiusura del comignolo: dimensioni interne 22 x 22		ml	€ 114,56
1288	EDILIZIA - Condotti, canne fumarie, comignoli -	E.21.001e	Condotto fumario in refrattario a sezione quadra c ... stra di chiusura del comignolo: dimensioni interne 25 x 25	Condotto fumario in refrattario a sezione quadra completo di controcanna in elementi prefabbricati monoblocco vibrocompressi a doppia parete realizzati in conglomerato cementizio speciale, isolamento interno con pannello in lana di roccia, idoneo al convogliamento dei prodotti di combustione, secondo i parametri stabiliti dalle norme UNI e dalla 615/66, in opera completo di camera di raccolta e scarico, allacciamento a T a 900 per il collegamento della caldaia, l’ispezione completa di placca fumi e termometro e la piastra raccogli condensa in acciaio inox, con esclusione del comignolo e della piastra di chiusura del comignolo: dimensioni interne 25 x 25		ml	€ 137,83
1289	EDILIZIA - Condotti, canne fumarie, comignoli -	E.21.002a	Canna fumaria collettiva in refrattario e calcestruzzo c ... interne condotto fumi 14 x 14 cm, condotto aria 12 x 20 cm	Canna fumaria collettiva in refrattario e calcestruzzo con giunzioni a bicchiere composta da un condotto in materiale refrattario con camicia di calcestruzzo e da un condotto secondario di presa d’aria, per caldaiette stagne a tiraggio forzato (tipo “C”) idonea per istallazione interne ed esterne all’edificio, posta in opera completa di base di scarico condensa, elementi di ispezione completi di sportelli di tenuta in lamiera, allacciamenti, piastra inox anticondensa e oneri per il sigillante, con l’esclusione del comignolo e della piastra di chiusura per l’appoggio del comignolo e delle opere murarie di complemento: dimensioni interne condotto fumi 14 x 14 cm, condotto aria 12 x 20 cm		ml	€ 87,37
1290	EDILIZIA - Condotti, canne fumarie, comignoli -	E.21.002b	Canna fumaria collettiva in refrattario e calcestruzzo c ... interne condotto fumi 16 x 16 cm, condotto aria 15 x 25 cm	Canna fumaria collettiva in refrattario e calcestruzzo con giunzioni a bicchiere composta da un condotto in materiale refrattario con camicia di calcestruzzo e da un condotto secondario di presa d’aria, per caldaiette stagne a tiraggio forzato (tipo “C”) idonea per istallazione interne ed esterne all’edificio, posta in opera completa di base di scarico condensa, elementi di ispezione completi di sportelli di tenuta in lamiera, allacciamenti, piastra inox anticondensa e oneri per il sigillante, con l’esclusione del comignolo e della piastra di chiusura per l’appoggio del comignolo e delle opere murarie di complemento: dimensioni interne condotto fumi 16 x 16 cm, condotto aria 15 x 25 cm		ml	€ 98,73
1291	EDILIZIA - Condotti, canne fumarie, comignoli -	E.21.002c	Canna fumaria collettiva in refrattario e calcestruzzo c ... interne condotto fumi 18 x 18 cm, condotto aria 15 x 25 cm	Canna fumaria collettiva in refrattario e calcestruzzo con giunzioni a bicchiere composta da un condotto in materiale refrattario con camicia di calcestruzzo e da un condotto secondario di presa d’aria, per caldaiette stagne a tiraggio forzato (tipo “C”) idonea per istallazione interne ed esterne all’edificio, posta in opera completa di base di scarico condensa, elementi di ispezione completi di sportelli di tenuta in lamiera, allacciamenti, piastra inox anticondensa e oneri per il sigillante, con l’esclusione del comignolo e della piastra di chiusura per l’appoggio del comignolo e delle opere murarie di complemento: dimensioni interne condotto fumi 18 x 18 cm, condotto aria 15 x 25 cm		ml	€ 96,11
1292	EDILIZIA - Condotti, canne fumarie, comignoli -	E.21.002d	Canna fumaria collettiva in refrattario e calcestruzzo c ... interne condotto fumi 20 x 20 cm, condotto aria 15 x 30 cm	Canna fumaria collettiva in refrattario e calcestruzzo con giunzioni a bicchiere composta da un condotto in materiale refrattario con camicia di calcestruzzo e da un condotto secondario di presa d’aria, per caldaiette stagne a tiraggio forzato (tipo “C”) idonea per istallazione interne ed esterne all’edificio, posta in opera completa di base di scarico condensa, elementi di ispezione completi di sportelli di tenuta in lamiera, allacciamenti, piastra inox anticondensa e oneri per il sigillante, con l’esclusione del comignolo e della piastra di chiusura per l’appoggio del comignolo e delle opere murarie di complemento: dimensioni interne condotto fumi 20 x 20 cm, condotto aria 15 x 30 cm		ml	€ 104,87
1293	EDILIZIA - Condotti, canne fumarie, comignoli -	E.21.002e	Canna fumaria collettiva in refrattario e calcestruzzo c ... interne condotto fumi 22 x 22 cm, condotto aria 20 x 30 cm	Canna fumaria collettiva in refrattario e calcestruzzo con giunzioni a bicchiere composta da un condotto in materiale refrattario con camicia di calcestruzzo e da un condotto secondario di presa d’aria, per caldaiette stagne a tiraggio forzato (tipo “C”) idonea per istallazione interne ed esterne all’edificio, posta in opera completa di base di scarico condensa, elementi di ispezione completi di sportelli di tenuta in lamiera, allacciamenti, piastra inox anticondensa e oneri per il sigillante, con l’esclusione del comignolo e della piastra di chiusura per l’appoggio del comignolo e delle opere murarie di complemento: dimensioni interne condotto fumi 22 x 22 cm, condotto aria 20 x 30 cm		ml	€ 117,95
1294	EDILIZIA - Condotti, canne fumarie, comignoli -	E.21.002f	Canna fumaria collettiva in refrattario e calcestruzzo c ... interne condotto fumi 25 x 25 cm, condotto aria 30 x 30 cm	Canna fumaria collettiva in refrattario e calcestruzzo con giunzioni a bicchiere composta da un condotto in materiale refrattario con camicia di calcestruzzo e da un condotto secondario di presa d’aria, per caldaiette stagne a tiraggio forzato (tipo “C”) idonea per istallazione interne ed esterne all’edificio, posta in opera completa di base di scarico condensa, elementi di ispezione completi di sportelli di tenuta in lamiera, allacciamenti, piastra inox anticondensa e oneri per il sigillante, con l’esclusione del comignolo e della piastra di chiusura per l’appoggio del comignolo e delle opere murarie di complemento: dimensioni interne condotto fumi 25 x 25 cm, condotto aria 30 x 30 cm		ml	€ 135,42
1295	EDILIZIA - Condotti, canne fumarie, comignoli -	E.21.003a	Realizzazione di canna fumaria eseguita ad elementi com ... finito a perfetta regola d’arte. dimensioni interne 15 x15	Realizzazione di canna fumaria eseguita ad elementi componibili tipo “shunt”, composta da blocchi in cemento vibrocompresso, a doppia parete, a sezione quadrata o rettangolare di qualunque dimensione con h cm 25, messi in opera con malta cementizia, compreso la fornitura del materiale,trasporto sul cantiere e quanto altro occorre per dare il lavoro finito a perfetta regola d’arte. dimensioni interne 15 x15		ml	€ 23,00
1296	EDILIZIA - Condotti, canne fumarie, comignoli -	E.21.003b	Realizzazione di canna fumaria eseguita ad elementi com ... inito a perfetta regola d’arte. dimensioni interne 20 x 20	Realizzazione di canna fumaria eseguita ad elementi componibili tipo “shunt”, composta da blocchi in cemento vibrocompresso, a doppia parete, a sezione quadrata o rettangolare di qualunque dimensione con h cm 25, messi in opera con malta cementizia, compreso la fornitura del materiale,trasporto sul cantiere e quanto altro occorre per dare il lavoro finito a perfetta regola d’arte. dimensioni interne 20 x 20		ml	€ 27,20
1297	EDILIZIA - Condotti, canne fumarie, comignoli -	E.21.003c	Realizzazione di canna fumaria eseguita ad elementi com ... inito a perfetta regola d’arte. dimensioni interne 25 x 25	Realizzazione di canna fumaria eseguita ad elementi componibili tipo “shunt”, composta da blocchi in cemento vibrocompresso, a doppia parete, a sezione quadrata o rettangolare di qualunque dimensione con h cm 25, messi in opera con malta cementizia, compreso la fornitura del materiale,trasporto sul cantiere e quanto altro occorre per dare il lavoro finito a perfetta regola d’arte. dimensioni interne 25 x 25		ml	€ 30,00
1298	EDILIZIA - Condotti, canne fumarie, comignoli -	E.21.003d	Realizzazione di canna fumaria eseguita ad elementi com ... inito a perfetta regola d’arte. dimensioni interne 30 x 30	Realizzazione di canna fumaria eseguita ad elementi componibili tipo “shunt”, composta da blocchi in cemento vibrocompresso, a doppia parete, a sezione quadrata o rettangolare di qualunque dimensione con h cm 25, messi in opera con malta cementizia, compreso la fornitura del materiale,trasporto sul cantiere e quanto altro occorre per dare il lavoro finito a perfetta regola d’arte. dimensioni interne 30 x 30		ml	€ 34,00
1299	EDILIZIA - Condotti, canne fumarie, comignoli -	E.21.003e	Realizzazione di canna fumaria eseguita ad elementi com ... inito a perfetta regola d’arte. dimensioni interne 40 x 40	Realizzazione di canna fumaria eseguita ad elementi componibili tipo “shunt”, composta da blocchi in cemento vibrocompresso, a doppia parete, a sezione quadrata o rettangolare di qualunque dimensione con h cm 25, messi in opera con malta cementizia, compreso la fornitura del materiale,trasporto sul cantiere e quanto altro occorre per dare il lavoro finito a perfetta regola d’arte. dimensioni interne 40 x 40		ml	€ 40,00
1300	EDILIZIA - Condotti, canne fumarie, comignoli -	E.21.004a	Condotto fumario in acciaio inox a doppia parete coibenta ... isionali: diametro interno 125 mm, diametro esterno 190 mm	Condotto fumario in acciaio inox a doppia parete coibentata con lana di roccia per impianti centralizzati di riscaldamento di piccola e media potenzialità funzionanti con qualsiasi tipo di combustibile, idoneo per installazioni all’esterno, dato in opera completo dei pezzi speciali ed accessori necessari al montaggio, con esclusione del comignolo, del tratto orizzontale di collegamento alla caldaia, delle opere murarie di complemento e delle opere provvisionali: diametro interno 125 mm, diametro esterno 190 mm		ml	€ 172,77
1301	EDILIZIA - Condotti, canne fumarie, comignoli -	E.21.004b	Condotto fumario in acciaio inox a doppia parete coibenta ... isionali: diametro interno 150 mm, diametro esterno 220 mm	Condotto fumario in acciaio inox a doppia parete coibentata con lana di roccia per impianti centralizzati di riscaldamento di piccola e media potenzialità funzionanti con qualsiasi tipo di combustibile, idoneo per installazioni all’esterno, dato in opera completo dei pezzi speciali ed accessori necessari al montaggio, con esclusione del comignolo, del tratto orizzontale di collegamento alla caldaia, delle opere murarie di complemento e delle opere provvisionali: diametro interno 150 mm, diametro esterno 220 mm		ml	€ 195,23
1302	EDILIZIA - Condotti, canne fumarie, comignoli -	E.21.004c	Condotto fumario in acciaio inox a doppia parete coibenta ... isionali: diametro interno 180mm, diametro esterno 240 mm	Condotto fumario in acciaio inox a doppia parete coibentata con lana di roccia per impianti centralizzati di riscaldamento di piccola e media potenzialità funzionanti con qualsiasi tipo di combustibile, idoneo per installazioni all’esterno, dato in opera completo dei pezzi speciali ed accessori necessari al montaggio, con esclusione del comignolo, del tratto orizzontale di collegamento alla caldaia, delle opere murarie di complemento e delle opere provvisionali: diametro interno 180mm, diametro esterno 240 mm		ml	€ 178,24
1303	EDILIZIA - Condotti, canne fumarie, comignoli -	E.21.004d	Condotto fumario in acciaio inox a doppia parete coibenta ... isionali: diametro interno 200 mm, diametro esterno 260 mm	Condotto fumario in acciaio inox a doppia parete coibentata con lana di roccia per impianti centralizzati di riscaldamento di piccola e media potenzialità funzionanti con qualsiasi tipo di combustibile, idoneo per installazioni all’esterno, dato in opera completo dei pezzi speciali ed accessori necessari al montaggio, con esclusione del comignolo, del tratto orizzontale di collegamento alla caldaia, delle opere murarie di complemento e delle opere provvisionali: diametro interno 200 mm, diametro esterno 260 mm		ml	€ 222,87
1304	EDILIZIA - Condotti, canne fumarie, comignoli -	E.21.004e	Condotto fumario in acciaio inox a doppia parete coibenta ... isionali: diametro interno 250 mm, diametro esterno 310 mm	Condotto fumario in acciaio inox a doppia parete coibentata con lana di roccia per impianti centralizzati di riscaldamento di piccola e media potenzialità funzionanti con qualsiasi tipo di combustibile, idoneo per installazioni all’esterno, dato in opera completo dei pezzi speciali ed accessori necessari al montaggio, con esclusione del comignolo, del tratto orizzontale di collegamento alla caldaia, delle opere murarie di complemento e delle opere provvisionali: diametro interno 250 mm, diametro esterno 310 mm		ml	€ 243,61
1305	EDILIZIA - Condotti, canne fumarie, comignoli -	E.21.004f	Condotto fumario in acciaio inox a doppia parete coibenta ... isionali: diametro interno 300 mm, diametro esterno 360 mm	Condotto fumario in acciaio inox a doppia parete coibentata con lana di roccia per impianti centralizzati di riscaldamento di piccola e media potenzialità funzionanti con qualsiasi tipo di combustibile, idoneo per installazioni all’esterno, dato in opera completo dei pezzi speciali ed accessori necessari al montaggio, con esclusione del comignolo, del tratto orizzontale di collegamento alla caldaia, delle opere murarie di complemento e delle opere provvisionali: diametro interno 300 mm, diametro esterno 360 mm		ml	€ 297,16
1306	EDILIZIA - Condotti, canne fumarie, comignoli -	E.21.004g	Condotto fumario in acciaio inox a doppia parete coibenta ... isionali: diametro interno 350 mm, diametro esterno 400 mm	Condotto fumario in acciaio inox a doppia parete coibentata con lana di roccia per impianti centralizzati di riscaldamento di piccola e media potenzialità funzionanti con qualsiasi tipo di combustibile, idoneo per installazioni all’esterno, dato in opera completo dei pezzi speciali ed accessori necessari al montaggio, con esclusione del comignolo, del tratto orizzontale di collegamento alla caldaia, delle opere murarie di complemento e delle opere provvisionali: diametro interno 350 mm, diametro esterno 400 mm		ml	€ 354,18
1307	EDILIZIA - Condotti, canne fumarie, comignoli -	E.21.005a	Canna fumaria collettiva ramificata in acciaio inox a par ... tro condotto secondario 130 mm, diametro collettore 160 mm	Canna fumaria collettiva ramificata in acciaio inox a parete semplice composta da un condotto secondario in acciaio inox AISI 304 e collettore in acciaio inox AISI 316, per caldaie murali a tiraggio naturale con potenzialità minore di 23.000 W, idonea all’istallazione interna alla muratura perimetrale dell’edificio, dato in opera completo del terminale antivento, dei pezzi speciali ed accessori necessari al montaggio, con esclusione degli interventi murari di complemento e delle opere provvisionali: diametro condotto secondario 130 mm, diametro collettore 160 mm		ml	€ 117,26
1308	EDILIZIA - Condotti, canne fumarie, comignoli -	E.21.005b	Canna fumaria collettiva ramificata in acciaio inox a par ... tro condotto secondario 130 mm, diametro collettore 180 mm	Canna fumaria collettiva ramificata in acciaio inox a parete semplice composta da un condotto secondario in acciaio inox AISI 304 e collettore in acciaio inox AISI 316, per caldaie murali a tiraggio naturale con potenzialità minore di 23.000 W, idonea all’istallazione interna alla muratura perimetrale dell’edificio, dato in opera completo del terminale antivento, dei pezzi speciali ed accessori necessari al montaggio, con esclusione degli interventi murari di complemento e delle opere provvisionali: diametro condotto secondario 130 mm, diametro collettore 180 mm		ml	€ 120,78
1309	EDILIZIA - Condotti, canne fumarie, comignoli -	E.21.005c	Canna fumaria collettiva ramificata in acciaio inox a par ... tro condotto secondario 130 mm, diametro collettore 200 mm	Canna fumaria collettiva ramificata in acciaio inox a parete semplice composta da un condotto secondario in acciaio inox AISI 304 e collettore in acciaio inox AISI 316, per caldaie murali a tiraggio naturale con potenzialità minore di 23.000 W, idonea all’istallazione interna alla muratura perimetrale dell’edificio, dato in opera completo del terminale antivento, dei pezzi speciali ed accessori necessari al montaggio, con esclusione degli interventi murari di complemento e delle opere provvisionali: diametro condotto secondario 130 mm, diametro collettore 200 mm		ml	€ 139,54
1310	EDILIZIA - Condotti, canne fumarie, comignoli -	E.21.006a	Condotto flessibile in acciaio inox AISI 316 a pa ... a il tratto verticale e la caldaia: diametro interno 80 mm	Condotto flessibile in acciaio inox AISI 316 a parete semplice, idoneo per installazioni all’interno di canne fumarie esistenti, in opera completo di pezzi speciali ed accessori per il montaggio, con esclusione del comignolo, delle opere murarie di complemento e del tratto orizzontale di raccordo tra il tratto verticale e la caldaia: diametro interno 80 mm		ml	€ 50,21
1311	EDILIZIA - Condotti, canne fumarie, comignoli -	E.21.006b	Condotto flessibile in acciaio inox AISI 316 a pa ... il tratto verticale e la caldaia: diametro interno 100 mm	Condotto flessibile in acciaio inox AISI 316 a parete semplice, idoneo per installazioni all’interno di canne fumarie esistenti, in opera completo di pezzi speciali ed accessori per il montaggio, con esclusione del comignolo, delle opere murarie di complemento e del tratto orizzontale di raccordo tra il tratto verticale e la caldaia: diametro interno 100 mm		ml	€ 51,21
1312	EDILIZIA - Condotti, canne fumarie, comignoli -	E.21.006c	Condotto flessibile in acciaio inox AISI 316 a pa ... il tratto verticale e la caldaia: diametro interno 120 mm	Condotto flessibile in acciaio inox AISI 316 a parete semplice, idoneo per installazioni all’interno di canne fumarie esistenti, in opera completo di pezzi speciali ed accessori per il montaggio, con esclusione del comignolo, delle opere murarie di complemento e del tratto orizzontale di raccordo tra il tratto verticale e la caldaia: diametro interno 120 mm		ml	€ 53,22
1313	EDILIZIA - Condotti, canne fumarie, comignoli -	E.21.006d	Condotto flessibile in acciaio inox AISI 316 a pa ... il tratto verticale e la caldaia: diametro interno 130 mm	Condotto flessibile in acciaio inox AISI 316 a parete semplice, idoneo per installazioni all’interno di canne fumarie esistenti, in opera completo di pezzi speciali ed accessori per il montaggio, con esclusione del comignolo, delle opere murarie di complemento e del tratto orizzontale di raccordo tra il tratto verticale e la caldaia: diametro interno 130 mm		ml	€ 56,24
1314	EDILIZIA - Condotti, canne fumarie, comignoli -	E.21.006e	Condotto flessibile in acciaio inox AISI 316 a pa ... il tratto verticale e la caldaia: diametro interno 140 mm	Condotto flessibile in acciaio inox AISI 316 a parete semplice, idoneo per installazioni all’interno di canne fumarie esistenti, in opera completo di pezzi speciali ed accessori per il montaggio, con esclusione del comignolo, delle opere murarie di complemento e del tratto orizzontale di raccordo tra il tratto verticale e la caldaia: diametro interno 140 mm		ml	€ 58,75
1315	EDILIZIA - Condotti, canne fumarie, comignoli -	E.21.006f	Condotto flessibile in acciaio inox AISI 316 a pa ... il tratto verticale e la caldaia: diametro interno 160 mm	Condotto flessibile in acciaio inox AISI 316 a parete semplice, idoneo per installazioni all’interno di canne fumarie esistenti, in opera completo di pezzi speciali ed accessori per il montaggio, con esclusione del comignolo, delle opere murarie di complemento e del tratto orizzontale di raccordo tra il tratto verticale e la caldaia: diametro interno 160 mm		ml	€ 61,26
1316	EDILIZIA - Condotti, canne fumarie, comignoli -	E.21.006g	Condotto flessibile in acciaio inox AISI 316 a pa ... il tratto verticale e la caldaia: diametro interno 180 mm	Condotto flessibile in acciaio inox AISI 316 a parete semplice, idoneo per installazioni all’interno di canne fumarie esistenti, in opera completo di pezzi speciali ed accessori per il montaggio, con esclusione del comignolo, delle opere murarie di complemento e del tratto orizzontale di raccordo tra il tratto verticale e la caldaia: diametro interno 180 mm		ml	€ 63,77
1317	EDILIZIA - Condotti, canne fumarie, comignoli -	E.21.006h	Condotto flessibile in acciaio inox AISI 316 a pa ... il tratto verticale e la caldaia: diametro interno 200 mm	Condotto flessibile in acciaio inox AISI 316 a parete semplice, idoneo per installazioni all’interno di canne fumarie esistenti, in opera completo di pezzi speciali ed accessori per il montaggio, con esclusione del comignolo, delle opere murarie di complemento e del tratto orizzontale di raccordo tra il tratto verticale e la caldaia: diametro interno 200 mm		ml	€ 69,79
1318	EDILIZIA - Condotti, canne fumarie, comignoli -	E.21.006i	Condotto flessibile in acciaio inox AISI 316 a pa ... il tratto verticale e la caldaia: diametro interno 250 mm	Condotto flessibile in acciaio inox AISI 316 a parete semplice, idoneo per installazioni all’interno di canne fumarie esistenti, in opera completo di pezzi speciali ed accessori per il montaggio, con esclusione del comignolo, delle opere murarie di complemento e del tratto orizzontale di raccordo tra il tratto verticale e la caldaia: diametro interno 250 mm		ml	€ 76,32
1319	EDILIZIA - Condotti, canne fumarie, comignoli -	E.21.006j	Condotto flessibile in acciaio inox AISI 316 a pa ... il tratto verticale e la caldaia: diametro interno 300 mm	Condotto flessibile in acciaio inox AISI 316 a parete semplice, idoneo per installazioni all’interno di canne fumarie esistenti, in opera completo di pezzi speciali ed accessori per il montaggio, con esclusione del comignolo, delle opere murarie di complemento e del tratto orizzontale di raccordo tra il tratto verticale e la caldaia: diametro interno 300 mm		ml	€ 91,88
1320	EDILIZIA - Condotti, canne fumarie, comignoli -	E.21.007a	Condotto flessibile in acciaio a parete doppia, con par ... il tratto verticale e la caldaia: diametro interno 180 mm	Condotto flessibile in acciaio a parete doppia, con parete interna in acciaio inox AISI 316 e parete esterna in acciaio inox 304, idoneo per installazioni all’interno di canne fumarie esistenti, in opera completo di pezzi speciali e accessori per il montaggio con esclusione del comignolo, delle opere murarie e del tratto orizzontale di raccordo tra il tratto verticale e la caldaia: diametro interno 180 mm		ml	€ 100,94
1321	EDILIZIA - Condotti, canne fumarie, comignoli -	E.21.007b	Condotto flessibile in acciaio a parete doppia, con par ... il tratto verticale e la caldaia: diametro interno 200 mm	Condotto flessibile in acciaio a parete doppia, con parete interna in acciaio inox AISI 316 e parete esterna in acciaio inox 304, idoneo per installazioni all’interno di canne fumarie esistenti, in opera completo di pezzi speciali e accessori per il montaggio con esclusione del comignolo, delle opere murarie e del tratto orizzontale di raccordo tra il tratto verticale e la caldaia: diametro interno 200 mm		ml	€ 108,01
1322	EDILIZIA - Condotti, canne fumarie, comignoli -	E.21.007c	Condotto flessibile in acciaio a parete doppia, con par ... il tratto verticale e la caldaia: diametro interno 250 mm	Condotto flessibile in acciaio a parete doppia, con parete interna in acciaio inox AISI 316 e parete esterna in acciaio inox 304, idoneo per installazioni all’interno di canne fumarie esistenti, in opera completo di pezzi speciali e accessori per il montaggio con esclusione del comignolo, delle opere murarie e del tratto orizzontale di raccordo tra il tratto verticale e la caldaia: diametro interno 250 mm		ml	€ 125,17
1323	EDILIZIA - Condotti, canne fumarie, comignoli -	E.21.007d	Condotto flessibile in acciaio a parete doppia, con par ... il tratto verticale e la caldaia: diametro interno 300 mm	Condotto flessibile in acciaio a parete doppia, con parete interna in acciaio inox AISI 316 e parete esterna in acciaio inox 304, idoneo per installazioni all’interno di canne fumarie esistenti, in opera completo di pezzi speciali e accessori per il montaggio con esclusione del comignolo, delle opere murarie e del tratto orizzontale di raccordo tra il tratto verticale e la caldaia: diametro interno 300 mm		ml	€ 139,30
1324	EDILIZIA - Condotti, canne fumarie, comignoli -	E.21.008a	Comignolo per canne fumarie o di esalazione in conglomera ... r le seguenti dimensioni interne della canna: 14 x 14 cm	Comignolo per canne fumarie o di esalazione in conglomerato cementizio naturale dato in opera compreso piastra sottocomignolo in calcestruzzo per le seguenti dimensioni interne della canna: 14 x 14 cm		cad	€ 50,84
1325	EDILIZIA - Condotti, canne fumarie, comignoli -	E.21.008b	Comignolo per canne fumarie o di esalazione in conglomera ... r le seguenti dimensioni interne della canna: 22 x 22 cm	Comignolo per canne fumarie o di esalazione in conglomerato cementizio naturale dato in opera compreso piastra sottocomignolo in calcestruzzo per le seguenti dimensioni interne della canna: 22 x 22 cm		cad	€ 70,28
1326	EDILIZIA - Condotti, canne fumarie, comignoli -	E.21.008c	Comignolo per canne fumarie o di esalazione in conglomera ... r le seguenti dimensioni interne della canna: 25 x 25 cm	Comignolo per canne fumarie o di esalazione in conglomerato cementizio naturale dato in opera compreso piastra sottocomignolo in calcestruzzo per le seguenti dimensioni interne della canna: 25 x 25 cm		cad	€ 97,75
1327	EDILIZIA - Condotti, canne fumarie, comignoli -	E.21.009a	Aspiratore eolico formato da un globo in acciaio inox ... o fumario già esistente, del diametro nominale di: 160 mm	Aspiratore eolico formato da un globo in acciaio inox ruotante su un asse dello stesso materiale, posto in opera su condotto fumario già esistente, del diametro nominale di: 160 mm		cad	€ 126,57
1328	EDILIZIA - Condotti, canne fumarie, comignoli -	E.21.009b	Aspiratore eolico formato da un globo in acciaio inox ... o fumario già esistente, del diametro nominale di: 200 mm	Aspiratore eolico formato da un globo in acciaio inox ruotante su un asse dello stesso materiale, posto in opera su condotto fumario già esistente, del diametro nominale di: 200 mm		cad	€ 140,49
1329	EDILIZIA - Condotti, canne fumarie, comignoli -	E.21.009c	Aspiratore eolico formato da un globo in acciaio inox ... o fumario già esistente, del diametro nominale di: 240 mm	Aspiratore eolico formato da un globo in acciaio inox ruotante su un asse dello stesso materiale, posto in opera su condotto fumario già esistente, del diametro nominale di: 240 mm		cad	€ 162,01
1330	EDILIZIA - Scavi, rilevati, rinterri, aggottamenti, trasporti, noleggio containers di accumulo. -	E.24.021b	Espurgo di materiali di qualsiasi natura e consistenza es ... meccanici. Espurgo di materiali per profondità da m 2 a 4	Espurgo di materiali di qualsiasi natura e consistenza escluse le materie luride, anche in presenza d'acqua, in vasche, compresa la configurazione del fondo e delle pareti, paleggio del materiale a uno o più sbracci, il tiro in alto, il deposito in cumuli sui cigli, il successivo trasporto a riempimento o in rilevato fino alla distanza media di m 50 oppure il trasporto fino al sito di carico sui mezzi di trasporto entro gli stessi limiti di distanza, eseguito con mezzi meccanici. Espurgo di materiali per profondità da m 2 a 4		mc	€ 14,02

5317	RESTAURO E OPERE DI RECUPERO - Scavi, Rinterri -	R.01.001	Scavo eseguito a mano, a sezione aperta o di sbancamento ... uelle rocciose tufacee e argillose, all’esterno di edifici	Scavo eseguito a mano, a sezione aperta o di sbancamento in terre di qualsiasi natura e compattezza, con esclusione di quelle rocciose tufacee e argillose, all’esterno di edifici		mc	€ 26,50
5318	RESTAURO E OPERE DI RECUPERO - Scavi, Rinterri -	R.01.002a	Scavo a mano o con l’ausilio di piccoli mezzi meccanic ... istrutturazione, in zone disagiate, all’interno di edifici	Scavo a mano o con l’ausilio di piccoli mezzi meccanici a sezione aperta o di sbancamento in terre di qualsiasi natura e compattezza, con esclusione di quelle rocciose tufacee e argillose, all’esterno di edifici, fino ad una profondità di 2,50 m per lavori di recupero, restauro, ristrutturazione, in zone disagiate, all’interno di edifici		mc	€ 38,00
5319	RESTAURO E OPERE DI RECUPERO - Scavi, Rinterri -	R.01.003a	Scavo eseguito a mano a sezione obbligata, in ter ... materiale dal bordo dello scavo: per profondità fino a 2 m	Scavo eseguito a mano a sezione obbligata, in terre di qualsiasi natura e compattezza, con esclusione di quelle rocciose tufacee e argillose, compresa l’estrazione a bordo scavo ed escluso dal prezzo l’allontanamento del materiale dal bordo dello scavo: per profondità fino a 2 m		mc	€ 44,82
5320	RESTAURO E OPERE DI RECUPERO - Scavi, Rinterri -	R.01.003b	Scavo eseguito a mano a sezione obbligata, in ter ... teriale dal bordo dello scavo: per profondità da 2 m a 4 m	Scavo eseguito a mano a sezione obbligata, in terre di qualsiasi natura e compattezza, con esclusione di quelle rocciose tufacee e argillose, compresa l’estrazione a bordo scavo ed escluso dal prezzo l’allontanamento del materiale dal bordo dello scavo: per profondità da 2 m a 4 m		mc	€ 88,10
5321	RESTAURO E OPERE DI RECUPERO - Scavi, Rinterri -	R.01.004	Scavo di sottofondazione da eseguirsi a tratti, eseguito ... ne e l’allontanamento del materiale dal bordo dello scavo:	Scavo di sottofondazione da eseguirsi a tratti, eseguito all’esterno di un edificio secondo le prescrizioni della Direzione Lavori, compresa l’estrazione a bordo scavo e la preparazione del fondo per le opere di sottofondazione per una profondità di 2 m dal piano di fondazione, ed escluso dal prezzo lo scavo dal piano di campagna al piano di fondazione e l’allontanamento del materiale dal bordo dello scavo:		mc	€ 136,86
5322	RESTAURO E OPERE DI RECUPERO - Scavi, Rinterri -	R.01.005a	Scavo a mano con sistema stratigrafico per la rim ... avo a mano eseguito all’esterno, con sistema stratigrafico	Scavo a mano con sistema stratigrafico per la rimessa in luce di strutture di fondazione o sottofondazione da effettuarsi anche in difficili condizioni operative. Compresa l'accurata pulizia dei manufatti, gli eventuali sbadacchiamenti ed armature, la pulitura e profilatura delle scarpate e delle pareti, lo spianamento e la configurazione del fondo anche se a gradoni. Inoltre compreso il carico e il trasporto dei materiali di risulta alla discarica con la sistemazione nella stessa o la movimentazione nell'ambito del cantiere e quanto altro occorre per dare il lavoro finito a perfetta regola d'arte. Valutato in sezione effettiva ed escluso il rinterro. Scavo a mano eseguito all’esterno, con sistema stratigrafico		mc	€ 175,24
5323	RESTAURO E OPERE DI RECUPERO - Scavi, Rinterri -	R.01.005b	Scavo a mano con sistema stratigrafico per la rim ... avo a mano all'interno di vani , con sistema stratigrafico	Scavo a mano con sistema stratigrafico per la rimessa in luce di strutture di fondazione o sottofondazione da effettuarsi anche in difficili condizioni operative. Compresa l'accurata pulizia dei manufatti, gli eventuali sbadacchiamenti ed armature, la pulitura e profilatura delle scarpate e delle pareti, lo spianamento e la configurazione del fondo anche se a gradoni. Inoltre compreso il carico e il trasporto dei materiali di risulta alla discarica con la sistemazione nella stessa o la movimentazione nell'ambito del cantiere e quanto altro occorre per dare il lavoro finito a perfetta regola d'arte. Valutato in sezione effettiva ed escluso il rinterro. Scavo a mano all'interno di vani , con sistema stratigrafico		mc	€ 205,22
5324	RESTAURO E OPERE DI RECUPERO - Scavi, Rinterri -	R.01.006a	Scavo a mano con sistema stratigrafico per la r ... avo a mano eseguito all’esterno, con sistema stratigrafico	Scavo a mano con sistema stratigrafico per la rimessa in luce di strutture archeologiche da effettuarsi anche in difficili condizioni operative, compresa l'accurata cernita della terra scavata, la ripulitura ed il recupero dei reperti. Compresi gli eventuali sbadacchiamenti ed armature, la pulitura e profilatura delle scarpate e delle pareti, lo spianamento e la configurazione del fondo anche se a gradoni. Inoltre compreso il carico e il trasporto dei materiali di risulta alla discarica con la sistemazione nella stessa o la movimentazione nell'ambito del cantiere e quanto altro occorre per dare il lavoro finito a perfetta regola d'arte.Valutato in sezione effettiva ed escluso il rinterro. Scavo a mano eseguito all’esterno, con sistema stratigrafico		mc	€ 323,23
5325	RESTAURO E OPERE DI RECUPERO - Scavi, Rinterri -	R.01.006b	Scavo a mano con sistema stratigrafico per la r ... cavo a mano all'interno di vani, con sistema stratigrafico	Scavo a mano con sistema stratigrafico per la rimessa in luce di strutture archeologiche da effettuarsi anche in difficili condizioni operative, compresa l'accurata cernita della terra scavata, la ripulitura ed il recupero dei reperti. Compresi gli eventuali sbadacchiamenti ed armature, la pulitura e profilatura delle scarpate e delle pareti, lo spianamento e la configurazione del fondo anche se a gradoni. Inoltre compreso il carico e il trasporto dei materiali di risulta alla discarica con la sistemazione nella stessa o la movimentazione nell'ambito del cantiere e quanto altro occorre per dare il lavoro finito a perfetta regola d'arte.Valutato in sezione effettiva ed escluso il rinterro. Scavo a mano all'interno di vani, con sistema stratigrafico		mc	€ 388,68
5326	RESTAURO E OPERE DI RECUPERO - Scavi, Rinterri -	R.01.007a	Sovrapprezzo allo scavo a sezione obbligata eseguito a ... coerente, in materiale di riporto, o tufi non lapidei 10%	Sovrapprezzo allo scavo a sezione obbligata eseguito a mano in zona ristretta per ogni metro o frazione di metro di maggiore profondità da oltre 1,50 m fino a 3 m: in terreno vegetale, in terreno naturale incoerente o poco coerente, in materiale di riporto, o tufi non lapidei 10%
5327	RESTAURO E OPERE DI RECUPERO - Scavi, Rinterri -	R.01.007b	Sovrapprezzo allo scavo a sezione obbligata eseguito a ... tenera con l’ausilio di martello demolitore idraulico. 25%	Sovrapprezzo allo scavo a sezione obbligata eseguito a mano in zona ristretta per ogni metro o frazione di metro di maggiore profondità da oltre 1,50 m fino a 3 m: in murature o roccia tenera con l’ausilio di martello demolitore idraulico. 25%
5328	RESTAURO E OPERE DI RECUPERO - Scavi, Rinterri -	R.01.008	Carico a mano di materiale sciolto su mezzo di trasporto ... tesso fini a luogo di deposito provvisorio o di riutilizzo	Carico a mano di materiale sciolto su mezzo di trasporto di piccole dimensioni per movimentazione dello stesso fini a luogo di deposito provvisorio o di riutilizzo		mc	€ 6,47
5329	RESTAURO E OPERE DI RECUPERO - Scavi, Rinterri -	R.01.009	Rinterro di scavo eseguito a mano all’interno degli edifi ... e degli oneri di avvicinamento del materiale a bordo cavo.	Rinterro di scavo eseguito a mano all’interno degli edifici, con materiale al bordo comprendente costipamento della terra secondo prescrizioni del CsdA e irrorazione di acqua con esclusione degli oneri di avvicinamento del materiale a bordo cavo.		mc	€ 19,50
5330	RESTAURO E OPERE DI RECUPERO - Scavi, Rinterri -	R.01.010	Scarriolatura di materiali, sia provenienti da scavi o de ... autorizzazione della D.L. . Misurato per volume contabile.	Scarriolatura di materiali, sia provenienti da scavi o demolizioni, e sia per trasporti a piè d’opera, dovuto per distanze superiori a mt 30,00 nell’ambito del cantiere, previa autorizzazione della D.L. . Misurato per volume contabile.		mc	€ 25,80
5331	RESTAURO E OPERE DI RECUPERO - Scavi, Rinterri -	R.01.011	Trasporto a rifiuto alle pubbliche discariche di m ... ompreso il carico e scarico a mano sui mezzi di trasporto.	Trasporto a rifiuto alle pubbliche discariche di materiali provenienti da scavi, demolizioni e tagli di muratura, da effettuare con qualsiasi mezzo ed a qualunque distanza, compreso il carico e scarico a mano sui mezzi di trasporto.		mc	€ 33,80
5332	RESTAURO E OPERE DI RECUPERO - Demolizioni, rimozioni, tagli, smaltimento o recupero materiali non pericolosi -	R.02.001a	Demolizione totale o parziale di conglomerati ceme ... e. Valutato per la cubatura effettiva delle parti demolite	Demolizione totale o parziale di conglomerati cementizi di qualunque tipo, effettuata con mezzi meccanici, martelli demolitori, ecc., in qualsiasi condizione, altezza o profondità, compreso l'onere per il calo o l'innalzamento dei materiali di risulta con successivo carico su automezzo, tagli anche a fiamma ossidrica dei ferri, cernita dei materiali, accatastamenti, stuoie e lamiera per ripari, segnalazione diurna e notturna, recinzioni etc. e quant'altro occorre per dare il lavoro finito in opera a perfetta regola d'arte. Valutato per la cubatura effettiva delle parti demolite		mc	€ 200,00
5333	RESTAURO E OPERE DI RECUPERO - Demolizioni, rimozioni, tagli, smaltimento o recupero materiali non pericolosi -	R.02.002a	Demolizione di massi, massetto continuo in calcestruzzo o ... massetti in calcestruzzo armato, di altezza sino a 6,00 cm	Demolizione di massi, massetto continuo in calcestruzzo o malta cementizia oppure di conglomerato cementizio, anche armato, di sottofondo platee o per formazione di pendenze etc., eseguito a mano e/o con l'ausilio di martello demolitore elettro- pneumatico, a qualsiasi altezza e condizione. Compreso il taglio dei ferri anche con fiamma ossidrica , la cernita, il tiro in basso, l'accatastamento dei materiali di risulta fino ad una distanza di m 50 e quant'altro occorre per dare il lavoro finito in opera a perfetta regola d'arte. Demolizione di massetti in calcestruzzo armato, di altezza sino a 6,00 cm		mq	€ 13,50
5334	RESTAURO E OPERE DI RECUPERO - Demolizioni, rimozioni, tagli, smaltimento o recupero materiali non pericolosi -	R.02.002b	Demolizione di massi, massetto continuo in calcestruzzo o ... zzo magro o malta di gretonato, di altezza sino a 6,00 cm	Demolizione di massi, massetto continuo in calcestruzzo o malta cementizia oppure di conglomerato cementizio, anche armato, di sottofondo platee o per formazione di pendenze etc., eseguito a mano e/o con l'ausilio di martello demolitore elettro- pneumatico, a qualsiasi altezza e condizione. Compreso il taglio dei ferri anche con fiamma ossidrica , la cernita, il tiro in basso, l'accatastamento dei materiali di risulta fino ad una distanza di m 50 e quant'altro occorre per dare il lavoro finito in opera a perfetta regola d'arte. Demolizione di calcestruzzo magro o malta di gretonato, di altezza sino a 6,00 cm		mq	€ 9,50
5335	RESTAURO E OPERE DI RECUPERO - Demolizioni, rimozioni, tagli, smaltimento o recupero materiali non pericolosi -	R.02.002c	Demolizione di massi, massetto continuo in calcestruzzo o ... lle voci precedenti per ogni cm oltre l’altezza di 6,00 cm	Demolizione di massi, massetto continuo in calcestruzzo o malta cementizia oppure di conglomerato cementizio, anche armato, di sottofondo platee o per formazione di pendenze etc., eseguito a mano e/o con l'ausilio di martello demolitore elettro- pneumatico, a qualsiasi altezza e condizione. Compreso il taglio dei ferri anche con fiamma ossidrica , la cernita, il tiro in basso, l'accatastamento dei materiali di risulta fino ad una distanza di m 50 e quant'altro occorre per dare il lavoro finito in opera a perfetta regola d'arte. Maggiorazione alle voci precedenti per ogni cm oltre l’altezza di 6,00 cm		mq	€ 1,50
5336	RESTAURO E OPERE DI RECUPERO - Demolizioni, rimozioni, tagli, smaltimento o recupero materiali non pericolosi -	R.02.003a	Demolizione totale o parziale di murature di tufo, pietra ... cubatura effettiva delle parti demolite demolizione libera	Demolizione totale o parziale di murature di tufo, pietrame in genere, mattoni pieni ed in calcestruzzo. Effettuata a mano e con mezzi meccanici, in qualsiasi condizione, altezza o profondità, compreso l'onere per il calo o l'innalzamento dei materiali di risulta con successivo carico su automezzo, tagli anche a fiamma ossidrica dei ferri, cernita dei materiali, accatastamenti, stuoie e lamiera per ripari, segnalazione diurna e notturna, recinzioni etc. e quant'altro occorre per dare il lavoro finito in opera a perfetta regola d'arte. Valutato per la cubatura effettiva delle parti demolite demolizione libera		mc	€ 65,00
5337	RESTAURO E OPERE DI RECUPERO - Demolizioni, rimozioni, tagli, smaltimento o recupero materiali non pericolosi -	R.02.004a	Demolizione di solai in ferro e tavelloni, piani od incli ... no a 26 cm.: valutato per la superficie effettiva demolita	Demolizione di solai in ferro e tavelloni, piani od inclinati, in qualsiasi condizione di altezza fino a cm 40. Compreso l'onere per semplici puntellamenti e ponteggi, tagli anche con fiamma ossidrica dei ferri, tubazioni esistenti, tiro in basso, carico trasporto e accatastamento dei materiali di risulta fino ad una distanza di 50 m, opere di presidio e quant'altro occorre per dare il lavoro finito in opera a perfetta regola d'arte. Demolizione di solai in ferro e tavelloni per spessore fino a 26 cm.: valutato per la superficie effettiva demolita		mq	€ 25,03
5338	RESTAURO E OPERE DI RECUPERO - Demolizioni, rimozioni, tagli, smaltimento o recupero materiali non pericolosi -	R.02.004b	Demolizione di solai in ferro e tavelloni, piani od incli ... 27a cm. 40 : valutato per la superficie effettiva demolita	Demolizione di solai in ferro e tavelloni, piani od inclinati, in qualsiasi condizione di altezza fino a cm 40. Compreso l'onere per semplici puntellamenti e ponteggi, tagli anche con fiamma ossidrica dei ferri, tubazioni esistenti, tiro in basso, carico trasporto e accatastamento dei materiali di risulta fino ad una distanza di 50 m, opere di presidio e quant'altro occorre per dare il lavoro finito in opera a perfetta regola d'arte. Demolizione di solai in ferro e tavelloni per spessore da cm. 27a cm. 40 : valutato per la superficie effettiva demolita		mq	€ 28,78
5339	RESTAURO E OPERE DI RECUPERO - Demolizioni, rimozioni, tagli, smaltimento o recupero materiali non pericolosi -	R.02.005a	Demolizione di solai in laterizio e cemento armato, piani ... no a cm. 16: valutato per la superficie effettiva demolita	Demolizione di solai in laterizio e cemento armato, piani od inclinati, in qualsiasi condizione di altezza fino a cm 40. Compreso l'onere per tagli anche con fiamma ossidrica dei ferri, tubazioni esistenti, tiro in basso, carico trasporto e accatastamento dei materiali di risulta fino ad una distanza di 50 m, opere di presidio e quant'altro occorre per dare il lavoro finito in opera a perfetta regola d'arte. Demolizione di solai in latero cemento di altezza fino a cm. 16: valutato per la superficie effettiva demolita		mq	€ 28,56
5340	RESTAURO E OPERE DI RECUPERO - Demolizioni, rimozioni, tagli, smaltimento o recupero materiali non pericolosi -	R.02.005b	Demolizione di solai in laterizio e cemento armato, piani ... 6 a cm. 40 : valutato per la superficie effettiva demolita	Demolizione di solai in laterizio e cemento armato, piani od inclinati, in qualsiasi condizione di altezza fino a cm 40. Compreso l'onere per tagli anche con fiamma ossidrica dei ferri, tubazioni esistenti, tiro in basso, carico trasporto e accatastamento dei materiali di risulta fino ad una distanza di 50 m, opere di presidio e quant'altro occorre per dare il lavoro finito in opera a perfetta regola d'arte. Demolizione di solai in latero cemento di altezza da cm. 16 a cm. 40 : valutato per la superficie effettiva demolita		mq	€ 32,69
5341	RESTAURO E OPERE DI RECUPERO - Demolizioni, rimozioni, tagli, smaltimento o recupero materiali non pericolosi -	R.02.006a	Demolizione di solai in legno, piani od inclinati, in qua ... valutato per la superficie effettiva delle parti demolite	Demolizione di solai in legno, piani od inclinati, in qualsiasi condizione di altezza. Compreso l'onere della rimozione delle travi, tiro in basso, carico trasporto e accatastamento dei materiali di risulta fino ad una distanza di 50 m, opere di presidio e quant'altro occorre per dare il lavoro finito in opera a perfetta regola d'arte. Demolizione di solai in legno con travi e parconcelli : valutato per la superficie effettiva delle parti demolite		mq	€ 19,73
5342	RESTAURO E OPERE DI RECUPERO - Demolizioni, rimozioni, tagli, smaltimento o recupero materiali non pericolosi -	R.02.006b	Demolizione di solai in legno, piani od inclinati, in qua ... alutato per la superficie effettiva delle parti demolite	Demolizione di solai in legno, piani od inclinati, in qualsiasi condizione di altezza. Compreso l'onere della rimozione delle travi, tiro in basso, carico trasporto e accatastamento dei materiali di risulta fino ad una distanza di 50 m, opere di presidio e quant'altro occorre per dare il lavoro finito in opera a perfetta regola d'arte. Demolizione di solai in legno alla mantovana : valutato per la superficie effettiva delle parti demolite		mq	€ 21,07
5343	RESTAURO E OPERE DI RECUPERO - Demolizioni, rimozioni, tagli, smaltimento o recupero materiali non pericolosi -	R.02.007a	Demolizione di solai in legno, piani od inclinati, in qua ... valutato per la superfcie effettiva delle parti demolite	Demolizione di solai in legno, piani od inclinati, in qualsiasi condizione di altezza. Compreso l'onere del tiro in basso, carico trasporto e accatastamento dei materiali di risulta fino ad una distanza di 50 m, opere di presidio e quant'altro occorre per dare il lavoro finito in opera a perfetta regola d'arte. Rimane escluso l'onere per la rimozione delle travi . Demolizione di solai in legno esclusa la rimozione delle travi : valutato per la superfcie effettiva delle parti demolite		mq	€ 16,08
5344	RESTAURO E OPERE DI RECUPERO - Demolizioni, rimozioni, tagli, smaltimento o recupero materiali non pericolosi -	R.02.008a	Demolizione di parete divisoria interna a qualsiasi piano ... essore da cm. 10 a cm. 15 : escluso trasporto a discarica	Demolizione di parete divisoria interna a qualsiasi piano e per altezza fino a m 3.00, eseguita a mano e/o con l'ausilio di utensili elettrici e meccanici, compreso intonaco, rivestimenti, tubazioni passanti e impianti elettrici. Compresi inoltre la cernita ed accatastamento dei materiali di risulta fino ad una distanza di metri 50 e quant'altro occorre per dare il lavoro finito in opera a perfetta regola d'arte. Demolizione di tramezzi di spessore da cm. 10 a cm. 15 : escluso trasporto a discarica		mq	€ 15,05
5345	RESTAURO E OPERE DI RECUPERO - Demolizioni, rimozioni, tagli, smaltimento o recupero materiali non pericolosi -	R.02.009	Svuotamento rinfianchi di volte costituiti da materiale i ... a nell’ambito del cantiere escluso il trasporto a rifiuto.	Svuotamento rinfianchi di volte costituiti da materiale incoerente in pietra o in tufo di diversa pezzatura, da eseguirsi a mano a qualunque altezza compreso discesa, scarriolamento e accatastamento del materiale di risulta nell’ambito del cantiere escluso il trasporto a rifiuto.		mc	€ 68,70
5346	RESTAURO E OPERE DI RECUPERO - Demolizioni, rimozioni, tagli, smaltimento o recupero materiali non pericolosi -	R.02.010a	Demolizione di volte in muratura del tipo semplice quali: ... to escluso puntellamenti. Demolizione di volte in muratura	Demolizione di volte in muratura del tipo semplice quali: a botte, anulari, elicoidali, a bacino, a cupola, a vela e del tipo composto quali: a padiglione, a botte, a crociera, alla romana, lunettate ecc., ubicate a qualunque altezza. Sono compresi: la rimozione del cretonato posto sopra la volta ed i relativi rinfianchi; la demolizione di tutte le parti costituenti l'ossatura della volta stessa; compreso il calo a terra del materiale demolito, il carico su automezzo escluso il trasporto a rifiuto. È inoltre compreso quanto altro occorre per dare il lavoro finito escluso puntellamenti. Demolizione di volte in muratura		mc	€ 34,00
5347	RESTAURO E OPERE DI RECUPERO - Demolizioni, rimozioni, tagli, smaltimento o recupero materiali non pericolosi -	R.02.011a	Demolizione totale di fabbricati con struttura portante i ... ieno. Demolizione completa di fabbricati in cemento armato	Demolizione totale di fabbricati con struttura portante in cemento armato e solai in cemento armato. Effettuata con l'ausilio di mezzi meccanici, in qualsiasi condizione, altezza o profondità, compreso l'onere per il calo o l'innalzamento dei materiali di risulta con successivo carico sull'auto mezzo, tagli anche a fiamma ossidrica dei ferri, cernita dei materiali, accatastamenti, stuoie e lamiere per ripari, segnalazione diurna e notturna, recinzioni etc. e quant'altro occorre per dare il lavoro finito in opera a perfetta regola d'arte. Valutato vuoto per pieno. Demolizione completa di fabbricati in cemento armato		mc	€ 34,00
5348	RESTAURO E OPERE DI RECUPERO - Demolizioni, rimozioni, tagli, smaltimento o recupero materiali non pericolosi -	R.02.012a	Demolizione totale di fabbricati con struttura portante i ... per pieno. Demolizione completa di fabbricati di pietrame	Demolizione totale di fabbricati con struttura portante in tufo, pietrame in genere, mattoni pieni e solai di qualsiasi natura . Effettuata con l'ausilio di mezzi meccanici, in qualsiasi condizione, altezza o profondità, compreso l'onere per il calo o l'innalzamento dei materiali di risulta con successivo carico sull'auto mezzo, tagli anche a fiamma ossidrica dei ferri, cernita dei materiali, accatastamenti, stuoie e lamiere per ripari, segnalazione diurna e notturna, recinzioni etc. e quant'altro occorre per dare il lavoro finito in opera a perfetta regola d'arte. Valutato vuoto per pieno. Demolizione completa di fabbricati di pietrame		mc	€ 30,00
5349	RESTAURO E OPERE DI RECUPERO - Demolizioni, rimozioni, tagli, smaltimento o recupero materiali non pericolosi -	R.02.013a	Rimozione di rivestimenti di marmo di qualsiasi dimension ... egola d'arte. Rimozione di rivestimenti in lastre di marmo	Rimozione di rivestimenti di marmo di qualsiasi dimensione e natura, compresa la demolizione del sottostante massetto di allettamento e la rimozione dello zoccolino battiscopa perimetrale. Eseguita a qualsiasi piano, a mano e/o con l'ausilio di martello demolitore elettro-pneumatico, ponendo attenzione e cura a non arrecare danno alle strutture sottostanti. Inclusa inoltre la cernita ed accatastamento dei materiali rimossi, il tiro in basso, il trasporto sino al sito di carico per una distanza fino a m 50 e quant'altro occorre per dare il lavoro finito in opera a perfetta regola d'arte. Rimozione di rivestimenti in lastre di marmo		mq	€ 18,79
5350	RESTAURO E OPERE DI RECUPERO - Demolizioni, rimozioni, tagli, smaltimento o recupero materiali non pericolosi -	R.02.014a	Rimozione di basolati, posta al piano compreso il sottof ... erfetta regola d'arte Rimozioni di basolati senza recupero	Rimozione di basolati, posta al piano compreso il sottofondo di sabbia, ghiaia o malta cementizia. Compresi gli oneri per l'accatastamento, incluso inoltre il carico e trasporto alla discarica dei materiali di risulta a qualsiasi distanza e quant'altro occorre per dare il lavoro finito in opera a perfetta regola d'arte Rimozioni di basolati senza recupero		mq	€ 13,50
5351	RESTAURO E OPERE DI RECUPERO - Demolizioni, rimozioni, tagli, smaltimento o recupero materiali non pericolosi -	R.02.015a	Rimozione di controsoffitti interni costituiti da orditur ... egola d'arte. Demolizione di controsoffittature in legno	Rimozione di controsoffitti interni costituiti da orditura in legno e rete metallica, a qualsiasi piano e per un'altezza fino a m 4.00, eseguita a mano e/o con l'ausilio di utensili elettrici, compresa l'orditura portante e gli elementi di fissaggio alle strutture di qualsiasi genere. Compreso la cernita ed accatastamento dei materiali rimossi, il tiro in basso, il carico su automezzo e quant'altro occorre per dare il lavoro finito in opera a perfetta regola d'arte. Demolizione di controsoffittature in legno		mq	€ 12,13
5352	RESTAURO E OPERE DI RECUPERO - Demolizioni, rimozioni, tagli, smaltimento o recupero materiali non pericolosi -	R.02.016a	Rimozione di controsoffitti interni costituiti da orditur ... la d'arte. Demolizione di controsoffi in lastre di gesso	Rimozione di controsoffitti interni costituiti da orditura in legno e lastre di gesso, a qualsiasi piano e per un'altezza fino a m 4.50, eseguita a mano e/o con l'ausilio di utensili elettrici, compresa l'orditura portante e gli elementi di fissaggio alle strutture di qualsiasi genere. Compreso la cernita ed accatastamento dei materiali rimossi, il tiro in basso, il carico su automezzo e quant'altro occorre per dare il lavoro finito in opera a perfetta regola d'arte. Demolizione di controsoffi in lastre di gesso		mq	€ 13,35
5353	RESTAURO E OPERE DI RECUPERO - Demolizioni, rimozioni, tagli, smaltimento o recupero materiali non pericolosi -	R.02.017a	Rimozione di tetti in legno con piccola orditura, com ... regola d'arte. Demolizione di tetti con semplici orditure	Rimozione di tetti in legno con piccola orditura, compresi semplici puntellamenti necessari ed i ponteggi, le occorrenti opere murarie, l'eventuale taglio dei listelli e del tavolame anche con l'ausilio di utensili elettrici. Comprese inoltre, la cernita e l'accatastamento dei materiali rimossi, il tiro in basso, il carico su automezzo e quant'altro occorre per dare il lavoro finito in opera a perfetta regola d'arte. Demolizione di tetti con semplici orditure		mq	€ 37,95
5354	RESTAURO E OPERE DI RECUPERO - Demolizioni, rimozioni, tagli, smaltimento o recupero materiali non pericolosi -	R.02.018	Rimozione del manto di tavole dei tetti, da eseguire a qu ... egabili ed il trasporto a rifiuto dei quelli ineservibili.	Rimozione del manto di tavole dei tetti, da eseguire a qualunque altezza, compresa la discesa, nonché la cernita e la pulizia dei materiali, reimpiegabili ed il trasporto a rifiuto dei quelli ineservibili.		mq	€ 12,05
5355	RESTAURO E OPERE DI RECUPERO - Demolizioni, rimozioni, tagli, smaltimento o recupero materiali non pericolosi -	R.02.018a	Rimozione di manto di copertura ad elementi sovrapposti, ... imozione di manto di copertura con elementi sovrapponibili	Rimozione di manto di copertura ad elementi sovrapposti, ( quali tegole, coppi, lastre leggere ecc . ) comprese le necessarie opere murarie, rimozione di antenne, demolizione di comignoli e sfiati, di qualunque natura rimozione di canali di gronda e cicogne ed ogni altro manufatto esistente. Compreso la cernita ed accatastamento dei materiali, tiro in basso, il trasporto sino al sito di carico per una distanza fino a m 50 e quant'altro occorre per dare il lavoro finito in opera a perfetta regola d'arte. Rimozione di manto di copertura con elementi sovrapponibili		mq	€ 14,18
5356	RESTAURO E OPERE DI RECUPERO - Demolizioni, rimozioni, tagli, smaltimento o recupero materiali non pericolosi -	R.02.019a	Rimozione di cordoni di qualunque larghezza, compre ... sporto Svellimento di cordoni e taglio della vecchia malta	Rimozione di cordoni di qualunque larghezza, compreso il taglio della vecchia malta, la pulizia l'accatastamento dei cordoni utilizzabili ed il trasporto di materiale di risulta sino al sito di carico sui mezzi di trasporto Svellimento di cordoni e taglio della vecchia malta		ml	€ 7,20
5357	RESTAURO E OPERE DI RECUPERO - Demolizioni, rimozioni, tagli, smaltimento o recupero materiali non pericolosi -	R.02.020a	Rimozione di grosse travi in legno, poste in opera a qual ... 'arte escluso ponteggi. Rimozione di grosse travi in legno	Rimozione di grosse travi in legno, poste in opera a qualsiasi altezza e con qualsiasi forma e dimensione. Compresi i piccoli puntellamenti necessari ed i ponteggi, le occorrenti opere murarie, il taglio dei tavolati dei listelli e delle travi anche con l'ausilio di utensili meccanici e il taglio di staffe centinature metalliche e cavi di sostegno in acciaio anche con l'utilizzo di fiamma ossidrica. Comprese inoltre le opere provvisionali e di presidio, la cernita e l'accatastamento dei materiali rimossi, il tiro in basso, il carico e il trasporto alla discarica autorizzata dei materiali di risulta a qualsiasi distanza e quant'altro occorre per dare il lavoro finito in opera a perfetta regola d'arte escluso ponteggi. Rimozione di grosse travi in legno		ml	€ 18,92
5358	RESTAURO E OPERE DI RECUPERO - Demolizioni, rimozioni, tagli, smaltimento o recupero materiali non pericolosi -	R.02.021a	Rimozione di infissi in legno, alluminio o ferro, complet ... ola d'arte. Rimozione di infissi di superficie fino a mq 3	Rimozione di infissi in legno, alluminio o ferro, completi di pezzi speciali, collari o controtelai di ancoraggio alla muratura e alle strutture, di qualsiasi dimensione e spessore e con qualsiasi sviluppo, in opera a qualsiasi altezza anche in posizioni non facilmente accessibili. Compreso l'uso di piccoli ponteggi di servizio ed il loro disarmo, le occorrenti opere murarie, la cernita e l'accatastamento dei materiali rimossi, il tiro in basso, il carico e il trasporto dei materiali di risulta alla discarica autorizzata a qualsiasi distanza e quant'altro occorre per dare il lavoro finito in opera a perfetta regola d'arte. Rimozione di infissi di superficie fino a mq 3		cad	€ 35,00
5359	RESTAURO E OPERE DI RECUPERO - Demolizioni, rimozioni, tagli, smaltimento o recupero materiali non pericolosi -	R.02.021b	Rimozione di infissi in legno, alluminio o ferro, complet ... la d'arte. Rimozione di infissi di superficie da mq. 3 a 5	Rimozione di infissi in legno, alluminio o ferro, completi di pezzi speciali, collari o controtelai di ancoraggio alla muratura e alle strutture, di qualsiasi dimensione e spessore e con qualsiasi sviluppo, in opera a qualsiasi altezza anche in posizioni non facilmente accessibili. Compreso l'uso di piccoli ponteggi di servizio ed il loro disarmo, le occorrenti opere murarie, la cernita e l'accatastamento dei materiali rimossi, il tiro in basso, il carico e il trasporto dei materiali di risulta alla discarica autorizzata a qualsiasi distanza e quant'altro occorre per dare il lavoro finito in opera a perfetta regola d'arte. Rimozione di infissi di superficie da mq. 3 a 5		cad	€ 55,00
5360	RESTAURO E OPERE DI RECUPERO - Demolizioni, rimozioni, tagli, smaltimento o recupero materiali non pericolosi -	R.02.021c	Rimozione di infissi in legno, alluminio o ferro, complet ... ola d'arte. Rimozione di infissi di superficie da mq 5 a 7	Rimozione di infissi in legno, alluminio o ferro, completi di pezzi speciali, collari o controtelai di ancoraggio alla muratura e alle strutture, di qualsiasi dimensione e spessore e con qualsiasi sviluppo, in opera a qualsiasi altezza anche in posizioni non facilmente accessibili. Compreso l'uso di piccoli ponteggi di servizio ed il loro disarmo, le occorrenti opere murarie, la cernita e l'accatastamento dei materiali rimossi, il tiro in basso, il carico e il trasporto dei materiali di risulta alla discarica autorizzata a qualsiasi distanza e quant'altro occorre per dare il lavoro finito in opera a perfetta regola d'arte. Rimozione di infissi di superficie da mq 5 a 7		cad	€ 77,00
5361	RESTAURO E OPERE DI RECUPERO - Demolizioni, rimozioni, tagli, smaltimento o recupero materiali non pericolosi -	R.02.022a	Demolizione di intonaco di qualsiasi tipo e dello spessor ... o in opera a perfetta regola d'arte. Rimozione di intonaco	Demolizione di intonaco di qualsiasi tipo e dello spessore medio di cm 2, posto in opera su murature interne a qualsiasi piano e per altezza fino a m 3.50 dal piano di spiccato, eseguito a mano e/o con l'ausilio di utensili elettrici e comunque senza danneggiare la muratura sottostante. Compreso l'accatastamento dei materiali rimossi, il tiro in basso, il trasporto sino al sito di carico per una distanza fino a m 50 e quant'altro occorre per dare il lavoro finito in opera a perfetta regola d'arte. Rimozione di intonaco		mq	€ 6,50
5362	RESTAURO E OPERE DI RECUPERO - Demolizioni, rimozioni, tagli, smaltimento o recupero materiali non pericolosi -	R.02.022b	Demolizione di intonaco di qualsiasi tipo e dello spessor ... conservazione della superficie delle murature sottostanti	Demolizione di intonaco di qualsiasi tipo e dello spessore medio di cm 2, posto in opera su murature interne a qualsiasi piano e per altezza fino a m 3.50 dal piano di spiccato, eseguito a mano e/o con l'ausilio di utensili elettrici e comunque senza danneggiare la muratura sottostante. Compreso l'accatastamento dei materiali rimossi, il tiro in basso, il trasporto sino al sito di carico per una distanza fino a m 50 e quant'altro occorre per dare il lavoro finito in opera a perfetta regola d'arte. Sovrapprezzo per la conservazione della superficie delle murature sottostanti		mq	€ 3,10
5363	RESTAURO E OPERE DI RECUPERO - Demolizioni, rimozioni, tagli, smaltimento o recupero materiali non pericolosi -	R.02.023a	Demolizione di intonaco retinato di qualsiasi tipo compre ... imozione di intonaco retinato dello spessore medio di cm 4	Demolizione di intonaco retinato di qualsiasi tipo compresa la rimozione della rete, posto in opera su murature interne a qualsiasi piano e per altezza fino a m 3.50 dal piano di spiccato, eseguito a mano e/o con l'ausilio di utensili elettrici e comunque senza danneggiare la muratura sottostante. Compreso l'accatastamento dei materiali rimossi, il tiro in basso, il trasporto sino al sito di carico per una distanza fino a m 50 e quant'altro occorre per dare il lavoro finito in opera a perfetta regola d'arte. Rimozione di intonaco retinato dello spessore medio di cm 4		mq	€ 7,16
5364	RESTAURO E OPERE DI RECUPERO - Demolizioni, rimozioni, tagli, smaltimento o recupero materiali non pericolosi -	R.02.024	Rimozione di manti impermeabili quali guaine lastre sot ... ccorre per dare il lavoro finito a perfetta regola d'arte.	Rimozione di manti impermeabili quali guaine lastre sottili o pannelli uno e di qualsiasi genere, posti in opera a qualsiasi altezza su superfici orizzontali verticali e inclinate, compresa la rimozione di risvolti, caminetti di ventilazione, bocchettoni completi di cestello e griglia ed eventuali scossaline e converse metalliche. Eseguita a mano e/o con l'ausilio di utensili idonei senza danneggiare massetto e strutture sottostanti. Incluso inoltre l'eventuale uso di piccoli ponteggi di servizio ed il loro disarmo, le necessarie opere provvisionali per sostegni e protezioni, la cernita e l'accatastamento dei materiali rimossi, il tiro in basso, il carico su automezzo e trasporto alla discarica autorizzata dei materiali di risulta a qualsiasi distanza e quant'altro occorre per dare il lavoro finito a perfetta regola d'arte.		mq	€ 5,90
5365	RESTAURO E OPERE DI RECUPERO - Demolizioni, rimozioni, tagli, smaltimento o recupero materiali non pericolosi -	R.02.025a	Rimozione di opere in ferro, quali ringhiere, inferriate ... pera a perfetta regola d'arte. Rimozione di opere in ferro	Rimozione di opere in ferro, quali ringhiere, inferriate e simili, completi di pezzi speciali e collari di ancoraggio alla muratura e alle strutture, di qualsiasi dimensione e spessore e con qualsiasi sviluppo, in opera a qualsiasi altezza anche in posizioni non facilmente accessibili. Compreso l'uso di semplici ponteggi di servizio ed il loro disarmo, le opere provvisionali e di presidio, le occorrenti opere murarie per smurature etc., il taglio anche con l'ausilio di fiamma ossidrica o con utensile meccanico, la cernita e l'accatastamento dei materiali rimossi, il tiro in basso, il carico e il trasporto dei materiali di risulta alla discarica autorizzata a qualsiasi distanza e quant'altro occorre per dare il lavoro finito in opera a perfetta regola d'arte. Rimozione di opere in ferro		kg	€ 1,22
5366	RESTAURO E OPERE DI RECUPERO - Demolizioni, rimozioni, tagli, smaltimento o recupero materiali non pericolosi -	R.02.026a	Rimozione di pareti mobili con telai metallici e vetro ... opera a perfetta regola d'arte. Rimozione di pareti mobili	Rimozione di pareti mobili con telai metallici e vetro o comunque composte da pannellature, comprese le occorrenti opere murarie. Comprese inoltre le opere provvisionali e di presidio, la cernita e l'accatastamento dei materiali rimossi, il tiro in basso, il carico e il trasporto alla pubblica discarica dei materiali di risulta a qualsiasi distanza e quant'altro occorre per dare il lavoro finito in opera a perfetta regola d'arte. Rimozione di pareti mobili		mq	€ 8,78
5367	RESTAURO E OPERE DI RECUPERO - Demolizioni, rimozioni, tagli, smaltimento o recupero materiali non pericolosi -	R.02.027a	Rimozione di pavimentazione in cubetti di porfido o selci ... la d'arte. Rimozione di cubetti di porfido senza recupero	Rimozione di pavimentazione in cubetti di porfido o selciato, posta al piano eseguita con l'ausilio di martello demolitore compreso il sottofondo di sabbia, ghiaia o malta cementizia. Compresi gli oneri per l'accatastamento, incluso inoltre il carico e trasporto alla discarica dei materiali di risulta a qualsiasi distanza e quant'altro occorre per dare il lavoro finito in opera a perfetta regola d'arte. Rimozione di cubetti di porfido senza recupero		mq	€ 7,09
5368	RESTAURO E OPERE DI RECUPERO - Demolizioni, rimozioni, tagli, smaltimento o recupero materiali non pericolosi -	R.02.027b	Rimozione di pavimentazione in cubetti di porfido o selci ... egola d'arte. Rimozione di cubetti di porfido con recupero	Rimozione di pavimentazione in cubetti di porfido o selciato, posta al piano eseguita con l'ausilio di martello demolitore compreso il sottofondo di sabbia, ghiaia o malta cementizia. Compresi gli oneri per l'accatastamento, incluso inoltre il carico e trasporto alla discarica dei materiali di risulta a qualsiasi distanza e quant'altro occorre per dare il lavoro finito in opera a perfetta regola d'arte. Rimozione di cubetti di porfido con recupero		mq	€ 12,07
5369	RESTAURO E OPERE DI RECUPERO - Demolizioni, rimozioni, tagli, smaltimento o recupero materiali non pericolosi -	R.02.028a	Rimozione di pavimenti in ceramica o marmette di marmo d ... erfetta regola d'arte. Rimozione di pavimenti in ceramica	Rimozione di pavimenti in ceramica o marmette di marmo di qualsiasi dimensione e natura, compresa la demolizione del sottostante massetto di allettamento e la rimozione dello zoccolino battiscopa perimetrale. Eseguita a qualsiasi piano, a mano e/o con l'ausilio di martello demolitore elettro-pneumatico, ponendo attenzione e cura a non arrecare danno alle strutture sottostanti. Inclusa inoltre la cernita ed accatastamento dei materiali rimossi, il tiro in basso, il trasporto sino al sito di carico per una distanza fino a m 50 e quant'altro occorre per dare il lavoro finito in opera a perfetta regola d'arte. Rimozione di pavimenti in ceramica		mq	€ 10,00
5370	RESTAURO E OPERE DI RECUPERO - Demolizioni, rimozioni, tagli, smaltimento o recupero materiali non pericolosi -	R.02.029a	Rimozione di pavimenti in lastre di marmo di qual ... a regola d'arte. Rimozione di pavimenti in lastre di marmo	Rimozione di pavimenti in lastre di marmo di qualsiasi dimensione e natura, compresa la demolizione del sottostante massetto di allettamento e la rimozione dello zoccolino battiscopa perimetrale. Eseguita a qualsiasi piano, a mano e/o con l'ausilio di martello demolitore elettro-pneumatico, ponendo attenzione e cura a non arrecare danno alle strutture sottostanti. Inclusa inoltre la cernita ed accatastamento dei materiali rimossi, il tiro in basso, il trasporto sino al sito di carico per una distanza fino a m 50 e quant'altro occorre per dare il lavoro finito in opera a perfetta regola d'arte. Rimozione di pavimenti in lastre di marmo		mc	€ 11,80
5371	RESTAURO E OPERE DI RECUPERO - Demolizioni, rimozioni, tagli, smaltimento o recupero materiali non pericolosi -	R.02.030a	Rimozione di rivestimenti in piastrelle maiolicate di qu ... opera a perfetta regola d'arte. Rimozione di rivestimenti	Rimozione di rivestimenti in piastrelle maiolicate di qualsiasi dimensione, compresa la rimozione della sottostante malta o collante. Eseguita a qualsiasi piano, a mano e/o con l'ausilio di martello demolitore elettro-pneumatico, ponendo attenzione e cura a non arrecare danno alle strutture sottostanti. Inclusa inoltre la cernita ed accatastamento dei materiali rimossi, il tiro in basso, il trasporto sino al sito di carico per una distanza fino a m 50 e quant'altro occorre per dare il lavoro finito in opera a perfetta regola d'arte. Rimozione di rivestimenti		mq	€ 10,00
5372	RESTAURO E OPERE DI RECUPERO - Demolizioni, rimozioni, tagli, smaltimento o recupero materiali non pericolosi -	R.02.031a	Rimozione di tramezzature in cartongesso, comprese le occ ... ta regola d'arte. Rimozione di tramezzature in cartongesso	Rimozione di tramezzature in cartongesso, comprese le occorrenti opere murarie , le opere provvisionali e di presidio, la cernita e l'accatastamento dei materiali rimossi, il tiro in basso, il carico e il trasporto alla discarica autorizzata dei materiali di risulta a qualsiasi distanza e quant'altro occorre per dare il lavoro finito in opera a perfetta regola d'arte. Rimozione di tramezzature in cartongesso		mq	€ 6,10
5373	RESTAURO E OPERE DI RECUPERO - Demolizioni, rimozioni, tagli, smaltimento o recupero materiali non pericolosi -	R.02.032a	Rimozione di vespai composti da pietrame calcareo, di qu ... ozione di vespai eseguita a mano all'interno di fabbricati	Rimozione di vespai composti da pietrame calcareo, di qualunque tipo, eseguito a mano o anche con l’ausilio di mezzi meccanici, compresa l’assistenza, il carico su automezzo, escluso il trasporto dei materiali di risulta alla discarica autorizzata a qualsiasi distanza, compreso le opere provvisionali e quant’altro occorre per dare il lavoro finito in opera a perfetta regola d’arte. Rimozione di vespai eseguita a mano all'interno di fabbricati		mc	€ 62,00
5374	RESTAURO E OPERE DI RECUPERO - Demolizioni, rimozioni, tagli, smaltimento o recupero materiali non pericolosi -	R.02.032b	Rimozione di vespai composti da pietrame calcareo, di qu ... ozione di vespai eseguita a mano all’esterno di fabbricati	Rimozione di vespai composti da pietrame calcareo, di qualunque tipo, eseguito a mano o anche con l’ausilio di mezzi meccanici, compresa l’assistenza, il carico su automezzo, escluso il trasporto dei materiali di risulta alla discarica autorizzata a qualsiasi distanza, compreso le opere provvisionali e quant’altro occorre per dare il lavoro finito in opera a perfetta regola d’arte. Rimozione di vespai eseguita a mano all’esterno di fabbricati		mc	€ 49,00
5375	RESTAURO E OPERE DI RECUPERO - Demolizioni, rimozioni, tagli, smaltimento o recupero materiali non pericolosi -	R.02.032c	Rimozione di vespai composti da pietrame calcareo, di qu ... ozione di vespai eseguita con mezzi meccanici all’interno	Rimozione di vespai composti da pietrame calcareo, di qualunque tipo, eseguito a mano o anche con l’ausilio di mezzi meccanici, compresa l’assistenza, il carico su automezzo, escluso il trasporto dei materiali di risulta alla discarica autorizzata a qualsiasi distanza, compreso le opere provvisionali e quant’altro occorre per dare il lavoro finito in opera a perfetta regola d’arte. Rimozione di vespai eseguita con mezzi meccanici all’interno		mc	€ 20,00
5376	RESTAURO E OPERE DI RECUPERO - Demolizioni, rimozioni, tagli, smaltimento o recupero materiali non pericolosi -	R.02.033a	Rimozione di cristalli o vetri composti o di grosso spe ... egola d'arte. Rimozione e trasporto a rifiuto di cristalli	Rimozione di cristalli o vetri composti o di grosso spessore, completi di pezzi speciali, compresi telai o controtelai ancorati alla muratura e alle strutture, di qualsiasi dimensione e spessore e con qualsiasi sviluppo, in opera a qualsiasi altezza anche in posizioni non facilmente accessibili. Compreso l'uso dei ponteggi di servizio ed il loro disarmo, le opere provvisionali e di presidio, le occorrenti opere murarie, la cernita e l'accatastamento dei materiali rimossi, il tiro in basso, il carico e il trasporto dei materiali di risulta alla pubblica discarica a qualsiasi distanza e quant'altro occorre per dare il lavoro finito in opera a perfetta regola d'arte. Rimozione e trasporto a rifiuto di cristalli		mq	€ 15,00
5377	RESTAURO E OPERE DI RECUPERO - Demolizioni, rimozioni, tagli, smaltimento o recupero materiali non pericolosi -	R.02.034a	Rimozione di vetri, completi di pezzi speciali compresi i ... tta regola d'arte. Rimozione di vetri semplici o semidoppi	Rimozione di vetri, completi di pezzi speciali compresi i telai o controtelai ancorati alla muratura e alle strutture, di qualsiasi dimensione e spessore e con qualsiasi sviluppo, in opera a qualsiasi altezza anche in posizioni non facilmente accessibili. Compreso l'uso dei ponteggi di servizio ed il loro disarmo, le opere provvisionali e di presidio, le occorrenti opere murarie, la cernita e l'accatastamento dei materiali rimossi, il tiro in basso, il carico e il trasporto dei materiali di risulta alla discarica autorizzata a qualsiasi distanza e quant'altro occorre per dare il lavoro finito in opera a perfetta regola d'arte. Rimozione di vetri semplici o semidoppi		mq	€ 12,00
5378	RESTAURO E OPERE DI RECUPERO - Demolizioni, rimozioni, tagli, smaltimento o recupero materiali non pericolosi -	R.02.035	Rimozione di reti di distribuzione di carico, scarico ... di reti di carico, scarico e apparecchi igienico sanitari	Rimozione di reti di distribuzione di carico, scarico e terminali di impianti idrico sanitario (apparecchi sanitari) ricadenti all’interno del locale igienico. Eseguita a mano e con l'ausilio di attrezzatura idonea, compreso lo smontaggio delle rubinetterie e dei sifoni di scarico, la demolizione di piccole parti in muratura, la rimozione di grappe zanche e tasselli ad espansione, il taglio di parti metalliche e la otturazione delle derivazioni con tappi filettati. Inclusa inoltre la cernita e l'accatastamento dei materiali rimossi, il tiro in basso, il carico su automezzo, il ripristino delle eventuali parti murarie demolite e quant'altro occorre per dare il lavoro finito in opera a perfetta regola d'arte (valutato per pezzo sanitario). Rimozione di reti di carico, scarico e apparecchi igienico sanitari		cad	€ 13,50
5379	RESTAURO E OPERE DI RECUPERO - Demolizioni, rimozioni, tagli, smaltimento o recupero materiali non pericolosi -	R.02.036a	Rimozione di apparecchi sanitari eseguita a mano e con ... a regola d'arte. Rimozioni di apparecchi igienico sanitari	Rimozione di apparecchi sanitari eseguita a mano e con l'ausilio di attrezzatura idonea, compreso lo smontaggio delle rubinetterie e dei sifoni di scarico, la demolizione di eventuali parti in muratura, la rimozione di grappe zanche e tasselli ad espanzione, il taglio di parti metalliche e la chiusura delle derivazioni con tappi filettati. Inclusa inoltre la cernita e l'accatastamento dei materiali rimossi, il tiro in basso, il carico su automezzo, il ripristino delle eventuali parti murarie demolite e quant'altro occorre per dare il lavoro finito in opera a perfetta regola d'arte. Rimozioni di apparecchi igienico sanitari		cad	€ 11,96
5380	RESTAURO E OPERE DI RECUPERO - Demolizioni, rimozioni, tagli, smaltimento o recupero materiali non pericolosi -	R.02.037a	Rimozione di corpi illuminanti eseguita a mano e con l'au ... a a perfetta regola d'arte. Rimozioni di corpi illuminanti	Rimozione di corpi illuminanti eseguita a mano e con l'ausilio di attrezzatura idonea, la demolizione di piccole parti in muratura, la rimozione di grappe zanche e tasselli ad espanzione, il taglio di parti metalliche e l'isolamento delle derivazioni elettriche, se occorre. Inclusa inoltre la cernita e l'accatastamento dei materiali rimossi, il tiro in basso, il carico su automezzo e trasporto dei materiali di risulta a qualsiasi distanza, il ripristino delle eventuali parti murarie demolite e quant'altro occorre per dare il lavoro finito in opera a perfetta regola d'arte. Rimozioni di corpi illuminanti		cad	€ 14,05
5381	RESTAURO E OPERE DI RECUPERO - Demolizioni, rimozioni, tagli, smaltimento o recupero materiali non pericolosi -	R.02.038a	Rimozione di scheggionati, posta al piano compreso il sot ... Rimozione di scheggionato esterno dello spessore max 10 cm	Rimozione di scheggionati, posta al piano compreso il sottofondo di sabbia, ghiaia o malta cementizia. Compresi gli oneri per l'accatastamento, incluso inoltre il carico e trasporto alla discarica dei materiali di risulta a qualsiasi distanza e quant'altro occorre per dare il lavoro finito in opera a perfetta regola d'arte. Rimozione di scheggionato esterno dello spessore max 10 cm		mq	€ 10,89
5382	RESTAURO E OPERE DI RECUPERO - Demolizioni, rimozioni, tagli, smaltimento o recupero materiali non pericolosi -	R.02.039a	Taglio a sezione obbligata di conglomerati di qualsiasi f ... glio a sezione obbligata di conglomerati di malta idralica	Taglio a sezione obbligata di conglomerati di qualsiasi forma e spessore, eseguito con qualunque mezzo, escluso le opere provvisionali di qualsiasi genere, compreso il carico, l’eventuale accatastamento del materiale, il trasporto all'interno del cantiere fino al sito di carico. Taglio a sezione obbligata di conglomerati di malta idralica		mc	€ 203,65
5383	RESTAURO E OPERE DI RECUPERO - Demolizioni, rimozioni, tagli, smaltimento o recupero materiali non pericolosi -	R.02.039b	Taglio a sezione obbligata di conglomerati di qualsiasi f ... ico. Taglio a sezione obbligata di calcestruzzo non armato	Taglio a sezione obbligata di conglomerati di qualsiasi forma e spessore, eseguito con qualunque mezzo, escluso le opere provvisionali di qualsiasi genere, compreso il carico, l’eventuale accatastamento del materiale, il trasporto all'interno del cantiere fino al sito di carico. Taglio a sezione obbligata di calcestruzzo non armato		mc	€ 234,00
5384	RESTAURO E OPERE DI RECUPERO - Demolizioni, rimozioni, tagli, smaltimento o recupero materiali non pericolosi -	R.02.039c	Taglio a sezione obbligata di conglomerati di qualsiasi f ... carico. Taglio a sezione obbligata di calcestruzzo armato	Taglio a sezione obbligata di conglomerati di qualsiasi forma e spessore, eseguito con qualunque mezzo, escluso le opere provvisionali di qualsiasi genere, compreso il carico, l’eventuale accatastamento del materiale, il trasporto all'interno del cantiere fino al sito di carico. Taglio a sezione obbligata di calcestruzzo armato		mc	€ 325,00
5385	RESTAURO E OPERE DI RECUPERO - Demolizioni, rimozioni, tagli, smaltimento o recupero materiali non pericolosi -	R.02.039d	Taglio a sezione obbligata di conglomerati di qualsiasi f ... o. Taglio a sezione obbligata di malta idraulica interrata	Taglio a sezione obbligata di conglomerati di qualsiasi forma e spessore, eseguito con qualunque mezzo, escluso le opere provvisionali di qualsiasi genere, compreso il carico, l’eventuale accatastamento del materiale, il trasporto all'interno del cantiere fino al sito di carico. Taglio a sezione obbligata di malta idraulica interrata		mc	€ 285,00
5386	RESTAURO E OPERE DI RECUPERO - Demolizioni, rimozioni, tagli, smaltimento o recupero materiali non pericolosi -	R.02.039e	Taglio a sezione obbligata di conglomerati di qualsiasi f ... o a sezione obbligata di calcestruzzo non armato interrato	Taglio a sezione obbligata di conglomerati di qualsiasi forma e spessore, eseguito con qualunque mezzo, escluso le opere provvisionali di qualsiasi genere, compreso il carico, l’eventuale accatastamento del materiale, il trasporto all'interno del cantiere fino al sito di carico. Taglio a sezione obbligata di calcestruzzo non armato interrato		mc	€ 325,00
5387	RESTAURO E OPERE DI RECUPERO - Demolizioni, rimozioni, tagli, smaltimento o recupero materiali non pericolosi -	R.02.039f	Taglio a sezione obbligata di conglomerati di qualsiasi f ... aglio a sezione obbligata di calcestruzzo armato interrato	Taglio a sezione obbligata di conglomerati di qualsiasi forma e spessore, eseguito con qualunque mezzo, escluso le opere provvisionali di qualsiasi genere, compreso il carico, l’eventuale accatastamento del materiale, il trasporto all'interno del cantiere fino al sito di carico. Taglio a sezione obbligata di calcestruzzo armato interrato		mc	€ 390,00
5388	RESTAURO E OPERE DI RECUPERO - Demolizioni, rimozioni, tagli, smaltimento o recupero materiali non pericolosi -	R.02.040a	Taglio a sezione obbligata di muratura di qualsiasi natu ... di carico.. Taglio a sezione obbligata in muratura di tufo	Taglio a sezione obbligata di muratura di qualsiasi natura forma e spessore, eseguito con qualunque mezzo, compreso il carico, l’eventuale accatastamento del materiale, il trasporto all'interno del cantiere fino al sito di carico.. Taglio a sezione obbligata in muratura di tufo		mc	€ 200,00
5389	RESTAURO E OPERE DI RECUPERO - Demolizioni, rimozioni, tagli, smaltimento o recupero materiali non pericolosi -	R.02.040b	Taglio a sezione obbligata di muratura di qualsiasi natu ... sezione obbligata in muratura di pietrame o pietra leccese	Taglio a sezione obbligata di muratura di qualsiasi natura forma e spessore, eseguito con qualunque mezzo, compreso il carico, l’eventuale accatastamento del materiale, il trasporto all'interno del cantiere fino al sito di carico.. Taglio a sezione obbligata in muratura di pietrame o pietra leccese		mc	€ 410,00
5390	RESTAURO E OPERE DI RECUPERO - Demolizioni, rimozioni, tagli, smaltimento o recupero materiali non pericolosi -	R.02.040c	Taglio a sezione obbligata di muratura di qualsiasi natu ... ezione obbligata in muratura di blocchi in cls e laterizio	Taglio a sezione obbligata di muratura di qualsiasi natura forma e spessore, eseguito con qualunque mezzo, compreso il carico, l’eventuale accatastamento del materiale, il trasporto all'interno del cantiere fino al sito di carico.. Taglio a sezione obbligata in muratura di blocchi in cls e laterizio		mc	€ 190,00
5391	RESTAURO E OPERE DI RECUPERO - Demolizioni, rimozioni, tagli, smaltimento o recupero materiali non pericolosi -	R.02.040d	Taglio a sezione obbligata di muratura di qualsiasi natu ... al sito di carico.. Sovrapprezzo in ambienti interrati 30%	Taglio a sezione obbligata di muratura di qualsiasi natura forma e spessore, eseguito con qualunque mezzo, compreso il carico, l’eventuale accatastamento del materiale, il trasporto all'interno del cantiere fino al sito di carico.. Sovrapprezzo in ambienti interrati 30%
5392	RESTAURO E OPERE DI RECUPERO - Demolizioni, rimozioni, tagli, smaltimento o recupero materiali non pericolosi -	R.02.041a	Taglio a sezione obbligata di solai misti di laterizi o ... glio a sezione obbligata di solai di altezza fino a cm 25	Taglio a sezione obbligata di solai misti di laterizi o blocchi di altro materiale e conglomerato cementizio armato, eseguito con qualunque mezzo, compreso il carico, l'accatastamento del materiale, il trasporto all'interno del cantiere fino al sito di carico . Taglio a sezione obbligata di solai di altezza fino a cm 25		mq	€ 33,78
5393	RESTAURO E OPERE DI RECUPERO - Demolizioni, rimozioni, tagli, smaltimento o recupero materiali non pericolosi -	R.02.041b	Taglio a sezione obbligata di solai misti di laterizi o ... o a sezione obbligata di solai di altezza da cm 25 a cm 40	Taglio a sezione obbligata di solai misti di laterizi o blocchi di altro materiale e conglomerato cementizio armato, eseguito con qualunque mezzo, compreso il carico, l'accatastamento del materiale, il trasporto all'interno del cantiere fino al sito di carico . Taglio a sezione obbligata di solai di altezza da cm 25 a cm 40		mq	€ 49,86
5394	RESTAURO E OPERE DI RECUPERO - Demolizioni, rimozioni, tagli, smaltimento o recupero materiali non pericolosi -	R.02.042a	Taglio a sezione obbligata di solai misti di laterizi o ... el materiale. Taglio di solai di altezza inferiore a cm 25	Taglio a sezione obbligata di solai misti di laterizi o blocchi di altro materiale e conglomerato cementizio armato di sezione inferiore a m² 0.20, eseguito con qualunque mezzo, compreso il carico, l'accatastamento del materiale. Taglio di solai di altezza inferiore a cm 25		mq	€ 47,93
5395	RESTAURO E OPERE DI RECUPERO - Demolizioni, rimozioni, tagli, smaltimento o recupero materiali non pericolosi -	R.02.042b	Taglio a sezione obbligata di solai misti di laterizi o ... del materiale. Taglio di solai di altezza da cm 25 a cm 40	Taglio a sezione obbligata di solai misti di laterizi o blocchi di altro materiale e conglomerato cementizio armato di sezione inferiore a m² 0.20, eseguito con qualunque mezzo, compreso il carico, l'accatastamento del materiale. Taglio di solai di altezza da cm 25 a cm 40		mq	€ 69,61
5396	RESTAURO E OPERE DI RECUPERO - Conglomerati cementizi, ferri di armature e casseformi -	R.03.001	Conglomerato cementizio con inerti di argilla espansa, do ... que altezza escluse le casseformi ed il ferro di armatura.	Conglomerato cementizio con inerti di argilla espansa, dosato con ql 3,5 di cemento, per la formazione di solette, elementi strutturali in opera a qualunque altezza escluse le casseformi ed il ferro di armatura.		mc	€ 185,00
5397	RESTAURO E OPERE DI RECUPERO - Conglomerati cementizi, ferri di armature e casseformi -	R.03.002	Conglomerato cementizio con inerti di argilla espansa, do ... que altezza escluse le casseformi ed il ferro di armatura.	Conglomerato cementizio con inerti di argilla espansa, dosato con ql 1,50 emento tipo 325 per la formazione di riempimenti di rinfianchi di volte e simili in opera a qualunque altezza escluse le casseformi ed il ferro di armatura.		mc	€ 130,15
5398	RESTAURO E OPERE DI RECUPERO - Conglomerati cementizi, ferri di armature e casseformi -	R.03.003	Maggiorazione per casseri e calcestruzzo in opere di recupero,restauro e/o zone disagiate 40÷50%	Maggiorazione per casseri e calcestruzzo in opere di recupero,restauro e/o zone disagiate 40÷50%		mc	€ 130,15
5399	RESTAURO E OPERE DI RECUPERO - Conglomerati cementizi, ferri di armature e casseformi -	R.03.004	Fornitura e posa n opera di acciaio inox in tondini di qu ... tura di perforazioni, compreso sfrido a qualunque altezza.	Fornitura e posa n opera di acciaio inox in tondini di qualunque diametro, per l’armatura di perforazioni, compreso sfrido a qualunque altezza.		kg	€ 7,50
5400	RESTAURO E OPERE DI RECUPERO - Conglomerati cementizi, ferri di armature e casseformi -	R.03.005	Sovrapprezzo al ferro ad aderenza migliorata per il tratt ... ldo, compreso trasporto in officina e scarico in cantiere.	Sovrapprezzo al ferro ad aderenza migliorata per il trattamento di zincatura a caldo, compreso trasporto in officina e scarico in cantiere.		kg	€ 1,35
5401	RESTAURO E OPERE DI RECUPERO - Interventi di ripristino del C.A. -	R.04.001a	Fornitura e posa in opera d’emulsione di resine sintetich ... li agenti atmosferici. Per ogni mq. di superficie trattata	Fornitura e posa in opera d’emulsione di resine sintetiche in dispersione acquosa per il trattamento delle superfici in calcestruzzo d’opere d’arte e/o manufatti diversi, destinate al contatto tra vecchi e nuovi getti. La soluzione stesa a pennello, rullo o spruzzo in ragione di 2/3 litri per metro quadrato così da garantire la migliore adesione tra i getti; il tutto per dare l’opera finita a perfetta regola d’arte. Inclusi nel prezzo : il trasporto a discarica dei detriti, il trattamento e la saturazione delle superfici con getto d’acqua a pressione. Sono esclusi i ponteggi, impalcature, e/o attrezzature necessarie all’esecuzione dei lavori e le eventuali coperture installate a protezione degli agenti atmosferici. Per ogni mq. di superficie trattata		mq	€ 10,46
5402	RESTAURO E OPERE DI RECUPERO - Interventi di ripristino del C.A. -	R.04.002a	Fornitura e posa in opera di malta premiscelata con fibre ... ione degli agenti atmosferici. Per ogni dmc. di superficie	Fornitura e posa in opera di malta premiscelata con fibre di polivinilalcool per il risanamento di strutture in calcestruzzo secondo le seguenti fasi e metodologie. Rimozione totale del calcestruzzo degradato e privo di coerenza con il sottofondo mediante spicconatura, idropulitura e/o sabbiatura . Previa spazzolatura e/o sabbiatura dei ferri d’armatura, integrazione attraverso la saldatura di monconi , trattamento mediante l’applicazione di due mani di un prodotto bicomponente a base cementizio – polimerica, inibitore di corrosione , senza alterare in alcun modo l’aderenza tra la malta di ripristino e le armature trattate . Ripristino del calcestruzzo mediante l’applicazione di malta premiscelata tixotropica o colabile (escluso l’onere delle casseforme) La malta dovrà possedere le seguenti caratteristiche : • Contenere fibre di polivinilalcool • Modulo elastico a 28 gg. di circa 350.000 kg/cmq., • Resistenza a compressione superiore a 25 Mpa a 1 giorno e 65 Mpa a 28 gg. • Resistenza a flessione minima di 4 Mpa a 1 giorno e di 10 Mpa a 28 gg. ; • Aderenza al calcestruzzo non inferiore a 3 Mpa a 28 gg. : • Aderenza all’acciaio di almeno 4 Mpa su barre lisce e 32 Mpa su barre ad aderenza migliorata a 28 giorni di stagionatura : • Elevata resistenza ai solfati ovvero nessun degrado dopo 7 cicli d’invecchiamento in MgSO4 secondo ASTM C-88 ; • Resistenza all’attacco d’agenti chimici quali cloruri , solfati , piogge acide, anidride carbonica; • Elevata impermeabilità all’acqua e alle soluzioni acquose aggressive e resistenza al gelo anche alla presenza di sali disgelanti ; • Assenza di particelle metalliche e di sostanze generatrici di gas; • Assenza di cloruri ; • Assenza di ritiro sia in fase plastica (UNI 8996) che in fase indurita (UNI 8147) ; • Resistenza agli urti , all’usura ed ai carichi dinamici in genere ; Successivamente sarà applicata una malta per rasature. La malta dovrà possedere le seguenti caratteristiche : • Resistenza a compressione : 10 Mpa a 1 giorno e 35 Mpa a 28 giorni ; • Resistenza a flessione : 7 Mpa a 28 giorni di stagionatura • Modulo elastico di almeno 15.000 Mpa a 28 giorni ; • Aderenza al supporto non inferiore a 3 Mpa a 28 giorni ; il tutto per dare l’opera finita a perfetta regola d’arte .Inclusi nel prezzo : la battitura per l’asportazione del calcestruzzo ammalorato, il trasporto a discarica dei detriti, la spazzolatura delle barre d’acciaio, il trattamento delle stesse con prodotto passivante, applicazione della malta di ricostruzione . Sono escluse dal prezzo :il trattamento e la saturazione delle superfici con getto d’acqua a pressione , i ponteggi , impalcature, e/o attrezzature necessarie all’esecuzione dei lavori e le eventuali coperture installate a protezione degli agenti atmosferici. Per ogni dmc. di superficie		dmc	€ 3,01
5403	RESTAURO E OPERE DI RECUPERO - Interventi di ripristino del C.A. -	R.04.002b	Fornitura e posa in opera di malta premiscelata con fibre ... ogni mq. di superficie ricostruita e uno spessore di cm. 3	Fornitura e posa in opera di malta premiscelata con fibre di polivinilalcool per il risanamento di strutture in calcestruzzo secondo le seguenti fasi e metodologie. Rimozione totale del calcestruzzo degradato e privo di coerenza con il sottofondo mediante spicconatura, idropulitura e/o sabbiatura . Previa spazzolatura e/o sabbiatura dei ferri d’armatura, integrazione attraverso la saldatura di monconi , trattamento mediante l’applicazione di due mani di un prodotto bicomponente a base cementizio – polimerica, inibitore di corrosione , senza alterare in alcun modo l’aderenza tra la malta di ripristino e le armature trattate . Ripristino del calcestruzzo mediante l’applicazione di malta premiscelata tixotropica o colabile (escluso l’onere delle casseforme) La malta dovrà possedere le seguenti caratteristiche : • Contenere fibre di polivinilalcool • Modulo elastico a 28 gg. di circa 350.000 kg/cmq., • Resistenza a compressione superiore a 25 Mpa a 1 giorno e 65 Mpa a 28 gg. • Resistenza a flessione minima di 4 Mpa a 1 giorno e di 10 Mpa a 28 gg. ; • Aderenza al calcestruzzo non inferiore a 3 Mpa a 28 gg. : • Aderenza all’acciaio di almeno 4 Mpa su barre lisce e 32 Mpa su barre ad aderenza migliorata a 28 giorni di stagionatura : • Elevata resistenza ai solfati ovvero nessun degrado dopo 7 cicli d’invecchiamento in MgSO4 secondo ASTM C-88 ; • Resistenza all’attacco d’agenti chimici quali cloruri , solfati , piogge acide, anidride carbonica; • Elevata impermeabilità all’acqua e alle soluzioni acquose aggressive e resistenza al gelo anche alla presenza di sali disgelanti ; • Assenza di particelle metalliche e di sostanze generatrici di gas; • Assenza di cloruri ; • Assenza di ritiro sia in fase plastica (UNI 8996) che in fase indurita (UNI 8147) ; • Resistenza agli urti , all’usura ed ai carichi dinamici in genere ; Successivamente sarà applicata una malta per rasature. La malta dovrà possedere le seguenti caratteristiche : • Resistenza a compressione : 10 Mpa a 1 giorno e 35 Mpa a 28 giorni ; • Resistenza a flessione : 7 Mpa a 28 giorni di stagionatura • Modulo elastico di almeno 15.000 Mpa a 28 giorni ; • Aderenza al supporto non inferiore a 3 Mpa a 28 giorni ; il tutto per dare l’opera finita a perfetta regola d’arte .Inclusi nel prezzo : la battitura per l’asportazione del calcestruzzo ammalorato, il trasporto a discarica dei detriti, la spazzolatura delle barre d’acciaio, il trattamento delle stesse con prodotto passivante, applicazione della malta di ricostruzione . Sono escluse dal prezzo :il trattamento e la saturazione delle superfici con getto d’acqua a pressione , i ponteggi , impalcature, e/o attrezzature necessarie all’esecuzione dei lavori e le eventuali coperture installate a protezione degli agenti atmosferici. Per ogni mq. di superficie ricostruita e uno spessore di cm. 3		mq	€ 123,01
5404	RESTAURO E OPERE DI RECUPERO - Interventi di ripristino del C.A. -	R.04.002c	Fornitura e posa in opera di malta premiscelata con fibre ... q. di superficie ricostruita e ogni cm. in più di spessore	Fornitura e posa in opera di malta premiscelata con fibre di polivinilalcool per il risanamento di strutture in calcestruzzo secondo le seguenti fasi e metodologie. Rimozione totale del calcestruzzo degradato e privo di coerenza con il sottofondo mediante spicconatura, idropulitura e/o sabbiatura . Previa spazzolatura e/o sabbiatura dei ferri d’armatura, integrazione attraverso la saldatura di monconi , trattamento mediante l’applicazione di due mani di un prodotto bicomponente a base cementizio – polimerica, inibitore di corrosione , senza alterare in alcun modo l’aderenza tra la malta di ripristino e le armature trattate . Ripristino del calcestruzzo mediante l’applicazione di malta premiscelata tixotropica o colabile (escluso l’onere delle casseforme) La malta dovrà possedere le seguenti caratteristiche : • Contenere fibre di polivinilalcool • Modulo elastico a 28 gg. di circa 350.000 kg/cmq., • Resistenza a compressione superiore a 25 Mpa a 1 giorno e 65 Mpa a 28 gg. • Resistenza a flessione minima di 4 Mpa a 1 giorno e di 10 Mpa a 28 gg. ; • Aderenza al calcestruzzo non inferiore a 3 Mpa a 28 gg. : • Aderenza all’acciaio di almeno 4 Mpa su barre lisce e 32 Mpa su barre ad aderenza migliorata a 28 giorni di stagionatura : • Elevata resistenza ai solfati ovvero nessun degrado dopo 7 cicli d’invecchiamento in MgSO4 secondo ASTM C-88 ; • Resistenza all’attacco d’agenti chimici quali cloruri , solfati , piogge acide, anidride carbonica; • Elevata impermeabilità all’acqua e alle soluzioni acquose aggressive e resistenza al gelo anche alla presenza di sali disgelanti ; • Assenza di particelle metalliche e di sostanze generatrici di gas; • Assenza di cloruri ; • Assenza di ritiro sia in fase plastica (UNI 8996) che in fase indurita (UNI 8147) ; • Resistenza agli urti , all’usura ed ai carichi dinamici in genere ; Successivamente sarà applicata una malta per rasature. La malta dovrà possedere le seguenti caratteristiche : • Resistenza a compressione : 10 Mpa a 1 giorno e 35 Mpa a 28 giorni ; • Resistenza a flessione : 7 Mpa a 28 giorni di stagionatura • Modulo elastico di almeno 15.000 Mpa a 28 giorni ; • Aderenza al supporto non inferiore a 3 Mpa a 28 giorni ; il tutto per dare l’opera finita a perfetta regola d’arte .Inclusi nel prezzo : la battitura per l’asportazione del calcestruzzo ammalorato, il trasporto a discarica dei detriti, la spazzolatura delle barre d’acciaio, il trattamento delle stesse con prodotto passivante, applicazione della malta di ricostruzione . Sono escluse dal prezzo :il trattamento e la saturazione delle superfici con getto d’acqua a pressione , i ponteggi , impalcature, e/o attrezzature necessarie all’esecuzione dei lavori e le eventuali coperture installate a protezione degli agenti atmosferici. Per ogni mq. di superficie ricostruita e ogni cm. in più di spessore		mq	€ 33,71
5405	RESTAURO E OPERE DI RECUPERO - Interventi di ripristino del C.A. -	R.04.002d	Fornitura e posa in opera di malta premiscelata con fibre ... icostruita e uno spessore di cm. 3 ed un’altezza di cm. 20	Fornitura e posa in opera di malta premiscelata con fibre di polivinilalcool per il risanamento di strutture in calcestruzzo secondo le seguenti fasi e metodologie. Rimozione totale del calcestruzzo degradato e privo di coerenza con il sottofondo mediante spicconatura, idropulitura e/o sabbiatura . Previa spazzolatura e/o sabbiatura dei ferri d’armatura, integrazione attraverso la saldatura di monconi , trattamento mediante l’applicazione di due mani di un prodotto bicomponente a base cementizio – polimerica, inibitore di corrosione , senza alterare in alcun modo l’aderenza tra la malta di ripristino e le armature trattate . Ripristino del calcestruzzo mediante l’applicazione di malta premiscelata tixotropica o colabile (escluso l’onere delle casseforme) La malta dovrà possedere le seguenti caratteristiche : • Contenere fibre di polivinilalcool • Modulo elastico a 28 gg. di circa 350.000 kg/cmq., • Resistenza a compressione superiore a 25 Mpa a 1 giorno e 65 Mpa a 28 gg. • Resistenza a flessione minima di 4 Mpa a 1 giorno e di 10 Mpa a 28 gg. ; • Aderenza al calcestruzzo non inferiore a 3 Mpa a 28 gg. : • Aderenza all’acciaio di almeno 4 Mpa su barre lisce e 32 Mpa su barre ad aderenza migliorata a 28 giorni di stagionatura : • Elevata resistenza ai solfati ovvero nessun degrado dopo 7 cicli d’invecchiamento in MgSO4 secondo ASTM C-88 ; • Resistenza all’attacco d’agenti chimici quali cloruri , solfati , piogge acide, anidride carbonica; • Elevata impermeabilità all’acqua e alle soluzioni acquose aggressive e resistenza al gelo anche alla presenza di sali disgelanti ; • Assenza di particelle metalliche e di sostanze generatrici di gas; • Assenza di cloruri ; • Assenza di ritiro sia in fase plastica (UNI 8996) che in fase indurita (UNI 8147) ; • Resistenza agli urti , all’usura ed ai carichi dinamici in genere ; Successivamente sarà applicata una malta per rasature. La malta dovrà possedere le seguenti caratteristiche : • Resistenza a compressione : 10 Mpa a 1 giorno e 35 Mpa a 28 giorni ; • Resistenza a flessione : 7 Mpa a 28 giorni di stagionatura • Modulo elastico di almeno 15.000 Mpa a 28 giorni ; • Aderenza al supporto non inferiore a 3 Mpa a 28 giorni ; il tutto per dare l’opera finita a perfetta regola d’arte .Inclusi nel prezzo : la battitura per l’asportazione del calcestruzzo ammalorato, il trasporto a discarica dei detriti, la spazzolatura delle barre d’acciaio, il trattamento delle stesse con prodotto passivante, applicazione della malta di ricostruzione . Sono escluse dal prezzo :il trattamento e la saturazione delle superfici con getto d’acqua a pressione , i ponteggi , impalcature, e/o attrezzature necessarie all’esecuzione dei lavori e le eventuali coperture installate a protezione degli agenti atmosferici. Per ogni ml. di superficie ricostruita e uno spessore di cm. 3 ed un’altezza di cm. 20		ml	€ 63,66
5406	RESTAURO E OPERE DI RECUPERO - Interventi di ripristino del C.A. -	R.04.003a	Fornitura e posa in opera di malta premiscelata bicompone ... enti atmosferici. Per ogni dmc. di superficie ricostruita	Fornitura e posa in opera di malta premiscelata bicomponente con fibre di polipropilene per il ripristino di strutture in calcestruzzo in secondo le seguenti fasi e metodologie Rimozione totale del calcestruzzo degradato e privo di coerenza con il sottofondo mediante spicconatura, idropulitura e/o sabbiatura. Previa spazzolatura e/o sabbiatura dei ferri d’armatura e integrazione attraverso la saldatura di monconi, trattamento mediante l’applicazione di due mani di un prodotto bicomponente a base cementizio – polimerica, inibitore di corrosione, senza alterare in alcun modo l’aderenza tra la malta di ripristino e le armature trattate. Ripristino del calcestruzzo mediante l’applicazione di malta bicomponente premiscelata tixotropica (escluso l’onere delle casseforme). La malta dovrà possedere le seguenti caratteristiche: • Resistenza a compressione minima di 20 Mpa a 3 giorni e 50 Mpa a 28 gg; • Resistenza a flessione minima di 3 Mpa a 1 giorno e di 9 Mpa a 28 gg.; • Aderenza al calcestruzzo maggiore a 3 Mpa a 28 gg.; • Aderenza all’acciaio di almeno 4 Mpa su barre lisce e 32 Mpa su barre ad aderenza migliorata a 28 giorni di stagionatura; • Fibre di polipropilene; • Modulo elastico a 28 gg. di almeno 200.000 K/cmq.; • Elevata resistenza ai solfati ovvero nessun degrado dopo 7 cicli d’invecchiamento in MgSO4 secondo ASTM C-88; • Resistenza all’attacco d’agenti chimici quali cloruri, solfati, piogge acide, anidride carbonica; • Elevata impermeabilità all’acqua e alle soluzioni acquose aggressive e resistenza al gelo anche in presenza di sali disgelanti; • Assenza di particelle metalliche e di sostanze generatrici di gas; • Assenza di cloruri; • Assenza di ritiro sia in fase plastica (UNI 8996) che in fase indurita (UNI 8147); • Successivamente sarà applicata una malta per rasature La malta dovrà possedere le seguenti caratteristiche: • Resistenza a compressione: 10 Mpa a 1 giorno e 35 Mpa a 28 giorni • Resistenza a flessione: 7 Mpa a 28 giorni di stagionatura • Modulo elastico di almeno 15.000 Mpa a 28 giorni; • Aderenza al supporto non inferiore a 3 Mpa a 28 giorni; il tutto per dare l’opera finita a perfetta regola d’arte. nclusi nel prezzo: la battitura per l’asportazione del calcestruzzo ammalorato, il trasporto a discarica dei detriti, la spazzolatura delle barre in acciaio, il trattamento delle stesse con prodotto passivante, applicazione della malta di ricostruzione. Sono escluse dal prezzo: il trattamento e la saturazione delle superfici con getto d’acqua a pressione, i ponteggi, impalcature, e/o attrezzature necessarie all’esecuzione dei lavori e le eventuali coperture installate a protezione degli agenti atmosferici. Per ogni dmc. di superficie ricostruita		dmc	€ 2,93
5407	RESTAURO E OPERE DI RECUPERO - Interventi di ripristino del C.A. -	R.04.003b	Fornitura e posa in opera di malta premiscelata bicompone ... ogni mq. di superficie ricostruita e uno spessore di cm. 3	Fornitura e posa in opera di malta premiscelata bicomponente con fibre di polipropilene per il ripristino di strutture in calcestruzzo in secondo le seguenti fasi e metodologie Rimozione totale del calcestruzzo degradato e privo di coerenza con il sottofondo mediante spicconatura, idropulitura e/o sabbiatura. Previa spazzolatura e/o sabbiatura dei ferri d’armatura e integrazione attraverso la saldatura di monconi, trattamento mediante l’applicazione di due mani di un prodotto bicomponente a base cementizio – polimerica, inibitore di corrosione, senza alterare in alcun modo l’aderenza tra la malta di ripristino e le armature trattate. Ripristino del calcestruzzo mediante l’applicazione di malta bicomponente premiscelata tixotropica (escluso l’onere delle casseforme). La malta dovrà possedere le seguenti caratteristiche: • Resistenza a compressione minima di 20 Mpa a 3 giorni e 50 Mpa a 28 gg; • Resistenza a flessione minima di 3 Mpa a 1 giorno e di 9 Mpa a 28 gg.; • Aderenza al calcestruzzo maggiore a 3 Mpa a 28 gg.; • Aderenza all’acciaio di almeno 4 Mpa su barre lisce e 32 Mpa su barre ad aderenza migliorata a 28 giorni di stagionatura; • Fibre di polipropilene; • Modulo elastico a 28 gg. di almeno 200.000 K/cmq.; • Elevata resistenza ai solfati ovvero nessun degrado dopo 7 cicli d’invecchiamento in MgSO4 secondo ASTM C-88; • Resistenza all’attacco d’agenti chimici quali cloruri, solfati, piogge acide, anidride carbonica; • Elevata impermeabilità all’acqua e alle soluzioni acquose aggressive e resistenza al gelo anche in presenza di sali disgelanti; • Assenza di particelle metalliche e di sostanze generatrici di gas; • Assenza di cloruri; • Assenza di ritiro sia in fase plastica (UNI 8996) che in fase indurita (UNI 8147); • Successivamente sarà applicata una malta per rasature La malta dovrà possedere le seguenti caratteristiche: • Resistenza a compressione: 10 Mpa a 1 giorno e 35 Mpa a 28 giorni • Resistenza a flessione: 7 Mpa a 28 giorni di stagionatura • Modulo elastico di almeno 15.000 Mpa a 28 giorni; • Aderenza al supporto non inferiore a 3 Mpa a 28 giorni; il tutto per dare l’opera finita a perfetta regola d’arte. nclusi nel prezzo: la battitura per l’asportazione del calcestruzzo ammalorato, il trasporto a discarica dei detriti, la spazzolatura delle barre in acciaio, il trattamento delle stesse con prodotto passivante, applicazione della malta di ricostruzione. Sono escluse dal prezzo: il trattamento e la saturazione delle superfici con getto d’acqua a pressione, i ponteggi, impalcature, e/o attrezzature necessarie all’esecuzione dei lavori e le eventuali coperture installate a protezione degli agenti atmosferici. Per ogni mq. di superficie ricostruita e uno spessore di cm. 3		mq	€ 117,31
5408	RESTAURO E OPERE DI RECUPERO - Interventi di ripristino del C.A. -	R.04.003c	Fornitura e posa in opera di malta premiscelata bicompone ... q. di superficie ricostruita e ogni cm. in più di spessore	Fornitura e posa in opera di malta premiscelata bicomponente con fibre di polipropilene per il ripristino di strutture in calcestruzzo in secondo le seguenti fasi e metodologie Rimozione totale del calcestruzzo degradato e privo di coerenza con il sottofondo mediante spicconatura, idropulitura e/o sabbiatura. Previa spazzolatura e/o sabbiatura dei ferri d’armatura e integrazione attraverso la saldatura di monconi, trattamento mediante l’applicazione di due mani di un prodotto bicomponente a base cementizio – polimerica, inibitore di corrosione, senza alterare in alcun modo l’aderenza tra la malta di ripristino e le armature trattate. Ripristino del calcestruzzo mediante l’applicazione di malta bicomponente premiscelata tixotropica (escluso l’onere delle casseforme). La malta dovrà possedere le seguenti caratteristiche: • Resistenza a compressione minima di 20 Mpa a 3 giorni e 50 Mpa a 28 gg; • Resistenza a flessione minima di 3 Mpa a 1 giorno e di 9 Mpa a 28 gg.; • Aderenza al calcestruzzo maggiore a 3 Mpa a 28 gg.; • Aderenza all’acciaio di almeno 4 Mpa su barre lisce e 32 Mpa su barre ad aderenza migliorata a 28 giorni di stagionatura; • Fibre di polipropilene; • Modulo elastico a 28 gg. di almeno 200.000 K/cmq.; • Elevata resistenza ai solfati ovvero nessun degrado dopo 7 cicli d’invecchiamento in MgSO4 secondo ASTM C-88; • Resistenza all’attacco d’agenti chimici quali cloruri, solfati, piogge acide, anidride carbonica; • Elevata impermeabilità all’acqua e alle soluzioni acquose aggressive e resistenza al gelo anche in presenza di sali disgelanti; • Assenza di particelle metalliche e di sostanze generatrici di gas; • Assenza di cloruri; • Assenza di ritiro sia in fase plastica (UNI 8996) che in fase indurita (UNI 8147); • Successivamente sarà applicata una malta per rasature La malta dovrà possedere le seguenti caratteristiche: • Resistenza a compressione: 10 Mpa a 1 giorno e 35 Mpa a 28 giorni • Resistenza a flessione: 7 Mpa a 28 giorni di stagionatura • Modulo elastico di almeno 15.000 Mpa a 28 giorni; • Aderenza al supporto non inferiore a 3 Mpa a 28 giorni; il tutto per dare l’opera finita a perfetta regola d’arte. nclusi nel prezzo: la battitura per l’asportazione del calcestruzzo ammalorato, il trasporto a discarica dei detriti, la spazzolatura delle barre in acciaio, il trattamento delle stesse con prodotto passivante, applicazione della malta di ricostruzione. Sono escluse dal prezzo: il trattamento e la saturazione delle superfici con getto d’acqua a pressione, i ponteggi, impalcature, e/o attrezzature necessarie all’esecuzione dei lavori e le eventuali coperture installate a protezione degli agenti atmosferici. Per ogni mq. di superficie ricostruita e ogni cm. in più di spessore		mq	€ 31,81
5409	RESTAURO E OPERE DI RECUPERO - Interventi di ripristino del C.A. -	R.04.003d	Fornitura e posa in opera di malta premiscelata bicompone ... icostruita e uno spessore di cm. 3 ed un’altezza di cm. 20	Fornitura e posa in opera di malta premiscelata bicomponente con fibre di polipropilene per il ripristino di strutture in calcestruzzo in secondo le seguenti fasi e metodologie Rimozione totale del calcestruzzo degradato e privo di coerenza con il sottofondo mediante spicconatura, idropulitura e/o sabbiatura. Previa spazzolatura e/o sabbiatura dei ferri d’armatura e integrazione attraverso la saldatura di monconi, trattamento mediante l’applicazione di due mani di un prodotto bicomponente a base cementizio – polimerica, inibitore di corrosione, senza alterare in alcun modo l’aderenza tra la malta di ripristino e le armature trattate. Ripristino del calcestruzzo mediante l’applicazione di malta bicomponente premiscelata tixotropica (escluso l’onere delle casseforme). La malta dovrà possedere le seguenti caratteristiche: • Resistenza a compressione minima di 20 Mpa a 3 giorni e 50 Mpa a 28 gg; • Resistenza a flessione minima di 3 Mpa a 1 giorno e di 9 Mpa a 28 gg.; • Aderenza al calcestruzzo maggiore a 3 Mpa a 28 gg.; • Aderenza all’acciaio di almeno 4 Mpa su barre lisce e 32 Mpa su barre ad aderenza migliorata a 28 giorni di stagionatura; • Fibre di polipropilene; • Modulo elastico a 28 gg. di almeno 200.000 K/cmq.; • Elevata resistenza ai solfati ovvero nessun degrado dopo 7 cicli d’invecchiamento in MgSO4 secondo ASTM C-88; • Resistenza all’attacco d’agenti chimici quali cloruri, solfati, piogge acide, anidride carbonica; • Elevata impermeabilità all’acqua e alle soluzioni acquose aggressive e resistenza al gelo anche in presenza di sali disgelanti; • Assenza di particelle metalliche e di sostanze generatrici di gas; • Assenza di cloruri; • Assenza di ritiro sia in fase plastica (UNI 8996) che in fase indurita (UNI 8147); • Successivamente sarà applicata una malta per rasature La malta dovrà possedere le seguenti caratteristiche: • Resistenza a compressione: 10 Mpa a 1 giorno e 35 Mpa a 28 giorni • Resistenza a flessione: 7 Mpa a 28 giorni di stagionatura • Modulo elastico di almeno 15.000 Mpa a 28 giorni; • Aderenza al supporto non inferiore a 3 Mpa a 28 giorni; il tutto per dare l’opera finita a perfetta regola d’arte. nclusi nel prezzo: la battitura per l’asportazione del calcestruzzo ammalorato, il trasporto a discarica dei detriti, la spazzolatura delle barre in acciaio, il trattamento delle stesse con prodotto passivante, applicazione della malta di ricostruzione. Sono escluse dal prezzo: il trattamento e la saturazione delle superfici con getto d’acqua a pressione, i ponteggi, impalcature, e/o attrezzature necessarie all’esecuzione dei lavori e le eventuali coperture installate a protezione degli agenti atmosferici. Per ogni ml. di superficie ricostruita e uno spessore di cm. 3 ed un’altezza di cm. 20		ml	€ 62,04
5410	RESTAURO E OPERE DI RECUPERO - Interventi di ripristino del C.A. -	R.04.004a	Fornitura e posa in opera di malta premiscelata con fibre ... enti atmosferici. Per ogni dmc. di superficie ricostruita	Fornitura e posa in opera di malta premiscelata con fibre di polipropilene per il ripristino di strutture in calcestruzzo secondo le seguenti fasi e metodologie Rimozione totale del calcestruzzo degradato e privo di coerenza con il sottofondo mediante spicconatura, idropulitura e/o sabbiatura. Previa spazzolatura e/o sabbiatura dei ferri d’armatura e integrazione attraverso la saldatura di monconi, trattamento mediante l’applicazione di due mani di un prodotto bicomponente a base cementizio – polimerica, inibitore di corrosione, senza alterare in alcun modo l’aderenza tra la malta di ripristino e le armature trattate. Ripristino del calcestruzzo mediante l’applicazione di malta premiscelata tixotropica (escluso l’onere delle casseforme) . La malta dovrà possedere le seguenti caratteristiche: • Resistenza a compressione minima di 20 Mpa a 1 giorno e 55 Mpa a 28 gg.; • Resistenza a flessione minima di 3 Mpa a 1 giorno e di 9 Mpa a 28 gg.; • Aderenza al calcestruzzo non inferiore a 4 Mpa a 28 gg.; • Aderenza all’acciaio di almeno 4 Mpa su barre lisce e 32 Mpa su barre a aderenza migliorata a 28 giorni di stagionatura; • Fibre di polipropilene; • Modulo elastico a 28 gg. di almeno 25.000 Mpa; • Elevata resistenza ai solfati ovvero nessun degrado dopo 7 cicli d’invecchiamento in MgSO4 secondo ASTM C-88; • Resistenza all’attacco d’agenti chimici quali cloruri, solfati, piogge acide, anidride carbonica; • Elevata impermeabilità all’acqua e alle soluzioni acquose aggressive e resistenza al gelo anche alla presenza di sali disgelanti; • Assenza di particelle metalliche e di sostanze generatrici di gas; • Assenza di cloruri; • Assenza di ritiro sia in fase plastica (UNI 8996) che in fase indurita (UNI 8147); • Successivamente sarà applicata una malta per rasature La malta dovrà possedere le seguenti caratteristiche: • Resistenza a compressione: 10 Mpa a 1 giorno e 35 Mpa a 28 giorni; • Resistenza a flessione: 7 Mpa a 28 giorni di stagionatura • Modulo elastico di almeno 15.000 Mpa a 28 giorni; • Aderenza al supporto non inferiore a 3 Mpa a 28 giorni; il tutto per dare l’opera finita a perfetta regola d’arte. Inclusi nel prezzo: la battitura per l’asportazione del calcestruzzo ammalorato, il trasporto a discarica dei detriti, la spazzolatura delle barre d’acciaio, il trattamento delle stesse con prodotto passivante, applicazione della malta di ricostruzione. Sono escluse dal prezzo: il trattamento e la saturazione delle superfici con getto d’acqua a pressione, i ponteggi, impalcature, e/o attrezzature necessarie all’esecuzione dei lavori e le eventuali coperture installate a protezione degli agenti atmosferici. Per ogni dmc. di superficie ricostruita		dmc	€ 1,81
5411	RESTAURO E OPERE DI RECUPERO - Interventi di ripristino del C.A. -	R.04.004b	Fornitura e posa in opera di malta premiscelata con fibre ... ogni mq. di superficie ricostruita e uno spessore di cm. 3	Fornitura e posa in opera di malta premiscelata con fibre di polipropilene per il ripristino di strutture in calcestruzzo secondo le seguenti fasi e metodologie Rimozione totale del calcestruzzo degradato e privo di coerenza con il sottofondo mediante spicconatura, idropulitura e/o sabbiatura. Previa spazzolatura e/o sabbiatura dei ferri d’armatura e integrazione attraverso la saldatura di monconi, trattamento mediante l’applicazione di due mani di un prodotto bicomponente a base cementizio – polimerica, inibitore di corrosione, senza alterare in alcun modo l’aderenza tra la malta di ripristino e le armature trattate. Ripristino del calcestruzzo mediante l’applicazione di malta premiscelata tixotropica (escluso l’onere delle casseforme) . La malta dovrà possedere le seguenti caratteristiche: • Resistenza a compressione minima di 20 Mpa a 1 giorno e 55 Mpa a 28 gg.; • Resistenza a flessione minima di 3 Mpa a 1 giorno e di 9 Mpa a 28 gg.; • Aderenza al calcestruzzo non inferiore a 4 Mpa a 28 gg.; • Aderenza all’acciaio di almeno 4 Mpa su barre lisce e 32 Mpa su barre a aderenza migliorata a 28 giorni di stagionatura; • Fibre di polipropilene; • Modulo elastico a 28 gg. di almeno 25.000 Mpa; • Elevata resistenza ai solfati ovvero nessun degrado dopo 7 cicli d’invecchiamento in MgSO4 secondo ASTM C-88; • Resistenza all’attacco d’agenti chimici quali cloruri, solfati, piogge acide, anidride carbonica; • Elevata impermeabilità all’acqua e alle soluzioni acquose aggressive e resistenza al gelo anche alla presenza di sali disgelanti; • Assenza di particelle metalliche e di sostanze generatrici di gas; • Assenza di cloruri; • Assenza di ritiro sia in fase plastica (UNI 8996) che in fase indurita (UNI 8147); • Successivamente sarà applicata una malta per rasature La malta dovrà possedere le seguenti caratteristiche: • Resistenza a compressione: 10 Mpa a 1 giorno e 35 Mpa a 28 giorni; • Resistenza a flessione: 7 Mpa a 28 giorni di stagionatura • Modulo elastico di almeno 15.000 Mpa a 28 giorni; • Aderenza al supporto non inferiore a 3 Mpa a 28 giorni; il tutto per dare l’opera finita a perfetta regola d’arte. Inclusi nel prezzo: la battitura per l’asportazione del calcestruzzo ammalorato, il trasporto a discarica dei detriti, la spazzolatura delle barre d’acciaio, il trattamento delle stesse con prodotto passivante, applicazione della malta di ricostruzione. Sono escluse dal prezzo: il trattamento e la saturazione delle superfici con getto d’acqua a pressione, i ponteggi, impalcature, e/o attrezzature necessarie all’esecuzione dei lavori e le eventuali coperture installate a protezione degli agenti atmosferici. Per ogni mq. di superficie ricostruita e uno spessore di cm. 3		mq	€ 85,05
5412	RESTAURO E OPERE DI RECUPERO - Interventi di ripristino del C.A. -	R.04.004c	Fornitura e posa in opera di malta premiscelata con fibre ... q. di superficie ricostruita e ogni cm. in più di spessore	Fornitura e posa in opera di malta premiscelata con fibre di polipropilene per il ripristino di strutture in calcestruzzo secondo le seguenti fasi e metodologie Rimozione totale del calcestruzzo degradato e privo di coerenza con il sottofondo mediante spicconatura, idropulitura e/o sabbiatura. Previa spazzolatura e/o sabbiatura dei ferri d’armatura e integrazione attraverso la saldatura di monconi, trattamento mediante l’applicazione di due mani di un prodotto bicomponente a base cementizio – polimerica, inibitore di corrosione, senza alterare in alcun modo l’aderenza tra la malta di ripristino e le armature trattate. Ripristino del calcestruzzo mediante l’applicazione di malta premiscelata tixotropica (escluso l’onere delle casseforme) . La malta dovrà possedere le seguenti caratteristiche: • Resistenza a compressione minima di 20 Mpa a 1 giorno e 55 Mpa a 28 gg.; • Resistenza a flessione minima di 3 Mpa a 1 giorno e di 9 Mpa a 28 gg.; • Aderenza al calcestruzzo non inferiore a 4 Mpa a 28 gg.; • Aderenza all’acciaio di almeno 4 Mpa su barre lisce e 32 Mpa su barre a aderenza migliorata a 28 giorni di stagionatura; • Fibre di polipropilene; • Modulo elastico a 28 gg. di almeno 25.000 Mpa; • Elevata resistenza ai solfati ovvero nessun degrado dopo 7 cicli d’invecchiamento in MgSO4 secondo ASTM C-88; • Resistenza all’attacco d’agenti chimici quali cloruri, solfati, piogge acide, anidride carbonica; • Elevata impermeabilità all’acqua e alle soluzioni acquose aggressive e resistenza al gelo anche alla presenza di sali disgelanti; • Assenza di particelle metalliche e di sostanze generatrici di gas; • Assenza di cloruri; • Assenza di ritiro sia in fase plastica (UNI 8996) che in fase indurita (UNI 8147); • Successivamente sarà applicata una malta per rasature La malta dovrà possedere le seguenti caratteristiche: • Resistenza a compressione: 10 Mpa a 1 giorno e 35 Mpa a 28 giorni; • Resistenza a flessione: 7 Mpa a 28 giorni di stagionatura • Modulo elastico di almeno 15.000 Mpa a 28 giorni; • Aderenza al supporto non inferiore a 3 Mpa a 28 giorni; il tutto per dare l’opera finita a perfetta regola d’arte. Inclusi nel prezzo: la battitura per l’asportazione del calcestruzzo ammalorato, il trasporto a discarica dei detriti, la spazzolatura delle barre d’acciaio, il trattamento delle stesse con prodotto passivante, applicazione della malta di ricostruzione. Sono escluse dal prezzo: il trattamento e la saturazione delle superfici con getto d’acqua a pressione, i ponteggi, impalcature, e/o attrezzature necessarie all’esecuzione dei lavori e le eventuali coperture installate a protezione degli agenti atmosferici. Per ogni mq. di superficie ricostruita e ogni cm. in più di spessore		mq	€ 21,31
5413	RESTAURO E OPERE DI RECUPERO - Interventi di ripristino del C.A. -	R.04.004d	Fornitura e posa in opera di malta premiscelata con fibre ... icostruita e uno spessore di cm. 3 ed un’altezza di cm. 20	Fornitura e posa in opera di malta premiscelata con fibre di polipropilene per il ripristino di strutture in calcestruzzo secondo le seguenti fasi e metodologie Rimozione totale del calcestruzzo degradato e privo di coerenza con il sottofondo mediante spicconatura, idropulitura e/o sabbiatura. Previa spazzolatura e/o sabbiatura dei ferri d’armatura e integrazione attraverso la saldatura di monconi, trattamento mediante l’applicazione di due mani di un prodotto bicomponente a base cementizio – polimerica, inibitore di corrosione, senza alterare in alcun modo l’aderenza tra la malta di ripristino e le armature trattate. Ripristino del calcestruzzo mediante l’applicazione di malta premiscelata tixotropica (escluso l’onere delle casseforme) . La malta dovrà possedere le seguenti caratteristiche: • Resistenza a compressione minima di 20 Mpa a 1 giorno e 55 Mpa a 28 gg.; • Resistenza a flessione minima di 3 Mpa a 1 giorno e di 9 Mpa a 28 gg.; • Aderenza al calcestruzzo non inferiore a 4 Mpa a 28 gg.; • Aderenza all’acciaio di almeno 4 Mpa su barre lisce e 32 Mpa su barre a aderenza migliorata a 28 giorni di stagionatura; • Fibre di polipropilene; • Modulo elastico a 28 gg. di almeno 25.000 Mpa; • Elevata resistenza ai solfati ovvero nessun degrado dopo 7 cicli d’invecchiamento in MgSO4 secondo ASTM C-88; • Resistenza all’attacco d’agenti chimici quali cloruri, solfati, piogge acide, anidride carbonica; • Elevata impermeabilità all’acqua e alle soluzioni acquose aggressive e resistenza al gelo anche alla presenza di sali disgelanti; • Assenza di particelle metalliche e di sostanze generatrici di gas; • Assenza di cloruri; • Assenza di ritiro sia in fase plastica (UNI 8996) che in fase indurita (UNI 8147); • Successivamente sarà applicata una malta per rasature La malta dovrà possedere le seguenti caratteristiche: • Resistenza a compressione: 10 Mpa a 1 giorno e 35 Mpa a 28 giorni; • Resistenza a flessione: 7 Mpa a 28 giorni di stagionatura • Modulo elastico di almeno 15.000 Mpa a 28 giorni; • Aderenza al supporto non inferiore a 3 Mpa a 28 giorni; il tutto per dare l’opera finita a perfetta regola d’arte. Inclusi nel prezzo: la battitura per l’asportazione del calcestruzzo ammalorato, il trasporto a discarica dei detriti, la spazzolatura delle barre d’acciaio, il trattamento delle stesse con prodotto passivante, applicazione della malta di ricostruzione. Sono escluse dal prezzo: il trattamento e la saturazione delle superfici con getto d’acqua a pressione, i ponteggi, impalcature, e/o attrezzature necessarie all’esecuzione dei lavori e le eventuali coperture installate a protezione degli agenti atmosferici. Per ogni ml. di superficie ricostruita e uno spessore di cm. 3 ed un’altezza di cm. 20		ml	€ 55,95
5414	RESTAURO E OPERE DI RECUPERO - Interventi di ripristino del C.A. -	R.04.005a	Fornitura e posa in opera di malta premiscelata a presa r ... mq. di superficie ricostruita e per uno spessore di cm. 3	Fornitura e posa in opera di malta premiscelata a presa rapida per il ripristino di strutture in calcestruzzo secondo le seguenti fasi e metodologie. Rimozione totale del calcestruzzo degradato e privo di coerenza con il sottofondo mediante spicconatura, idropulitura e/o sabbiatura. Previa spazzolatura e/o sabbiatura dei ferri d’armatura e integrazione attraverso la saldatura di monconi, trattamento mediante l’applicazione di due mani di un prodotto bicomponente a base cementizio – polimerica, inibitore di corrosione, senza alterare in alcun modo l’aderenza tra la malta di ripristino e le armature trattate. Ripristino del calcestruzzo mediante l’applicazione di malta premiscelata tixotropica a presa rapida (escluso l’onere delle casseforme). La malta dovrà possedere le seguenti caratteristiche: • Indurimento accelerato con inizio presa entro 20 minuti; • Resistenza a compressione minima di 5.5 Mpa a 1 giorno e 32 Mpa a 28 gg.; • Elevata resistenza a flessione; • Aderenza al calcestruzzo non inferiore a 4 Mpa a 28 gg.; • Aderenza all’acciaio di almeno 4 Mpa su barre lisce e 30 Mpa su barre a aderenza migliorata a 28 giorni di stagionatura; • Modulo elastico e coefficiente d’espansione termica simile a quello del calcestruzzo • Elevata resistenza ai solfati; • Resistenza all’attacco d’agenti chimici quali cloruri, solfati, piogge acide, anidride carbonica; • Elevata impermeabilità all’acqua e alle soluzioni acquose aggressive e resistenza al gelo anche alla presenza di sali disgelanti; • Assenza di ritiro sia in fase plastica (UNI 8996) che in fase indurita (UNI 8147); Spessore massimo d’applicazione della malta 3 cm. per mano. Successivamente sarà applicata una malta per rasature. La malta dovrà possedere le seguenti caratteristiche: • Resistenza a compressione: 10 Mpa a 1 giorno e 35 Mpa a 28 giorni; • Resistenza a flessione: 7 Mpa a 28 giorni di stagionatura • Modulo elastico di almeno 15.000 Mpa a 28 giorni; • Aderenza al supporto non inferiore a 3 Mpa a 28 giorni; il tutto per dare l’opera finita a perfetta regola d’arte. Inclusi nel prezzo: la battitura per l’asportazione del calcestruzzo ammalorato, il trasporto a discarica dei detriti, la spazzolatura delle barre d’acciaio, il trattamento delle stesse con prodotto passivante, applicazione della malta di ricostruzione. Sono escluse dal prezzo: il trattamento e la saturazione delle superfici con getto d’acqua a pressione, i ponteggi, impalcature, e/o attrezzature necessarie all’esecuzione dei lavori e le eventuali coperture installate a protezione degli agenti atmosferici. Per ogni mq. di superficie ricostruita e per uno spessore di cm. 3		mq	€ 90,52
5415	RESTAURO E OPERE DI RECUPERO - Interventi di ripristino del C.A. -	R.04.005b	Fornitura e posa in opera di malta premiscelata a presa r ... icostruita e uno spessore di cm. 3 ed un’altezza di cm. 20	Fornitura e posa in opera di malta premiscelata a presa rapida per il ripristino di strutture in calcestruzzo secondo le seguenti fasi e metodologie. Rimozione totale del calcestruzzo degradato e privo di coerenza con il sottofondo mediante spicconatura, idropulitura e/o sabbiatura. Previa spazzolatura e/o sabbiatura dei ferri d’armatura e integrazione attraverso la saldatura di monconi, trattamento mediante l’applicazione di due mani di un prodotto bicomponente a base cementizio – polimerica, inibitore di corrosione, senza alterare in alcun modo l’aderenza tra la malta di ripristino e le armature trattate. Ripristino del calcestruzzo mediante l’applicazione di malta premiscelata tixotropica a presa rapida (escluso l’onere delle casseforme). La malta dovrà possedere le seguenti caratteristiche: • Indurimento accelerato con inizio presa entro 20 minuti; • Resistenza a compressione minima di 5.5 Mpa a 1 giorno e 32 Mpa a 28 gg.; • Elevata resistenza a flessione; • Aderenza al calcestruzzo non inferiore a 4 Mpa a 28 gg.; • Aderenza all’acciaio di almeno 4 Mpa su barre lisce e 30 Mpa su barre a aderenza migliorata a 28 giorni di stagionatura; • Modulo elastico e coefficiente d’espansione termica simile a quello del calcestruzzo • Elevata resistenza ai solfati; • Resistenza all’attacco d’agenti chimici quali cloruri, solfati, piogge acide, anidride carbonica; • Elevata impermeabilità all’acqua e alle soluzioni acquose aggressive e resistenza al gelo anche alla presenza di sali disgelanti; • Assenza di ritiro sia in fase plastica (UNI 8996) che in fase indurita (UNI 8147); Spessore massimo d’applicazione della malta 3 cm. per mano. Successivamente sarà applicata una malta per rasature. La malta dovrà possedere le seguenti caratteristiche: • Resistenza a compressione: 10 Mpa a 1 giorno e 35 Mpa a 28 giorni; • Resistenza a flessione: 7 Mpa a 28 giorni di stagionatura • Modulo elastico di almeno 15.000 Mpa a 28 giorni; • Aderenza al supporto non inferiore a 3 Mpa a 28 giorni; il tutto per dare l’opera finita a perfetta regola d’arte. Inclusi nel prezzo: la battitura per l’asportazione del calcestruzzo ammalorato, il trasporto a discarica dei detriti, la spazzolatura delle barre d’acciaio, il trattamento delle stesse con prodotto passivante, applicazione della malta di ricostruzione. Sono escluse dal prezzo: il trattamento e la saturazione delle superfici con getto d’acqua a pressione, i ponteggi, impalcature, e/o attrezzature necessarie all’esecuzione dei lavori e le eventuali coperture installate a protezione degli agenti atmosferici. Per ogni ml. di superficie ricostruita e uno spessore di cm. 3 ed un’altezza di cm. 20		ml	€ 57,04
5416	RESTAURO E OPERE DI RECUPERO - Interventi di ripristino del C.A. -	R.04.006a	Fornitura e posa in opera di malta premiscelata per il ri ... mq. di superficie ricostruita e per uno spessore di cm. 5	Fornitura e posa in opera di malta premiscelata per il ripristino di strutture in calcestruzzo secondo le seguenti fasi e metodologie Rimozione totale del calcestruzzo degradato e privo di coerenza con il sottofondo mediante spicconatura, idropulitura e/o sabbiatura. Previa spazzolatura e/o sabbiatura dei ferri d’armatura e integrazione attraverso la saldatura di monconi, trattamento mediante l’applicazione di due mani di un prodotto bicomponente a base cementizio – polimerica, inibitore di corrosione, senza alterare in alcun modo l’aderenza tra la malta di ripristino e le armature trattate. Ripristino del calcestruzzo mediante l’applicazione di malta premiscelata tixotropica (escluso l’onere delle casseforme). La malta dovrà possedere le seguenti caratteristiche: • Resistenza a compressione minima di 5.5 Mpa a 1 giorno e 32 Mpa a 28 gg.; • Elevata resistenza a flessione; • Aderenza al calcestruzzo non inferiore a 4 Mpa a 28 gg.; • Aderenza all’acciaio di almeno 4 Mpa su barre lisce e 30 Mpa su barre a aderenza migliorata a 28 giorni di stagionatura; • Modulo elastico e coefficiente d’espansione termica simile a quello del calcestruzzo • Elevata resistenza ai solfati; • Resistenza all’attacco d’agenti chimici quali cloruri, solfati, piogge acide, anidride carbonica; • Elevata impermeabilità all’acqua e alle soluzioni acquose aggressive e resistenza al gelo anche alla presenza di sali disgelanti; • Assenza di ritiro sia in fase plastica (UNI 8996) che in fase indurita (UNI 8147); Spessore massimo d’applicazione della malta 3 cm. per mano. Durante l’esecuzione del ripristino, la struttura non dovrà essere sottoposta a vibrazioni d’intensità tale da compromettere l’aderenza malta – supporto per almeno 12 ore, né si potranno applicare forti sollecitazioni (carichi) prima di 48 ore dall’intervento. Lo spessore della ricostruzione del calcestruzzo ammalorato e le dimensioni saranno stabilite dal progettista secondo criteri di calcolo statico. Successivamente sarà applicata una malta per rasature. La malta dovrà possedere le seguenti caratteristiche: • Resistenza a compressione: 10 Mpa a 1 giorno e 35 Mpa a 28 giorni; • Resistenza a flessione: 7 Mpa a 28 giorni di stagionatura • Modulo elastico di almeno 15.000 Mpa a 28 giorni; • Aderenza al supporto non inferiore a 3 Mpa a 28 giorni; il tutto per dare l’opera finita a perfetta regola d’arte. Inclusi nel prezzo: la battitura per l’asportazione del calcestruzzo ammalorato, il trasporto a discarica dei detriti, la spazzolatura delle barre d’acciaio, il trattamento delle stesse con prodotto passivante, applicazione della malta di ricostruzione. Sono escluse dal prezzo: il trattamento e la saturazione delle superfici con getto d’acqua a pressione, i ponteggi, impalcature, e/o attrezzature necessarie all’esecuzione dei lavori e le eventuali coperture installate a protezione degli agenti atmosferici. Per ogni mq. di superficie ricostruita e per uno spessore di cm. 5		mq	€ 98,60
5417	RESTAURO E OPERE DI RECUPERO - Interventi di ripristino del C.A. -	R.04.006b	Fornitura e posa in opera di malta premiscelata per il ri ... q. di superficie ricostruita e ogni cm. in più di spessore	Fornitura e posa in opera di malta premiscelata per il ripristino di strutture in calcestruzzo secondo le seguenti fasi e metodologie Rimozione totale del calcestruzzo degradato e privo di coerenza con il sottofondo mediante spicconatura, idropulitura e/o sabbiatura. Previa spazzolatura e/o sabbiatura dei ferri d’armatura e integrazione attraverso la saldatura di monconi, trattamento mediante l’applicazione di due mani di un prodotto bicomponente a base cementizio – polimerica, inibitore di corrosione, senza alterare in alcun modo l’aderenza tra la malta di ripristino e le armature trattate. Ripristino del calcestruzzo mediante l’applicazione di malta premiscelata tixotropica (escluso l’onere delle casseforme). La malta dovrà possedere le seguenti caratteristiche: • Resistenza a compressione minima di 5.5 Mpa a 1 giorno e 32 Mpa a 28 gg.; • Elevata resistenza a flessione; • Aderenza al calcestruzzo non inferiore a 4 Mpa a 28 gg.; • Aderenza all’acciaio di almeno 4 Mpa su barre lisce e 30 Mpa su barre a aderenza migliorata a 28 giorni di stagionatura; • Modulo elastico e coefficiente d’espansione termica simile a quello del calcestruzzo • Elevata resistenza ai solfati; • Resistenza all’attacco d’agenti chimici quali cloruri, solfati, piogge acide, anidride carbonica; • Elevata impermeabilità all’acqua e alle soluzioni acquose aggressive e resistenza al gelo anche alla presenza di sali disgelanti; • Assenza di ritiro sia in fase plastica (UNI 8996) che in fase indurita (UNI 8147); Spessore massimo d’applicazione della malta 3 cm. per mano. Durante l’esecuzione del ripristino, la struttura non dovrà essere sottoposta a vibrazioni d’intensità tale da compromettere l’aderenza malta – supporto per almeno 12 ore, né si potranno applicare forti sollecitazioni (carichi) prima di 48 ore dall’intervento. Lo spessore della ricostruzione del calcestruzzo ammalorato e le dimensioni saranno stabilite dal progettista secondo criteri di calcolo statico. Successivamente sarà applicata una malta per rasature. La malta dovrà possedere le seguenti caratteristiche: • Resistenza a compressione: 10 Mpa a 1 giorno e 35 Mpa a 28 giorni; • Resistenza a flessione: 7 Mpa a 28 giorni di stagionatura • Modulo elastico di almeno 15.000 Mpa a 28 giorni; • Aderenza al supporto non inferiore a 3 Mpa a 28 giorni; il tutto per dare l’opera finita a perfetta regola d’arte. Inclusi nel prezzo: la battitura per l’asportazione del calcestruzzo ammalorato, il trasporto a discarica dei detriti, la spazzolatura delle barre d’acciaio, il trattamento delle stesse con prodotto passivante, applicazione della malta di ricostruzione. Sono escluse dal prezzo: il trattamento e la saturazione delle superfici con getto d’acqua a pressione, i ponteggi, impalcature, e/o attrezzature necessarie all’esecuzione dei lavori e le eventuali coperture installate a protezione degli agenti atmosferici. Per ogni mq. di superficie ricostruita e ogni cm. in più di spessore		mq	€ 20,34
5418	RESTAURO E OPERE DI RECUPERO - Interventi di ripristino del C.A. -	R.04.006c	Fornitura e posa in opera di malta premiscelata per il ri ... icostruita e uno spessore di cm. 5 ed un’altezza di cm. 20	Fornitura e posa in opera di malta premiscelata per il ripristino di strutture in calcestruzzo secondo le seguenti fasi e metodologie Rimozione totale del calcestruzzo degradato e privo di coerenza con il sottofondo mediante spicconatura, idropulitura e/o sabbiatura. Previa spazzolatura e/o sabbiatura dei ferri d’armatura e integrazione attraverso la saldatura di monconi, trattamento mediante l’applicazione di due mani di un prodotto bicomponente a base cementizio – polimerica, inibitore di corrosione, senza alterare in alcun modo l’aderenza tra la malta di ripristino e le armature trattate. Ripristino del calcestruzzo mediante l’applicazione di malta premiscelata tixotropica (escluso l’onere delle casseforme). La malta dovrà possedere le seguenti caratteristiche: • Resistenza a compressione minima di 5.5 Mpa a 1 giorno e 32 Mpa a 28 gg.; • Elevata resistenza a flessione; • Aderenza al calcestruzzo non inferiore a 4 Mpa a 28 gg.; • Aderenza all’acciaio di almeno 4 Mpa su barre lisce e 30 Mpa su barre a aderenza migliorata a 28 giorni di stagionatura; • Modulo elastico e coefficiente d’espansione termica simile a quello del calcestruzzo • Elevata resistenza ai solfati; • Resistenza all’attacco d’agenti chimici quali cloruri, solfati, piogge acide, anidride carbonica; • Elevata impermeabilità all’acqua e alle soluzioni acquose aggressive e resistenza al gelo anche alla presenza di sali disgelanti; • Assenza di ritiro sia in fase plastica (UNI 8996) che in fase indurita (UNI 8147); Spessore massimo d’applicazione della malta 3 cm. per mano. Durante l’esecuzione del ripristino, la struttura non dovrà essere sottoposta a vibrazioni d’intensità tale da compromettere l’aderenza malta – supporto per almeno 12 ore, né si potranno applicare forti sollecitazioni (carichi) prima di 48 ore dall’intervento. Lo spessore della ricostruzione del calcestruzzo ammalorato e le dimensioni saranno stabilite dal progettista secondo criteri di calcolo statico. Successivamente sarà applicata una malta per rasature. La malta dovrà possedere le seguenti caratteristiche: • Resistenza a compressione: 10 Mpa a 1 giorno e 35 Mpa a 28 giorni; • Resistenza a flessione: 7 Mpa a 28 giorni di stagionatura • Modulo elastico di almeno 15.000 Mpa a 28 giorni; • Aderenza al supporto non inferiore a 3 Mpa a 28 giorni; il tutto per dare l’opera finita a perfetta regola d’arte. Inclusi nel prezzo: la battitura per l’asportazione del calcestruzzo ammalorato, il trasporto a discarica dei detriti, la spazzolatura delle barre d’acciaio, il trattamento delle stesse con prodotto passivante, applicazione della malta di ricostruzione. Sono escluse dal prezzo: il trattamento e la saturazione delle superfici con getto d’acqua a pressione, i ponteggi, impalcature, e/o attrezzature necessarie all’esecuzione dei lavori e le eventuali coperture installate a protezione degli agenti atmosferici. Per ogni ml. di superficie ricostruita e uno spessore di cm. 5 ed un’altezza di cm. 20		ml	€ 56,34
5419	RESTAURO E OPERE DI RECUPERO - Interventi di ripristino del C.A. -	R.04.007a	Fornitura e posa in opera di betoncino premiscelato fibro ... genti atmosferici. Per ogni dmc. di superficie ricostruita	Fornitura e posa in opera di betoncino premiscelato fibrorinforzato per il ripristino di strutture in calcestruzzo secondo le seguenti fasi e metodologie. Rimozione totale del calcestruzzo degradato e privo di coerenza con il sottofondo mediante spicconatura, idropulitura e/o sabbiatura (da computarsi a parte). Previa spazzolatura e/o sabbiatura dei ferri d’armatura e integrazione attraverso la saldatura di monconi, trattamento mediante l’applicazione di due mani di un prodotto bicomponente a base cementizio – polimerica, inibitore di corrosione, senza alterare in alcun modo l’aderenza tra la malta di ripristino e le armature trattate. Ripristino del calcestruzzo mediante l’applicazione di malta premiscelata colabile (escluso l’onere delle casseforme) ad alta resistenza con fibre di polipropilene La malta deve essere caratterizzata da: • Resistenza a compressione superiore a 40 Mpa a 1 giorno e 80 Mpa a 28 gg.; • Resistenza a flessione minima di 6 Mpa a 1 giorno e di 12 Mpa a 28 gg.; • Aderenza al calcestruzzo non inferiore a 6 Mpa a 28 gg.; • Aderenza all’acciaio di almeno 4 Mpa su barre lisce e 32 Mpa su barre a aderenza migliorata a 28 giorni di stagionatura; • Modulo elastico a 28 gg. di circa 30.000 Mpa; • Elevata resistenza ai solfati ovvero nessun degrado dopo 7 cicli d’invecchiamento in MgSO4 secondo ASTM C-88; • Resistenza all’attacco d’agenti chimici quali cloruri, solfati, piogge acide, anidride carbonica; • Elevata impermeabilità all’acqua e alle soluzioni acquose aggressive e resistenza al gelo anche alla presenza di sali disgelanti; • Assenza di particelle metalliche e di sostanze generatrici di gas; • Assenza di cloruri; • Assenza di ritiro sia in fase plastica (UNI 8996) che in fase indurita (UNI 8147); • Resistenza agli urti, all’usura ed ai carichi dinamici in genere; • Spandimento superiore al 150% misurato secondo la norma UNI 7044; In particolare, nella prova d’espansione contrastata secondo UNI 8147, la malta dovrà produrre l'espansione distribuita nel tempo in modo tale che a 5 – 7 giorni non sia inferiore all’80 %; Durante l’esecuzione del ripristino, la struttura non dovrà essere sottoposta a vibrazioni d’intensità tale da compromettere l’aderenza malta – supporto per almeno 12 ore, né si potranno applicare forti sollecitazioni (carichi) prima di 48 ore dall’intervento. Lo spessore della ricostruzione del calcestruzzo ammalorato e le dimensioni saranno stabilite dal progettista secondo criteri di calcolo statico. Successivamente sarà applicata una malta per rasature. La malta dovrà possedere le seguenti caratteristiche: • Resistenza a compressione: 10 Mpa a 1 giorno e 35 Mpa a 28 giorni; • Resistenza a flessione: 7 Mpa a 28 giorni di stagionatura • Modulo elastico di almeno 15.000 Mpa a 28 giorni; • Aderenza al supporto non inferiore a 3 Mpa a 28 giorni; il tutto per dare l’opera finita a perfetta regola d’arte. Inclusi nel prezzo: la battitura per l’asportazione del calcestruzzo ammalorato, il trasporto a discarica dei detriti, la spazzolatura delle barre d’acciaio, il trattamento delle stesse con prodotto passivante, applicazione della malta di ricostruzione. Sono escluse dal prezzo: il trattamento e la saturazione delle superfici con getto d’acqua a pressione, i ponteggi, impalcature, e/o attrezzature necessarie all’esecuzione dei lavori e le eventuali coperture installate a protezione degli agenti atmosferici. Per ogni dmc. di superficie ricostruita		mq	€ 1,87
5420	RESTAURO E OPERE DI RECUPERO - Interventi di ripristino del C.A. -	R.04.007b	Fornitura e posa in opera di betoncino premiscelato fibro ... ogni mq. di superficie ricostruita e uno spessore di cm. 3	Fornitura e posa in opera di betoncino premiscelato fibrorinforzato per il ripristino di strutture in calcestruzzo secondo le seguenti fasi e metodologie. Rimozione totale del calcestruzzo degradato e privo di coerenza con il sottofondo mediante spicconatura, idropulitura e/o sabbiatura (da computarsi a parte). Previa spazzolatura e/o sabbiatura dei ferri d’armatura e integrazione attraverso la saldatura di monconi, trattamento mediante l’applicazione di due mani di un prodotto bicomponente a base cementizio – polimerica, inibitore di corrosione, senza alterare in alcun modo l’aderenza tra la malta di ripristino e le armature trattate. Ripristino del calcestruzzo mediante l’applicazione di malta premiscelata colabile (escluso l’onere delle casseforme) ad alta resistenza con fibre di polipropilene La malta deve essere caratterizzata da: • Resistenza a compressione superiore a 40 Mpa a 1 giorno e 80 Mpa a 28 gg.; • Resistenza a flessione minima di 6 Mpa a 1 giorno e di 12 Mpa a 28 gg.; • Aderenza al calcestruzzo non inferiore a 6 Mpa a 28 gg.; • Aderenza all’acciaio di almeno 4 Mpa su barre lisce e 32 Mpa su barre a aderenza migliorata a 28 giorni di stagionatura; • Modulo elastico a 28 gg. di circa 30.000 Mpa; • Elevata resistenza ai solfati ovvero nessun degrado dopo 7 cicli d’invecchiamento in MgSO4 secondo ASTM C-88; • Resistenza all’attacco d’agenti chimici quali cloruri, solfati, piogge acide, anidride carbonica; • Elevata impermeabilità all’acqua e alle soluzioni acquose aggressive e resistenza al gelo anche alla presenza di sali disgelanti; • Assenza di particelle metalliche e di sostanze generatrici di gas; • Assenza di cloruri; • Assenza di ritiro sia in fase plastica (UNI 8996) che in fase indurita (UNI 8147); • Resistenza agli urti, all’usura ed ai carichi dinamici in genere; • Spandimento superiore al 150% misurato secondo la norma UNI 7044; In particolare, nella prova d’espansione contrastata secondo UNI 8147, la malta dovrà produrre l'espansione distribuita nel tempo in modo tale che a 5 – 7 giorni non sia inferiore all’80 %; Durante l’esecuzione del ripristino, la struttura non dovrà essere sottoposta a vibrazioni d’intensità tale da compromettere l’aderenza malta – supporto per almeno 12 ore, né si potranno applicare forti sollecitazioni (carichi) prima di 48 ore dall’intervento. Lo spessore della ricostruzione del calcestruzzo ammalorato e le dimensioni saranno stabilite dal progettista secondo criteri di calcolo statico. Successivamente sarà applicata una malta per rasature. La malta dovrà possedere le seguenti caratteristiche: • Resistenza a compressione: 10 Mpa a 1 giorno e 35 Mpa a 28 giorni; • Resistenza a flessione: 7 Mpa a 28 giorni di stagionatura • Modulo elastico di almeno 15.000 Mpa a 28 giorni; • Aderenza al supporto non inferiore a 3 Mpa a 28 giorni; il tutto per dare l’opera finita a perfetta regola d’arte. Inclusi nel prezzo: la battitura per l’asportazione del calcestruzzo ammalorato, il trasporto a discarica dei detriti, la spazzolatura delle barre d’acciaio, il trattamento delle stesse con prodotto passivante, applicazione della malta di ricostruzione. Sono escluse dal prezzo: il trattamento e la saturazione delle superfici con getto d’acqua a pressione, i ponteggi, impalcature, e/o attrezzature necessarie all’esecuzione dei lavori e le eventuali coperture installate a protezione degli agenti atmosferici. Per ogni mq. di superficie ricostruita e uno spessore di cm. 3		mq	€ 89,08
5421	RESTAURO E OPERE DI RECUPERO - Interventi di ripristino del C.A. -	R.04.007c	Fornitura e posa in opera di betoncino premiscelato fibro ... q. di superficie ricostruita e ogni cm. in più di spessore	Fornitura e posa in opera di betoncino premiscelato fibrorinforzato per il ripristino di strutture in calcestruzzo secondo le seguenti fasi e metodologie. Rimozione totale del calcestruzzo degradato e privo di coerenza con il sottofondo mediante spicconatura, idropulitura e/o sabbiatura (da computarsi a parte). Previa spazzolatura e/o sabbiatura dei ferri d’armatura e integrazione attraverso la saldatura di monconi, trattamento mediante l’applicazione di due mani di un prodotto bicomponente a base cementizio – polimerica, inibitore di corrosione, senza alterare in alcun modo l’aderenza tra la malta di ripristino e le armature trattate. Ripristino del calcestruzzo mediante l’applicazione di malta premiscelata colabile (escluso l’onere delle casseforme) ad alta resistenza con fibre di polipropilene La malta deve essere caratterizzata da: • Resistenza a compressione superiore a 40 Mpa a 1 giorno e 80 Mpa a 28 gg.; • Resistenza a flessione minima di 6 Mpa a 1 giorno e di 12 Mpa a 28 gg.; • Aderenza al calcestruzzo non inferiore a 6 Mpa a 28 gg.; • Aderenza all’acciaio di almeno 4 Mpa su barre lisce e 32 Mpa su barre a aderenza migliorata a 28 giorni di stagionatura; • Modulo elastico a 28 gg. di circa 30.000 Mpa; • Elevata resistenza ai solfati ovvero nessun degrado dopo 7 cicli d’invecchiamento in MgSO4 secondo ASTM C-88; • Resistenza all’attacco d’agenti chimici quali cloruri, solfati, piogge acide, anidride carbonica; • Elevata impermeabilità all’acqua e alle soluzioni acquose aggressive e resistenza al gelo anche alla presenza di sali disgelanti; • Assenza di particelle metalliche e di sostanze generatrici di gas; • Assenza di cloruri; • Assenza di ritiro sia in fase plastica (UNI 8996) che in fase indurita (UNI 8147); • Resistenza agli urti, all’usura ed ai carichi dinamici in genere; • Spandimento superiore al 150% misurato secondo la norma UNI 7044; In particolare, nella prova d’espansione contrastata secondo UNI 8147, la malta dovrà produrre l'espansione distribuita nel tempo in modo tale che a 5 – 7 giorni non sia inferiore all’80 %; Durante l’esecuzione del ripristino, la struttura non dovrà essere sottoposta a vibrazioni d’intensità tale da compromettere l’aderenza malta – supporto per almeno 12 ore, né si potranno applicare forti sollecitazioni (carichi) prima di 48 ore dall’intervento. Lo spessore della ricostruzione del calcestruzzo ammalorato e le dimensioni saranno stabilite dal progettista secondo criteri di calcolo statico. Successivamente sarà applicata una malta per rasature. La malta dovrà possedere le seguenti caratteristiche: • Resistenza a compressione: 10 Mpa a 1 giorno e 35 Mpa a 28 giorni; • Resistenza a flessione: 7 Mpa a 28 giorni di stagionatura • Modulo elastico di almeno 15.000 Mpa a 28 giorni; • Aderenza al supporto non inferiore a 3 Mpa a 28 giorni; il tutto per dare l’opera finita a perfetta regola d’arte. Inclusi nel prezzo: la battitura per l’asportazione del calcestruzzo ammalorato, il trasporto a discarica dei detriti, la spazzolatura delle barre d’acciaio, il trattamento delle stesse con prodotto passivante, applicazione della malta di ricostruzione. Sono escluse dal prezzo: il trattamento e la saturazione delle superfici con getto d’acqua a pressione, i ponteggi, impalcature, e/o attrezzature necessarie all’esecuzione dei lavori e le eventuali coperture installate a protezione degli agenti atmosferici. Per ogni mq. di superficie ricostruita e ogni cm. in più di spessore		mq	€ 23,37
5422	RESTAURO E OPERE DI RECUPERO - Interventi di ripristino del C.A. -	R.04.007d	Fornitura e posa in opera di betoncino premiscelato fibro ... icostruita e uno spessore di cm. 3 ed un altezza di cm. 20	Fornitura e posa in opera di betoncino premiscelato fibrorinforzato per il ripristino di strutture in calcestruzzo secondo le seguenti fasi e metodologie. Rimozione totale del calcestruzzo degradato e privo di coerenza con il sottofondo mediante spicconatura, idropulitura e/o sabbiatura (da computarsi a parte). Previa spazzolatura e/o sabbiatura dei ferri d’armatura e integrazione attraverso la saldatura di monconi, trattamento mediante l’applicazione di due mani di un prodotto bicomponente a base cementizio – polimerica, inibitore di corrosione, senza alterare in alcun modo l’aderenza tra la malta di ripristino e le armature trattate. Ripristino del calcestruzzo mediante l’applicazione di malta premiscelata colabile (escluso l’onere delle casseforme) ad alta resistenza con fibre di polipropilene La malta deve essere caratterizzata da: • Resistenza a compressione superiore a 40 Mpa a 1 giorno e 80 Mpa a 28 gg.; • Resistenza a flessione minima di 6 Mpa a 1 giorno e di 12 Mpa a 28 gg.; • Aderenza al calcestruzzo non inferiore a 6 Mpa a 28 gg.; • Aderenza all’acciaio di almeno 4 Mpa su barre lisce e 32 Mpa su barre a aderenza migliorata a 28 giorni di stagionatura; • Modulo elastico a 28 gg. di circa 30.000 Mpa; • Elevata resistenza ai solfati ovvero nessun degrado dopo 7 cicli d’invecchiamento in MgSO4 secondo ASTM C-88; • Resistenza all’attacco d’agenti chimici quali cloruri, solfati, piogge acide, anidride carbonica; • Elevata impermeabilità all’acqua e alle soluzioni acquose aggressive e resistenza al gelo anche alla presenza di sali disgelanti; • Assenza di particelle metalliche e di sostanze generatrici di gas; • Assenza di cloruri; • Assenza di ritiro sia in fase plastica (UNI 8996) che in fase indurita (UNI 8147); • Resistenza agli urti, all’usura ed ai carichi dinamici in genere; • Spandimento superiore al 150% misurato secondo la norma UNI 7044; In particolare, nella prova d’espansione contrastata secondo UNI 8147, la malta dovrà produrre l'espansione distribuita nel tempo in modo tale che a 5 – 7 giorni non sia inferiore all’80 %; Durante l’esecuzione del ripristino, la struttura non dovrà essere sottoposta a vibrazioni d’intensità tale da compromettere l’aderenza malta – supporto per almeno 12 ore, né si potranno applicare forti sollecitazioni (carichi) prima di 48 ore dall’intervento. Lo spessore della ricostruzione del calcestruzzo ammalorato e le dimensioni saranno stabilite dal progettista secondo criteri di calcolo statico. Successivamente sarà applicata una malta per rasature. La malta dovrà possedere le seguenti caratteristiche: • Resistenza a compressione: 10 Mpa a 1 giorno e 35 Mpa a 28 giorni; • Resistenza a flessione: 7 Mpa a 28 giorni di stagionatura • Modulo elastico di almeno 15.000 Mpa a 28 giorni; • Aderenza al supporto non inferiore a 3 Mpa a 28 giorni; il tutto per dare l’opera finita a perfetta regola d’arte. Inclusi nel prezzo: la battitura per l’asportazione del calcestruzzo ammalorato, il trasporto a discarica dei detriti, la spazzolatura delle barre d’acciaio, il trattamento delle stesse con prodotto passivante, applicazione della malta di ricostruzione. Sono escluse dal prezzo: il trattamento e la saturazione delle superfici con getto d’acqua a pressione, i ponteggi, impalcature, e/o attrezzature necessarie all’esecuzione dei lavori e le eventuali coperture installate a protezione degli agenti atmosferici. Per ogni ml. di superficie ricostruita e uno spessore di cm. 3 ed un altezza di cm. 20		ml	€ 57,05
5423	RESTAURO E OPERE DI RECUPERO - Interventi di ripristino del C.A. -	R.04.008a	Fornitura e posa in opera di calcestruzzo espansivo per i ... genti atmosferici.. Per ogni mc. di superficie ricostruita	Fornitura e posa in opera di calcestruzzo espansivo per il ripristino di strutture ammalorate secondo le seguenti fasi e metodologie Rimozione totale del calcestruzzo degradato e privo di coerenza con il sottofondo mediante spicconatura, idropulitura e/o sabbiatura (da computarsi a parte). Previa spazzolatura e/o sabbiatura dei ferri d’armatura e integrazione attraverso la saldatura di monconi, trattamento mediante l’applicazione di due mani di un prodotto bicomponente a base cementizio – polimerica, inibitore di corrosione, senza alterare in alcun modo l’aderenza tra la malta di ripristino e le armature trattate. Ripristino del calcestruzzo mediante l’applicazione di un calcestruzzo reoplastico convogliato sul posto di getto con autobetoniere con pompa per getti. Detto calcestruzzo sarà confezionato in conformità alle vigenti norme di legge con legante speciale premiscelato e superfluidificato avente le seguenti caratteristiche: - Inerti d’idonea granulometria e resistenza meccanica: - Resistenza caratteristica a compressione > = 500 kg./cmq.: - Rapporto acqua / legante non superiore a 0.45: - Assenza d’acqua essudata (misurata secondo ASTM C232): - Espansione contrastata dello 0.5/1000 a 7 giorni (misurata in conformità a UNI 8148) e non inferiore a questo valore a 28 gg: - Aria totale occlusa 4% +/- 0.5. il tutto per dare l’opera finita a perfetta regola d’arte. Inclusi nel prezzo: la battitura per l’asportazione del calcestruzzo ammalorato, il trasporto a discarica dei detriti, la spazzolatura delle barre di acciaio, il trattamento delle stesse con prodotto passivante, applicazione del calcestruzzo di ricostruzione. Sono escluse dal prezzo: il trattamento e la saturazione delle superfici con getto d’acqua a pressione, i ponteggi, impalcature, e/o attrezzature necessarie all’esecuzione dei lavori e le eventuali coperture installate a protezione degli agenti atmosferici.. Per ogni mc. di superficie ricostruita		mc	€ 454,07
5424	RESTAURO E OPERE DI RECUPERO - Interventi di ripristino del C.A. -	R.04.009a	Fornitura e posa in opera di calcestruzzo espansivo per i ... agenti atmosferici. Per ogni mc. di superficie ricostruita	Fornitura e posa in opera di calcestruzzo espansivo per il ripristino di calcestruzzo secondo le seguenti fasi e metodologie. Rimozione totale del calcestruzzo degradato e privo di coerenza con il sottofondo mediante spicconatura, idropulitura e/o sabbiatura (da computarsi a parte). Previa spazzolatura e/o sabbiatura dei ferri d’armatura e integrazione attraverso la saldatura di monconi, trattamento mediante l’applicazione di due mani di un prodotto bicomponente a base cementizio – polimerica, inibitore di corrosione, senza alterare in alcun modo l’aderenza tra la malta di ripristino e le armature trattate. Ripristino del calcestruzzo mediante l’applicazione di un calcestruzzo reoplastico convogliato sul posto di getto con autobetoniere con pompa per getti. Detto calcestruzzo sarà confezionato in conformità alle vigenti norme di legge con legante speciale premiscelato, superfluidificato con l’aggiunta di fibre in polipropilene avente le seguenti caratteristiche: - Inerti di idonea granulometria e resistenza meccanica: - Resistenza caratteristica a compressione > = 500 kg./cmq.: - Rapporto acqua / legante non superiore a 0.45: - Assenza di acqua essudata (misurata secondo ASTM C232): - Espansione contrastata dello 0.5/1000 a 7 giorni (misurata in conformità a UNI 8148) e non inferiore a questo valore a 28 gg: - Aria totale occlusa 4% +/- 0.5. - Dosaggio indicativo del legante: 400 kg./mc. il tutto per dare l’opera finita a perfetta regola d’arte. Inclusi nel prezzo: la battitura per l’asportazione del calcestruzzo ammalorato, il trasporto a discarica dei detriti, la spazzolatura delle barre di acciaio, il trattamento delle stesse con prodotto passivante, applicazione del calcestruzzo di ricostruzione. Sono escluse dal prezzo: il trattamento e la saturazione delle superfici con getto d’acqua a pressione, i ponteggi, impalcature, e/o attrezzature necessarie all’esecuzione dei lavori e le eventuali coperture installate a protezione degli agenti atmosferici. Per ogni mc. di superficie ricostruita		mc	€ 542,67
5425	RESTAURO E OPERE DI RECUPERO - Interventi di ripristino del C.A. -	R.04.010a	Fornitura e posa in opera di calcestruzzo a ritiro compen ... erficie ricostruita e per calcestruzzi a ritiro compensato	Fornitura e posa in opera di calcestruzzo a ritiro compensato per il ripristino di calcestruzzo secondo le seguenti fasi e metodologie Rimozione totale del calcestruzzo degradato e privo di coerenza con il sottofondo mediante spicconatura, idropulitura e/o sabbiatura (da computarsi a parte). Previa spazzolatura e/o sabbiatura dei ferri d’armatura e integrazione attraverso la saldatura di monconi, trattamento mediante l’applicazione di due mani di un prodotto bicomponente a base cementizio – polimerica, inibitore di corrosione, senza alterare in alcun modo l’aderenza tra la malta di ripristino e le armature trattate. Ripristino del calcestruzzo mediante l’applicazione di un calcestruzzo reoplastico convogliato sul posto di getto con autobetoniere con pompa per getti. Detto calcestruzzo sarà confezionato in conformità alle vigenti norme di legge con legante speciale premiscelato, superfluidificato avente le seguenti caratteristiche: - Inerti di idonea granulometria e resistenza meccanica: - Resistenza caratteristica a compressione > = 500 kg./cmq.: il tutto per dare l’opera finita a perfetta regola d’arte. Inclusi nel prezzo: la battitura per l’asportazione del calcestruzzo ammalorato, il trasporto a discarica dei detriti, la spazzolatura delle barre di acciaio, il trattamento delle stesse con prodotto passivante, applicazione del calcestruzzo di ricostruzione. Sono escluse dal prezzo: il trattamento e la saturazione delle superfici con getto d’acqua a pressione, i ponteggi, impalcature, e/o attrezzature necessarie all’esecuzione dei lavori e le eventuali coperture installate a protezione degli agenti atmosferici. Per ogni mc. di superficie ricostruita e per calcestruzzi a ritiro compensato		mc	€ 269,39
5426	RESTAURO E OPERE DI RECUPERO - Interventi di ripristino del C.A. -	R.04.011a	Fornitura e posa in opera di calcestruzzo espansivo per i ... mc. di superficie ricostruita e per calcestruzzi espansivi	Fornitura e posa in opera di calcestruzzo espansivo per il ripristino di calcestruzzo secondo le seguenti fasi e metodologie Per ogni mc. di superficie ricostruita e per calcestruzzi espansivi		mc	€ 280,70
5427	RESTAURO E OPERE DI RECUPERO - Interventi di ripristino del C.A. -	R.04.012a	Fornitura e posa in opera di calcestruzzo altamente imper ... agenti atmosferici. Per ogni mc. di superficie ricostruita	Fornitura e posa in opera di calcestruzzo altamente impermeabile secondo le seguenti fasi e metodologie Questo calcestruzzo sarà confezionato in conformità alle vigenti norme di legge nelle classi di resistenza stabilite dalla D.L. e additivato con: 1. Additivo impermeabilizzate di massa avente le seguenti caratteristiche: • Impedire l’assorbimento dell’acqua rendendo il calcestruzzo impermeabile; • Esplicare un’azione superfluidificante e ridurre l’acqua nell’impasto; • Non influire sulle reazioni di idratazione del cemento, non alterare i tempi di presa e indurimento; • Consentire la realizzazione di calcestruzzi ad alte resistenze meccaniche e lavorabilità; • Prevenire la formazione di muffe e efflorescenze sulle strutture. Il dosaggio dell’additivo sarà dell’1 % sul peso del cemento. 2. Additivo minerale ad azione pozzolanica avente le seguenti caratteristiche: • Contenuto di silice amorfa superiore al 95%; • Peso specifico apparente di 700 kg./mc.; • Area superficiale specifica di 20.000 mq./kg; • Microsilica densificata; • Essere in forma amorfa e non cristallina e non dannosa quindi alla salute; • A parità di rapporto A/C incrementare in modo rilevante le resistenza a compressione; • Ridurre la quantità disponibile di calcio idrossido. Il dosaggio sarà di 20 kg. / mc. di impasto. 3. Fibre in polipropilene. Il dosaggio di fibra, contenuta in confezioni fas-pak completamente idrosolubile, non dovrà essere inferiore a 900gr/mc., per ottenere un ottimale rinforzo secondario del calcestruzzo. Il tutto per dare l’opera finita a perfetta regola d’arte. Sono escluse dal prezzo: il trattamento e la saturazione delle superfici con getto d’acqua a pressione, i ponteggi, impalcature, e/o attrezzature necessarie all’esecuzione dei lavori e le eventuali coperture installate a protezione degli agenti atmosferici. Per ogni mc. di superficie ricostruita		mc	€ 217,50
5428	RESTAURO E OPERE DI RECUPERO - Interventi di ripristino del C.A. -	R.04.013a	Fornitura e posa in opera di malta premiscelata fibrorinf ... nti atmosferici. Per ogni dmc. di superficie ricostruita	Fornitura e posa in opera di malta premiscelata fibrorinforzata per il ripristino di strutture in calcestruzzo secondo le seguenti fasi e metodologie. Rimozione totale del calcestruzzo degradato e privo di coerenza con il sottofondo mediante spicconatura, idropulitura e/o sabbiatura (da computarsi a parte). Previa spazzolatura e/o sabbiatura dei ferri d’armatura e integrazione attraverso la saldatura di monconi, trattamento mediante l’applicazione di due mani di un prodotto bicomponente a base cementizio – polimerica, inibitore di corrosione, senza alterare in alcun modo l’aderenza tra la malta di ripristino e le armature trattate. Ripristino del calcestruzzo mediante l’applicazione di malta premiscelata colabile (escluso l’onere delle casseforme) alta resistenza con fibre di polipropilene .La malta deve essere caratterizzata da: • Resistenza a compressione superiore a 40 Mpa a 1 giorno e 80 Mpa a 28 gg.; • Resistenza a flessione minima di 6 Mpa a 1 giorno e di 12 Mpa a 28 gg.; • Aderenza al calcestruzzo non inferiore a 6 Mpa a 28 gg.; • Aderenza all’acciaio di almeno 4 Mpa su barre lisce e 32 Mpa su barre a aderenza migliorata a 28 giorni di stagionatura; • Modulo elastico a 28 gg. di circa 30.000 Mpa; • Elevata resistenza ai solfati ovvero nessun degrado dopo 7 cicli di invecchiamento in MgSO4 secondo ASTM C-88; • Resistenza all’attacco di agenti chimici quali cloruri, solfati, piogge acide, anidride carbonica; • Elevata impermeabilità all’acqua e alle soluzioni acquose aggressive e resistenza al gelo anche alla presenza di sali disgelanti; • Assenza di particelle metalliche e di sostanze generatrici di gas; • Assenza di cloruri; • Assenza di ritiro sia in fase plastica (UNI 8996) che in fase indurita (UNI 8147); • Resistenza agli urti, all’usura ed ai carichi dinamici in genere; • Spandimento superiore al 150% misurato secondo la norma UNI 7044; In particolare, nella prova di espansione contrastata secondo UNI 8147, la malta dovrà produrre l'espansione distribuita nel tempo in modo tale che a 5 – 7 giorni non sia inferiore all’80 %; Durante l’esecuzione del ripristino, la struttura non dovrà essere sottoposta a vibrazioni di intensità tale da compromettere l’aderenza malta – supporto per almeno 12 ore, né si potranno applicare forti sollecitazioni (carichi) prima di 48 ore dall’intervento. Lo spessore della ricostruzione del calcestruzzo ammalorato e le dimensioni saranno stabilite dal progettista secondo criteri di calcolo statico. Successivamente sarà applicata una malta per rasature. La malta dovrà possedere le seguenti caratteristiche: • Resistenza a compressione: 10 Mpa a 1 giorno e 35 Mpa a 28 giorni; • Resistenza a flessione : 7 Mpa a 28 giorni di stagionatura • Modulo elastico di almeno 15.000 Mpa a 28 giorni ; • Aderenza al supporto non inferiore a 3 Mpa a 28 giorni ; il tutto per dare l’opera finita a perfetta regola d’arte .Inclusi nel prezzo : la battitura per l’asportazione del calcestruzzo ammalorato, il trasporto a discarica dei detriti, la spazzolatura delle barre di acciaio, il trattamento delle stesse con prodotto passivante, applicazione della malta di ricostruzione . Sono escluse dal prezzo :il trattamento e la saturazione delle superfici con getto d’acqua a pressione , i ponteggi , impalcature, e/o attrezzature necessarie all’esecuzione dei lavori e le eventuali coperture installate a protezione degli agenti atmosferici. Per ogni dmc. di superficie ricostruita		dmc	€ 1,87
5429	RESTAURO E OPERE DI RECUPERO - Interventi di ripristino del C.A. -	R.04.013b	Fornitura e posa in opera di malta premiscelata fibrorinf ... er ogni mq. di superficie ricostruita e uno spessore di cm	Fornitura e posa in opera di malta premiscelata fibrorinforzata per il ripristino di strutture in calcestruzzo secondo le seguenti fasi e metodologie. Rimozione totale del calcestruzzo degradato e privo di coerenza con il sottofondo mediante spicconatura, idropulitura e/o sabbiatura (da computarsi a parte). Previa spazzolatura e/o sabbiatura dei ferri d’armatura e integrazione attraverso la saldatura di monconi, trattamento mediante l’applicazione di due mani di un prodotto bicomponente a base cementizio – polimerica, inibitore di corrosione, senza alterare in alcun modo l’aderenza tra la malta di ripristino e le armature trattate. Ripristino del calcestruzzo mediante l’applicazione di malta premiscelata colabile (escluso l’onere delle casseforme) alta resistenza con fibre di polipropilene .La malta deve essere caratterizzata da: • Resistenza a compressione superiore a 40 Mpa a 1 giorno e 80 Mpa a 28 gg.; • Resistenza a flessione minima di 6 Mpa a 1 giorno e di 12 Mpa a 28 gg.; • Aderenza al calcestruzzo non inferiore a 6 Mpa a 28 gg.; • Aderenza all’acciaio di almeno 4 Mpa su barre lisce e 32 Mpa su barre a aderenza migliorata a 28 giorni di stagionatura; • Modulo elastico a 28 gg. di circa 30.000 Mpa; • Elevata resistenza ai solfati ovvero nessun degrado dopo 7 cicli di invecchiamento in MgSO4 secondo ASTM C-88; • Resistenza all’attacco di agenti chimici quali cloruri, solfati, piogge acide, anidride carbonica; • Elevata impermeabilità all’acqua e alle soluzioni acquose aggressive e resistenza al gelo anche alla presenza di sali disgelanti; • Assenza di particelle metalliche e di sostanze generatrici di gas; • Assenza di cloruri; • Assenza di ritiro sia in fase plastica (UNI 8996) che in fase indurita (UNI 8147); • Resistenza agli urti, all’usura ed ai carichi dinamici in genere; • Spandimento superiore al 150% misurato secondo la norma UNI 7044; In particolare, nella prova di espansione contrastata secondo UNI 8147, la malta dovrà produrre l'espansione distribuita nel tempo in modo tale che a 5 – 7 giorni non sia inferiore all’80 %; Durante l’esecuzione del ripristino, la struttura non dovrà essere sottoposta a vibrazioni di intensità tale da compromettere l’aderenza malta – supporto per almeno 12 ore, né si potranno applicare forti sollecitazioni (carichi) prima di 48 ore dall’intervento. Lo spessore della ricostruzione del calcestruzzo ammalorato e le dimensioni saranno stabilite dal progettista secondo criteri di calcolo statico. Successivamente sarà applicata una malta per rasature. La malta dovrà possedere le seguenti caratteristiche: • Resistenza a compressione: 10 Mpa a 1 giorno e 35 Mpa a 28 giorni; • Resistenza a flessione : 7 Mpa a 28 giorni di stagionatura • Modulo elastico di almeno 15.000 Mpa a 28 giorni ; • Aderenza al supporto non inferiore a 3 Mpa a 28 giorni ; il tutto per dare l’opera finita a perfetta regola d’arte .Inclusi nel prezzo : la battitura per l’asportazione del calcestruzzo ammalorato, il trasporto a discarica dei detriti, la spazzolatura delle barre di acciaio, il trattamento delle stesse con prodotto passivante, applicazione della malta di ricostruzione . Sono escluse dal prezzo :il trattamento e la saturazione delle superfici con getto d’acqua a pressione , i ponteggi , impalcature, e/o attrezzature necessarie all’esecuzione dei lavori e le eventuali coperture installate a protezione degli agenti atmosferici. Per ogni mq. di superficie ricostruita e uno spessore di cm		mq	€ 89,08
5430	RESTAURO E OPERE DI RECUPERO - Interventi di ripristino del C.A. -	R.04.013c	Fornitura e posa in opera di malta premiscelata fibrorinf ... q. di superficie ricostruita e ogni cm. in più di spessore	Fornitura e posa in opera di malta premiscelata fibrorinforzata per il ripristino di strutture in calcestruzzo secondo le seguenti fasi e metodologie. Rimozione totale del calcestruzzo degradato e privo di coerenza con il sottofondo mediante spicconatura, idropulitura e/o sabbiatura (da computarsi a parte). Previa spazzolatura e/o sabbiatura dei ferri d’armatura e integrazione attraverso la saldatura di monconi, trattamento mediante l’applicazione di due mani di un prodotto bicomponente a base cementizio – polimerica, inibitore di corrosione, senza alterare in alcun modo l’aderenza tra la malta di ripristino e le armature trattate. Ripristino del calcestruzzo mediante l’applicazione di malta premiscelata colabile (escluso l’onere delle casseforme) alta resistenza con fibre di polipropilene .La malta deve essere caratterizzata da: • Resistenza a compressione superiore a 40 Mpa a 1 giorno e 80 Mpa a 28 gg.; • Resistenza a flessione minima di 6 Mpa a 1 giorno e di 12 Mpa a 28 gg.; • Aderenza al calcestruzzo non inferiore a 6 Mpa a 28 gg.; • Aderenza all’acciaio di almeno 4 Mpa su barre lisce e 32 Mpa su barre a aderenza migliorata a 28 giorni di stagionatura; • Modulo elastico a 28 gg. di circa 30.000 Mpa; • Elevata resistenza ai solfati ovvero nessun degrado dopo 7 cicli di invecchiamento in MgSO4 secondo ASTM C-88; • Resistenza all’attacco di agenti chimici quali cloruri, solfati, piogge acide, anidride carbonica; • Elevata impermeabilità all’acqua e alle soluzioni acquose aggressive e resistenza al gelo anche alla presenza di sali disgelanti; • Assenza di particelle metalliche e di sostanze generatrici di gas; • Assenza di cloruri; • Assenza di ritiro sia in fase plastica (UNI 8996) che in fase indurita (UNI 8147); • Resistenza agli urti, all’usura ed ai carichi dinamici in genere; • Spandimento superiore al 150% misurato secondo la norma UNI 7044; In particolare, nella prova di espansione contrastata secondo UNI 8147, la malta dovrà produrre l'espansione distribuita nel tempo in modo tale che a 5 – 7 giorni non sia inferiore all’80 %; Durante l’esecuzione del ripristino, la struttura non dovrà essere sottoposta a vibrazioni di intensità tale da compromettere l’aderenza malta – supporto per almeno 12 ore, né si potranno applicare forti sollecitazioni (carichi) prima di 48 ore dall’intervento. Lo spessore della ricostruzione del calcestruzzo ammalorato e le dimensioni saranno stabilite dal progettista secondo criteri di calcolo statico. Successivamente sarà applicata una malta per rasature. La malta dovrà possedere le seguenti caratteristiche: • Resistenza a compressione: 10 Mpa a 1 giorno e 35 Mpa a 28 giorni; • Resistenza a flessione : 7 Mpa a 28 giorni di stagionatura • Modulo elastico di almeno 15.000 Mpa a 28 giorni ; • Aderenza al supporto non inferiore a 3 Mpa a 28 giorni ; il tutto per dare l’opera finita a perfetta regola d’arte .Inclusi nel prezzo : la battitura per l’asportazione del calcestruzzo ammalorato, il trasporto a discarica dei detriti, la spazzolatura delle barre di acciaio, il trattamento delle stesse con prodotto passivante, applicazione della malta di ricostruzione . Sono escluse dal prezzo :il trattamento e la saturazione delle superfici con getto d’acqua a pressione , i ponteggi , impalcature, e/o attrezzature necessarie all’esecuzione dei lavori e le eventuali coperture installate a protezione degli agenti atmosferici. Per ogni mq. di superficie ricostruita e ogni cm. in più di spessore		mq	€ 23,37
5431	RESTAURO E OPERE DI RECUPERO - Interventi di ripristino del C.A. -	R.04.013d	Fornitura e posa in opera di malta premiscelata fibrorinf ... icostruita e uno spessore di cm. 3 ed un’altezza di cm. 20	Fornitura e posa in opera di malta premiscelata fibrorinforzata per il ripristino di strutture in calcestruzzo secondo le seguenti fasi e metodologie. Rimozione totale del calcestruzzo degradato e privo di coerenza con il sottofondo mediante spicconatura, idropulitura e/o sabbiatura (da computarsi a parte). Previa spazzolatura e/o sabbiatura dei ferri d’armatura e integrazione attraverso la saldatura di monconi, trattamento mediante l’applicazione di due mani di un prodotto bicomponente a base cementizio – polimerica, inibitore di corrosione, senza alterare in alcun modo l’aderenza tra la malta di ripristino e le armature trattate. Ripristino del calcestruzzo mediante l’applicazione di malta premiscelata colabile (escluso l’onere delle casseforme) alta resistenza con fibre di polipropilene .La malta deve essere caratterizzata da: • Resistenza a compressione superiore a 40 Mpa a 1 giorno e 80 Mpa a 28 gg.; • Resistenza a flessione minima di 6 Mpa a 1 giorno e di 12 Mpa a 28 gg.; • Aderenza al calcestruzzo non inferiore a 6 Mpa a 28 gg.; • Aderenza all’acciaio di almeno 4 Mpa su barre lisce e 32 Mpa su barre a aderenza migliorata a 28 giorni di stagionatura; • Modulo elastico a 28 gg. di circa 30.000 Mpa; • Elevata resistenza ai solfati ovvero nessun degrado dopo 7 cicli di invecchiamento in MgSO4 secondo ASTM C-88; • Resistenza all’attacco di agenti chimici quali cloruri, solfati, piogge acide, anidride carbonica; • Elevata impermeabilità all’acqua e alle soluzioni acquose aggressive e resistenza al gelo anche alla presenza di sali disgelanti; • Assenza di particelle metalliche e di sostanze generatrici di gas; • Assenza di cloruri; • Assenza di ritiro sia in fase plastica (UNI 8996) che in fase indurita (UNI 8147); • Resistenza agli urti, all’usura ed ai carichi dinamici in genere; • Spandimento superiore al 150% misurato secondo la norma UNI 7044; In particolare, nella prova di espansione contrastata secondo UNI 8147, la malta dovrà produrre l'espansione distribuita nel tempo in modo tale che a 5 – 7 giorni non sia inferiore all’80 %; Durante l’esecuzione del ripristino, la struttura non dovrà essere sottoposta a vibrazioni di intensità tale da compromettere l’aderenza malta – supporto per almeno 12 ore, né si potranno applicare forti sollecitazioni (carichi) prima di 48 ore dall’intervento. Lo spessore della ricostruzione del calcestruzzo ammalorato e le dimensioni saranno stabilite dal progettista secondo criteri di calcolo statico. Successivamente sarà applicata una malta per rasature. La malta dovrà possedere le seguenti caratteristiche: • Resistenza a compressione: 10 Mpa a 1 giorno e 35 Mpa a 28 giorni; • Resistenza a flessione : 7 Mpa a 28 giorni di stagionatura • Modulo elastico di almeno 15.000 Mpa a 28 giorni ; • Aderenza al supporto non inferiore a 3 Mpa a 28 giorni ; il tutto per dare l’opera finita a perfetta regola d’arte .Inclusi nel prezzo : la battitura per l’asportazione del calcestruzzo ammalorato, il trasporto a discarica dei detriti, la spazzolatura delle barre di acciaio, il trattamento delle stesse con prodotto passivante, applicazione della malta di ricostruzione . Sono escluse dal prezzo :il trattamento e la saturazione delle superfici con getto d’acqua a pressione , i ponteggi , impalcature, e/o attrezzature necessarie all’esecuzione dei lavori e le eventuali coperture installate a protezione degli agenti atmosferici. Per ogni ml. di superficie ricostruita e uno spessore di cm. 3 ed un’altezza di cm. 20		ml	€ 57,05
5432	RESTAURO E OPERE DI RECUPERO - Interventi di ripristino del C.A. -	R.04.014a	Fornitura e posa in opera di un sistema di rinforzo fless ... e per il primo strato di fascia di carbonio messo in opera	Fornitura e posa in opera di un sistema di rinforzo flessionale (placcaggio con fasce di carbonio) o di confinamento (fasciatura di staffaggio con fasce di carbonio) d’elementi in calcestruzzo mediante l’applicazione di compositi in natura fibrosa costituiti da fasce di carbonio secondo le seguenti fasi e metodologie: Sul supporto precedentemente ricostruito e omogeneo così come descritto negli articoli precedenti, applicare a rullo o a pennello uno specifico primer bicomponente;A completa asciugatura del primer, procedere all’applicazione a rullo della resina bicomponente Dopo circa 30 minuti procedere alla stesura delle fasce in fibra di carbonio in rotoli di lunghezza pari a mt. 25 e larghezza di 0.25 mt., esercitando una leggera pressione con le mani al fine di far aderire la fibra alla struttura e poi premendo con un apposito rullino di gomma per permettere la fuoriuscita d’eventuali bolle d’aria. Attendere 30 minuti ed apporre un altro strato di resina Qualora siano previsti più strati, si devono ripetere le ultime due operazioni fino al raggiungimento del numero di strati previsti in progetto. Le caratteristiche tecniche della fibra in carbonio utilizzata saranno: • Tensione di rottura a trazione 4.800 Mpa • Modulo elastico a trazione 240 Gpa • Allungamento a rottura 2% • Densità 1.8 gr. / cmc Mentre le caratteristiche tecniche della fascia i riferite al foglio non impregnato) saranno: Resistenza a trazione secondo Astm 3039: • Caratteristica 3.500 Mpa • Per sovrapposizione 3.500 Mpa • Caratteristica per unità di larghezza 600 N/mm • Spessore nominale 0.17 mm • Peso per unità d’area 310 gr./mq. Aderenza al calcestruzzo • Trazione diretta tau cls (ovvero rottura del calcestruzzo) • Per taglio tau cls (ovvero rottura del calcestruzzo) Modulo elastico caratteristico 240 Gpa Deformazione ultima 1.50 % Compatibilità termica Nessun degrado Il numero di strati di fasce da applicare nonché le dimensioni e la posizione saranno stabiliti dal progettista secondo criteri di calcolo statico. Il tutto per dare l’opera finita a perfetta regola d’arte. Sono esclusi dal prezzo: i ponteggi, impalcature, e/o attrezzature necessarie all’esecuzione dei lavori e le eventuali coperture installate a protezione degli agenti atmosferici. Per ogni mq. di superficie e per il primo strato di fascia di carbonio messo in opera		mq	€ 165,41
5433	RESTAURO E OPERE DI RECUPERO - Interventi di ripristino del C.A. -	R.04.014b	Fornitura e posa in opera di un sistema di rinforzo fless ... i mq. di superficie e per ogni strato successivo di fascia	Fornitura e posa in opera di un sistema di rinforzo flessionale (placcaggio con fasce di carbonio) o di confinamento (fasciatura di staffaggio con fasce di carbonio) d’elementi in calcestruzzo mediante l’applicazione di compositi in natura fibrosa costituiti da fasce di carbonio secondo le seguenti fasi e metodologie: Sul supporto precedentemente ricostruito e omogeneo così come descritto negli articoli precedenti, applicare a rullo o a pennello uno specifico primer bicomponente;A completa asciugatura del primer, procedere all’applicazione a rullo della resina bicomponente Dopo circa 30 minuti procedere alla stesura delle fasce in fibra di carbonio in rotoli di lunghezza pari a mt. 25 e larghezza di 0.25 mt., esercitando una leggera pressione con le mani al fine di far aderire la fibra alla struttura e poi premendo con un apposito rullino di gomma per permettere la fuoriuscita d’eventuali bolle d’aria. Attendere 30 minuti ed apporre un altro strato di resina Qualora siano previsti più strati, si devono ripetere le ultime due operazioni fino al raggiungimento del numero di strati previsti in progetto. Le caratteristiche tecniche della fibra in carbonio utilizzata saranno: • Tensione di rottura a trazione 4.800 Mpa • Modulo elastico a trazione 240 Gpa • Allungamento a rottura 2% • Densità 1.8 gr. / cmc Mentre le caratteristiche tecniche della fascia i riferite al foglio non impregnato) saranno: Resistenza a trazione secondo Astm 3039: • Caratteristica 3.500 Mpa • Per sovrapposizione 3.500 Mpa • Caratteristica per unità di larghezza 600 N/mm • Spessore nominale 0.17 mm • Peso per unità d’area 310 gr./mq. Aderenza al calcestruzzo • Trazione diretta tau cls (ovvero rottura del calcestruzzo) • Per taglio tau cls (ovvero rottura del calcestruzzo) Modulo elastico caratteristico 240 Gpa Deformazione ultima 1.50 % Compatibilità termica Nessun degrado Il numero di strati di fasce da applicare nonché le dimensioni e la posizione saranno stabiliti dal progettista secondo criteri di calcolo statico. Il tutto per dare l’opera finita a perfetta regola d’arte. Sono esclusi dal prezzo: i ponteggi, impalcature, e/o attrezzature necessarie all’esecuzione dei lavori e le eventuali coperture installate a protezione degli agenti atmosferici. Per ogni mq. di superficie e per ogni strato successivo di fascia		mq	€ 140,14
5434	RESTAURO E OPERE DI RECUPERO - Interventi di ripristino del C.A. -	R.04.014c	Fornitura e posa in opera di un sistema di rinforzo fless ... superficie e per un’altezza di cm 25 di fascia di carbonio	Fornitura e posa in opera di un sistema di rinforzo flessionale (placcaggio con fasce di carbonio) o di confinamento (fasciatura di staffaggio con fasce di carbonio) d’elementi in calcestruzzo mediante l’applicazione di compositi in natura fibrosa costituiti da fasce di carbonio secondo le seguenti fasi e metodologie: Sul supporto precedentemente ricostruito e omogeneo così come descritto negli articoli precedenti, applicare a rullo o a pennello uno specifico primer bicomponente;A completa asciugatura del primer, procedere all’applicazione a rullo della resina bicomponente Dopo circa 30 minuti procedere alla stesura delle fasce in fibra di carbonio in rotoli di lunghezza pari a mt. 25 e larghezza di 0.25 mt., esercitando una leggera pressione con le mani al fine di far aderire la fibra alla struttura e poi premendo con un apposito rullino di gomma per permettere la fuoriuscita d’eventuali bolle d’aria. Attendere 30 minuti ed apporre un altro strato di resina Qualora siano previsti più strati, si devono ripetere le ultime due operazioni fino al raggiungimento del numero di strati previsti in progetto. Le caratteristiche tecniche della fibra in carbonio utilizzata saranno: • Tensione di rottura a trazione 4.800 Mpa • Modulo elastico a trazione 240 Gpa • Allungamento a rottura 2% • Densità 1.8 gr. / cmc Mentre le caratteristiche tecniche della fascia i riferite al foglio non impregnato) saranno: Resistenza a trazione secondo Astm 3039: • Caratteristica 3.500 Mpa • Per sovrapposizione 3.500 Mpa • Caratteristica per unità di larghezza 600 N/mm • Spessore nominale 0.17 mm • Peso per unità d’area 310 gr./mq. Aderenza al calcestruzzo • Trazione diretta tau cls (ovvero rottura del calcestruzzo) • Per taglio tau cls (ovvero rottura del calcestruzzo) Modulo elastico caratteristico 240 Gpa Deformazione ultima 1.50 % Compatibilità termica Nessun degrado Il numero di strati di fasce da applicare nonché le dimensioni e la posizione saranno stabiliti dal progettista secondo criteri di calcolo statico. Il tutto per dare l’opera finita a perfetta regola d’arte. Sono esclusi dal prezzo: i ponteggi, impalcature, e/o attrezzature necessarie all’esecuzione dei lavori e le eventuali coperture installate a protezione degli agenti atmosferici. Per ogni ml. di superficie e per un’altezza di cm 25 di fascia di carbonio		ml	€ 77,11
5435	RESTAURO E OPERE DI RECUPERO - Interventi di ripristino del C.A. -	R.04.015a	Fornitura e posa di una malta bicomponente impermeabilizz ... zione degli agenti atmosferici. Per ogni mq. di superficie	Fornitura e posa di una malta bicomponente impermeabilizzante a base di miscele di cementi, di filler selezionati e di una dispersione di speciali resine sintetiche per le superfici in calcestruzzo. La malta dovrà essere caratterizzata: - Modulo elastico statico a 28 gg: 5000 Mpa; - Alto potere adesivo; - Tempo di lavorabilità: 35/40 minuti a 20° C; - Adesione al calcestruzzo: 2.5 Mpa - Resistenza a compressione: 22 N/mmq. a 28 gg; - Resistenza a flessione: 10 N/mmq. Applicare in strati dello spessore massimo di mm. 1.5 / 2 Successivamente può essere applicata una rasatura di colore bianco per uno spessore di mm 1.0 / 1.5 nel caso si operi all’interno di stabili. Il tutto per dare l’opera finita a perfetta regola d’arte. Sulle superfici rinforzate dal sistema ed esposte all’azione dei raggi U.V., e su quelle da ricoprire con eventuali intonaci, può essere applicato uno strato di questa malta impermeabilizzante che sostituisce la sabbiatura dell’ultimo strato di resina. Sono esclusi dal prezzo: i ponteggi, impalcature, e/o attrezzature necessarie all’esecuzione dei lavori e le eventuali coperture installate a protezione degli agenti atmosferici. Per ogni mq. di superficie		mq	€ 25,26
5436	RESTAURO E OPERE DI RECUPERO - Interventi di ripristino del C.A. -	R.04.015a	Fornitura e posa in opera di pittura monocomponente in di ... ogni mq. di superficie trattata e per una mano di prodotto	Fornitura e posa in opera di pittura monocomponente in dispersione acquosa, a base di resine acriliche per il trattamento impermeabilizzante filmante di strutture in calcestruzzo. Il prodotto dovrà possedere le seguenti caratteristiche: • elevata impermeabilità all’anidride carbonica • elevata impermeabilità all’acqua (certificato ICITE); • elevata permeabilità al vapore acqueo; • ottima adesione al calcestruzzo sottostante; Applicazione di una mano di pittura Il prodotto dovrà essere applicato a pennello, a rullo o a spruzzo Non applicare mai con temperature inferiori a + 5° C. Il tutto per dare l’opera finita a perfetta regola d’arte. Sono esclusi dal prezzo: i ponteggi, impalcature, e/o attrezzature necessarie all’esecuzione dei lavori e le eventuali coperture installate a protezione degli agenti atmosferici. Per ogni mq. di superficie trattata e per una mano di prodotto		mq	€ 11,69
5437	RESTAURO E OPERE DI RECUPERO - Interventi di ripristino del C.A. -	R.04.015b	Fornitura e posa in opera di pittura monocomponente in di ... ogni mq. di superficie trattata e per due mani di prodotto	Fornitura e posa in opera di pittura monocomponente in dispersione acquosa, a base di resine acriliche per il trattamento impermeabilizzante filmante di strutture in calcestruzzo. Il prodotto dovrà possedere le seguenti caratteristiche: • elevata impermeabilità all’anidride carbonica • elevata impermeabilità all’acqua (certificato ICITE); • elevata permeabilità al vapore acqueo; • ottima adesione al calcestruzzo sottostante; Applicazione di una mano di pittura Il prodotto dovrà essere applicato a pennello, a rullo o a spruzzo Non applicare mai con temperature inferiori a + 5° C. Il tutto per dare l’opera finita a perfetta regola d’arte. Sono esclusi dal prezzo: i ponteggi, impalcature, e/o attrezzature necessarie all’esecuzione dei lavori e le eventuali coperture installate a protezione degli agenti atmosferici. Per ogni mq. di superficie trattata e per due mani di prodotto		mc	€ 24,20
5438	RESTAURO E OPERE DI RECUPERO - Interventi di ripristino del C.A. -	R.04.016a	Fornitura e posa in opera di protettivo antievaporante pe ... ogni mq. di superficie trattata e per una mano di prodotto	Fornitura e posa in opera di protettivo antievaporante per il trattamento di stagionatura corretta d’elementi in calcestruzzo. Il prodotto dovrà possedere le seguenti caratteristiche: • ridurre l’evaporazione dell’acqua durante il primo periodo d’indurimento e durante la sua maturazione; • eliminare la fessurazione superficiale del calcestruzzo dovuta al ritiro plastico; • migliorare tutte le caratteristiche nel calcestruzzo purché maturato in condizioni igrometriche ottimali; Applicazione di una mano di antievaporante mediante pompa nebulizzatrice nel periodo immediatamente dopo la posa del calcestruzzo. Il tutto per dare l’opera finita a perfetta regola d’arte. Sono esclusi dal prezzo: i ponteggi, impalcature, e/o attrezzature necessarie all’esecuzione dei lavori e le eventuali coperture installate a protezione degli agenti atmosferici. Per ogni mq. di superficie trattata e per una mano di prodotto		mq	€ 4,50
5439	RESTAURO E OPERE DI RECUPERO - Interventi di ripristino del C.A. -	R.04.017a	Fornitura e posa in opera di un liquido impregnante, idro ... li agenti atmosferici. Per ogni mq. di superficie trattata	Fornitura e posa in opera di un liquido impregnante, idrorepellente, incolore, a base di silani Il prodotto dovrà possedere le seguenti caratteristiche: • elevata impermeabilità all’acqua; • elevata protezione dall’aggressione degli agenti esterni (cloruri, solfati); • permeabilità al vapore acqueo; • ottima adesione al calcestruzzo sottostante. Il prodotto si applica a pennello, a rullo o con pistola a spruzzo. Applicare il prodotto in 3-4 mani bagnato su bagnato sino a completa saturazione. Non applicare mai il prodotto con temperature inferiori a +5 °C. Il tutto per dare l’opera finita a perfetta regola d’arte. Sono esclusi dal prezzo: i ponteggi, impalcature, e/o attrezzature necessarie all’esecuzione dei lavori e le eventuali coperture installate a protezione degli agenti atmosferici. Per ogni mq. di superficie trattata		mq	€ 9,90
5440	RESTAURO E OPERE DI RECUPERO - Interventi di ripristino del C.A. -	R.04.018a	Fornitura e posa in opera di una pittura bicompon ... li agenti atmosferici. Per ogni mq. di superficie trattata	Fornitura e posa in opera di una pittura bicomponente ai silicati idrorepellente specifica per la protezione delle facciate La pittura deve essere costituita da un fissativo e da una pasta di silicato .La pittura, oltre ad impermeabilizzare, deve evitare la formazione di pellicole superficiali consentendo la traspirabilità del supporto. Inoltre deve essere stabile ai raggi UV e con contenuto di sostanze organiche inferiori al 3%. La pittura deve essere data in opera mediante applicazione di due mani a pennello e secondo i colori a scelta della D.L. Nella prima mano di prodotto si dovrà miscelare il fissativo con la pasta di silicato nel rapporto di 1: 7 (1 parte di Rurewall Sil Fix e 7 parti di Rurewall Sil Paint)Nella seconda mano di prodotto si dovrà miscelare il fissativo) con la pasta di silicato nel rapporto di 1: 10 (1 parte di Prestare particolare attenzione alla protezione di serramenti, grondaie, ringhiere che possono essere danneggiate del prodotto.La D.L. potrà richiedere, a sua discrezione, prove sui materiali e controllare qualità, rese o dosaggi.Potrà inoltre, acquisire dalla Società Fornitrice del prodotto sia la certificazione di qualità ai sensi dell’ISO 9002, sia la dichiarazione di conformità relativa alla partita di materiale consegnato di volta in volta; il tutto per dare l’opera finita a perfetta regola d’arte.Sono esclusi dal prezzo: i ponteggi, impalcature, e/o attrezzature necessarie all’esecuzione dei lavori e le eventuali coperture installate a protezione degli agenti atmosferici. Per ogni mq. di superficie trattata		mq	€ 13,47
5441	RESTAURO E OPERE DI RECUPERO - Interventi di ripristino del C.A. -	R.04.019a	Fornitura e posa in opera di nastro impermeabilizzante pe ... ola d’arte. Per un ml. di lunghezza e un’altezza di cm. 18	Fornitura e posa in opera di nastro impermeabilizzante per giunti di dilatazione e fessurazioni. Il nastro deve avere le seguenti caratteristiche: - resistente ai bitumi e all’invecchiamento da parte dei raggi U.V. ed agenti atmosferici. Il prodotto è costituito da una zona di dilatazione centrale in P.V.C. flessibile e termoplastica ci svolge la funzione di assorbire i movimenti e le sollecitazioni dei giunti e da una zona marginale costituita da Tessuto non tessuto imputrescindibile che consente un perfetto ancoraggio al fondo mediante l’applicazione di una malta impermeabilizzante Qualora sia impiegato per applicazioni gravose quali ad esempio i giunti di dilatazione si consiglia l’applicazione mediante resina epossidica. Grazie alle caratteristiche dei materiali la giunzione degli spezzoni e la creazione d’intersezioni a “T” o a croce si possono realizzare facilmente mediante utilizzo d’attrezzi eroganti aria calda.Per la posa in opera preparare il sottofondo eliminando completamente eventuali parti incoerenti, polvere, sporco;Predisporre il nastro nella giusta misura e avendo già eseguito le giunzioni e avendo cura di non bagnare i bordi di tessuto non tessuto; Rasare con nello spessore di mm. 2;Applicare il con i bordi di tessuto non tessuto più larghi rivolti verso il basso; Applicare una mano di a coprire avendo cura di fuoriuscire di 2/3 mm verso la zona di PVC e verso il sottofondo. Il tutto per dare l’opera compiuta a perfetta regola d’arte. Per un ml. di lunghezza e un’altezza di cm. 18		ml	€ 22,79
5442	RESTAURO E OPERE DI RECUPERO - Interventi di ripristino del C.A. -	R.04.020a	Fornitura e posa in opera di una pittura bituminosa a bas ... li agenti atmosferici. Per ogni mq. di superficie trattata	Fornitura e posa in opera di una pittura bituminosa a base acquosa non tossica, per il trattamento impermeabilizzante coprente di superfici non a vista o per le quali non sia richiesta una pregevole qualità estetica, che sia a contatto permanente con acqua e soluzioni saline contenenti cloruri, solfati, carbonati. Il prodotto dovrà possedere le seguenti caratteristiche: • totale impermeabilità all’acqua con spinta diretta fino a 2 atm (spinta indiretta fino a 0.5 atm); • impermeabilità alle soluzioni saline di cloruri, solfati, carbonati, ecc.; • ottima adesione al calcestruzzo sottostante. Il prodotto si applica a spatola, a pennello, a spazzolone o a spruzzo. Applicare la prima mano con il prodotto diluito con 10 –25 % d’acqua a secondo della porosità del supporto e una seconda mano di finitura con il prodotto puro dopo 24 ore. Il tutto per dare l’opera finita a perfetta regola d’arte. Sono esclusi dal prezzo: i ponteggi, impalcature, e/o attrezzature necessarie all’esecuzione dei lavori e le eventuali coperture installate a protezione degli agenti atmosferici. Per ogni mq. di superficie trattata		mq	€ 12,54
5443	RESTAURO E OPERE DI RECUPERO - Interventi di ripristino del C.A. -	R.04.021a	Fornitura e posa in opera di pittura base di resine eposs ... li agenti atmosferici. Per ogni mq. di superficie trattata	Fornitura e posa in opera di pittura base di resine epossidiche esenti da solventi, completamente atossica per il trattamento impermeabilizzante coprente di superfici a contatto permanente con acqua potabile. Il prodotto dovrà possedere le seguenti caratteristiche: • totale impermeabilità all’acqua con spinta diretta fino a 2 atm (spinta indiretta fino a 0.5 atm); • impermeabilità alle soluzioni saline di cloruri, solfati, carbonati, ecc.; • ottima adesione al calcestruzzo sottostante; • pregevole aspetto estetico del rivestimento. Per facilitare un perfetto aggrappo al sottofondo, è necessario l’uso di un primer di aggrappo Modalità d’applicazione: dopo circa 48 ore dalla stesura del PRIMER, avendo cura di miscelare intimamente il catalizzatore con la resina. In caso di superfici molto porose si consiglia di diluire la prima mano di prodotto con alcool etilico puro a 98°, prestando attenzione che la diluizione massima non superi il 3%. L’applicazione di un secondo strato deve avvenire immediatamente prima che il prodotto inizi ad indurire.Non applicare mai il prodotto con temperature inferiori a +10 °C. Il tutto per dare l’opera finita a perfetta regola d’arte. Sono esclusi dal prezzo: i ponteggi, impalcature, e/o attrezzature necessarie all’esecuzione dei lavori e le eventuali coperture installate a protezione degli agenti atmosferici. Per ogni mq. di superficie trattata		mq	€ 21,93
5444	RESTAURO E OPERE DI RECUPERO - Interventi di ripristino del C.A. -	R.04.022a	Fornitura e posa in opera di calcestruzzo fibro-rinfo ... ola d’arte. Per ogni mq. di pavimentazione in calcestruzzo	Fornitura e posa in opera di calcestruzzo fibro-rinforzato di classe Rck richiesto dalla D.L., per pavimenti, realizzato con l’aggiunta al mix design di fibre strutturali .Il dosaggio di fibra, contenuta in confezioni fas-pak completamente idrosolubile, non dovrà essere inferiore a 2000 gr./mc., per ottenere un ottimale rinforzo del calcestruzzo. Si richiede l’utilizzo di un sistema di rinforzo realizzato con fibre monofilamento non fibrillate, di lunghezza pari a 54 mm e peso specifico 0,91 a base di una miscela speciale di polimeri e da una fibra fibrillata in polipropilene in grado di ridurre il ritiro plastico e atte a garantire una distribuzione isotropica ed una più rapida miscelazione del composto. Le fibre dovranno essere resistenti al fattore di degrado chimico-fisico del calcestruzzo (carbonatazione, aggressione di solfati, acidi e sali, cicli di gelo e disgelo, reazione alcali-aggregati), chimicamente inerti e non aggredibili dall’aggiunta d’additivi.L’impiego di fibre fibrillate da 54 mm è necessaria per migliorare le seguenti caratteristiche del calcestruzzo: In fase plastica aumenta la coesione, si riduce la segregazione e di conseguenza il pompaggio più agevole, regolare e omogeneo, si riducono le fessurazioni da ritiro.In fase indurita aumenta la resistenza residua, aumenta la resistenza ai cicli di gelo e disgelo, aumenta all’abrasione ed all’impatto, si riduce la permeabilità che determina come effetto secondario, un incremento della resistenza dello stesso ed un apprezzabile inibizione della migrazione d’acqua e dei sali in essa disciolti che causano la corrosione dell’acciaio. Inoltre l’impiego di una miscela di fibre funge anche da dissipatore di energia all’interno di un impasto di calcestruzzo. Il tutto per dare l’opera compiuta a perfetta regola d’arte. Per ogni mq. di pavimentazione in calcestruzzo		mq	€ 34,74
5445	RESTAURO E OPERE DI RECUPERO - Interventi di ripristino del C.A. -	R.04.023a	Fornitura e posa in opera di calcestruzzo fibro-rinf ... uta a perfetta regola d’arte. Per ogni mc. di calcestruzzo	Fornitura e posa in opera di calcestruzzo fibro-rinforzato di classe Rck richiesto dalla D.L., per spritz-beton.. Il dosaggio di fibra, contenuta in confezioni fas-pak completamente idrosolubile, non dovrà essere inferiore a 2000 gr./mc., per ottenere un ottimale rinforzo del calcestruzzo. Si richiede l’utilizzo di un sistema di rinforzo realizzato con fibre monofilamento non fibrillate, di lunghezza pari a 54 mm e peso specifico 0,91 a base di una miscela speciale di polimeri e da una fibra fibrillata in polipropilene in grado di ridurre il ritiro plastico e atte a garantire una distribuzione isotropica ed una più rapida miscelazione del composto. Le fibre dovranno essere resistenti al fattore di degrado chimico-fisico del calcestruzzo (carbonatazione, aggressione di solfati, acidi e sali, cicli di gelo e disgelo, reazione alcali-aggregati), chimicamente inerti e non aggredibili dall’aggiunta di additivi. L’impiego di fibre fibrillate da 54 mm è necessaria per migliorare le seguenti caratteristiche del calcestruzzo: In fase plastica aumenta la coesione, si riduce la segregazione e di conseguenza il pompaggio più agevole, regolare e omogeneo, si riducono le fessurazioni da ritiro. In fase indurita aumenta la resistenza residua, aumenta la resistenza ai cicli di gelo e disgelo, aumenta all’abrasione ed all’impatto, si riduce la permeabilità che determina come effetto secondario, un incremento della resistenza dello stesso ed un apprezzabile inibizione della migrazione d’acqua e dei sali in essa disciolti che causano la corrosione dell’acciaio. Inoltre l’impiego di una miscela di fibre funge anche da dissipatore di energia all’interno di un impasto di calcestruzzo.La D.L. potrà richiedere, a sua discrezione, controllare qualità e dosaggio dei costituenti. Potrà inoltre, acquisire dalla Società Fornitrice del prodotto sia la certificazione di qualità ai sensi dell’ISO 9002, sia una dichiarazione di conformità relativa alla partita di materialeconsegnato di volta in volta; il tutto per dare l’opera compiuta a perfetta regola d’arte. Per ogni mc. di calcestruzzo		mc	€ 293,38
5446	RESTAURO E OPERE DI RECUPERO - Interventi di ripristino del C.A. -	R.04.024a	Fornitura e posa in opera di calcestruzzo fibro-rinfo ... uta a perfetta regola d’arte. Per ogni mq. di calcestruzzo	Fornitura e posa in opera di calcestruzzo fibro-rinforzato di classe Rck richiesto dalla D.L., realizzato con l’aggiunta al mix design di fibre fibrillate in polipropilene vergine al 100%. Il dosaggio di fibra, contenuta in confezioni fas-pak completamente idrosolubile, non dovrà essere inferiore a 900gr/mc., per ottenere un ottimale rinforzo secondario del calcestruzzo. Si richiede l’utilizzo di un sistema di micro-rinforzo realizzato con fibre fibrillate, di 25 diverse sezioni e lunghezze, di ultima generazione atte a garantire una distribuzione isotropica ed una rapida miscelazione del composto. Le fibre dovranno essere resistenti al fattore di degrado chimico-fisico del calcestruzzo (carbonatazione, aggressione di solfati, acidi e sali, cicli di gelo e disgelo, reazione alcali-aggregati), chimicamente inerti e non aggredibili dall’aggiunta di additivi. L’impiego di fibre fibrillate di differenti sezioni è necessaria per migliorare le seguenti caratteristiche del calcestruzzo: In fase plastica riduzione del bleeding, aumenta la coesione, riduce la segregazione e comporta un pompaggio più agevole, regolare e omogeneo, si riducono le fessurazioni da ritiro. In fase indurita aumenta la resistenza residua, aumenta la resistenza ai cicli di gelo e disgelo, aumenta all’abrasione ed all’impatto, si riduce la permeabilità che determina come effetto secondario, un incremento della resistenza dello stesso ed un apprezzabile inibizione della migrazione d’acqua e dei sali in essa disciolti che causano la corrosione dell’acciaio. La D.L. potrà richiedere, a sua discrezione, controllare qualità e dosaggio dei costituenti. Potrà inoltre, acquisire dalla Società Fornitrice del prodotto sia la certificazione di qualità ai sensi dell’ISO 9002, sia una dichiarazione di conformità relativa alla partita di materiale consegnato di volta in volta; il tutto per dare l’opera compiuta a perfetta regola d’arte. Per ogni mq. di calcestruzzo		mq	€ 28,49
5447	RESTAURO E OPERE DI RECUPERO - Interventi di ripristino del C.A. -	R.04.025a	Fornitura e posa in opera di calcestruzzo fibro-rinforzat ... uta a perfetta regola d’arte. Per ogni mq. di calcestruzzo	Fornitura e posa in opera di calcestruzzo fibro-rinforzato di classe Rck richiesto dalla D.L., realizzato con l’aggiunta al mix design di fibre fibrillate in polipropilene vergine al 100%. Il dosaggio di fibra, contenuta in confezioni fas-pak completamente idrosolubile, non dovrà essere inferiore a 900gr/mc., per ottenere un ottimale rinforzo secondario del calcestruzzo. Si richiede l’utilizzo di un sistema di micro-rinforzo realizzato con fibre fibrillate, di 25 diverse sezioni e lunghezze, di ultima generazione atte a garantire una distribuzione isotropica ed una rapida miscelazione del composto. Le fibre dovranno essere resistenti al fattore di degrado chimico-fisico del calcestruzzo (carbonatazione, aggressione di solfati, acidi e sali, cicli di gelo e disgelo, reazione alcali-aggregati), chimicamente inerti e non aggredibili dall’aggiunta di additivi. L’impiego di fibre fibrillate di differenti sezioni è necessaria per migliorare le seguenti caratteristiche del calcestruzzo: In fase plastica riduzione del bleeding, aumenta la coesione, riduce la segregazione e comporta un pompaggio più agevole, regolare e omogeneo, si riducono le fessurazioni da ritiro. In fase indurita aumenta la resistenza residua, aumenta la resistenza ai cicli di gelo e disgelo, aumenta all’abrasione ed all’impatto, si riduce la permeabilità che determina come effetto secondario, un incremento della resistenza dello stesso ed un apprezzabile inibizione della migrazione d’acqua e dei sali in essa disciolti che causano la corrosione dell’acciaio. La D.L. potrà richiedere, a sua discrezione, controllare qualità e dosaggio dei costituenti. Potrà inoltre, acquisire dalla Società Fornitrice del prodotto sia la certificazione di qualità ai sensi dell’ISO 9002, sia una dichiarazione di conformità relativa alla partita di materiale consegnato di volta in volta; il tutto per dare l’opera compiuta a perfetta regola d’arte. Per ogni mq. di calcestruzzo		mq	€ 28,49
5448	RESTAURO E OPERE DI RECUPERO - Interventi di ripristino del C.A. -	R.04.026a	Fornitura e posa in opera di un geocomposito di dimension ... piuta a perfetta regola d’arte. Per ogni mq. di superficie	Fornitura e posa in opera di un geocomposito di dimensioni pari a 1,18 x 4,25 m.. Prima della posa in opera, la superficie deve essere omogeneizzata, attraverso accurata livellazione e compattazione (da computarsi a parte). Qualora il geocomposito bentonitico debba essere posato su un terreno naturale o di riporto, è necessario che la superficie del terreno stesso sia esente da protuberanze (vegetazione, radici, pietre etc.) e da buche (da computarsi a parte). La guaina impermeabilizzante dovrà avere le seguenti caratteristiche: - Essere a base di bentonite sodica naturale (minimo 500 gr./mq.) - Essere contenuta in due geotessili, dei quali il superiore costituito da un tessuto in polipropilene legato meccanicamente ad un non tessuto in nylon con grammatura >= 150 gr./mq. e l’inferiore da un non tessuto in poliestere al 100% di grammatura >= 40 gr./mq. - Il collegamento tra gli strati dovrà essere costituito da idrocolla completamente solubile e non tossica. - La bentonite interposta dovrà avere un peso specifico di 2,6 gr./cmc., - Granulometria con miscela speciale da 6 a 30 mesh e un contenuto di montmorillonite >= 95%. - Il coefficiente di permeabilità normale al piano per una pressione verticale pari a 50 Kpa dovrà essere < = a 3 x 10 – 11, per una pressione verticale pari a 100 Kpa dovrà essere < = a 1 x 10 – 11, per una pressione verticale pari a 200 Kpa dovrà essere < = a 8 x 10 – 12 (DIN 18130 – GRI GCL – 2). - La resistenza a trazione misurata secondo norme EN ISO 10319, nella direzione longitudinale dovrà essere >= 10 kN/m, con deformazione a carico massimo <= 22%, nella direzione trasversale dovrà essere >= 10 kN/m, con deformazione a carico massimo <= 25%. - Il punzonamento statico, misurato con il metodo CNR secondo la norma EN ISO 12236, dovrà essere per entrambi gli strati >= 1,4 kN/m. La saldatura dovrà avvenire con sovrapposizione autosigillante con un sormonto minimo di 15 cm. Il tutto per dare l’opera compiuta a perfetta regola d’arte. Per ogni mq. di superficie		mq	€ 28,91
5449	RESTAURO E OPERE DI RECUPERO - Interventi di ripristino del C.A. -	R.04.026b	Fornitura e posa in opera di un geocomposito di dimension ... erficie ricoperta e per teli delle dimensioni di 4.25 x 30	Fornitura e posa in opera di un geocomposito di dimensioni pari a 1,18 x 4,25 m.. Prima della posa in opera, la superficie deve essere omogeneizzata, attraverso accurata livellazione e compattazione (da computarsi a parte). Qualora il geocomposito bentonitico debba essere posato su un terreno naturale o di riporto, è necessario che la superficie del terreno stesso sia esente da protuberanze (vegetazione, radici, pietre etc.) e da buche (da computarsi a parte). La guaina impermeabilizzante dovrà avere le seguenti caratteristiche: - Essere a base di bentonite sodica naturale (minimo 500 gr./mq.) - Essere contenuta in due geotessili, dei quali il superiore costituito da un tessuto in polipropilene legato meccanicamente ad un non tessuto in nylon con grammatura >= 150 gr./mq. e l’inferiore da un non tessuto in poliestere al 100% di grammatura >= 40 gr./mq. - Il collegamento tra gli strati dovrà essere costituito da idrocolla completamente solubile e non tossica. - La bentonite interposta dovrà avere un peso specifico di 2,6 gr./cmc., - Granulometria con miscela speciale da 6 a 30 mesh e un contenuto di montmorillonite >= 95%. - Il coefficiente di permeabilità normale al piano per una pressione verticale pari a 50 Kpa dovrà essere < = a 3 x 10 – 11, per una pressione verticale pari a 100 Kpa dovrà essere < = a 1 x 10 – 11, per una pressione verticale pari a 200 Kpa dovrà essere < = a 8 x 10 – 12 (DIN 18130 – GRI GCL – 2). - La resistenza a trazione misurata secondo norme EN ISO 10319, nella direzione longitudinale dovrà essere >= 10 kN/m, con deformazione a carico massimo <= 22%, nella direzione trasversale dovrà essere >= 10 kN/m, con deformazione a carico massimo <= 25%. - Il punzonamento statico, misurato con il metodo CNR secondo la norma EN ISO 12236, dovrà essere per entrambi gli strati >= 1,4 kN/m. La saldatura dovrà avvenire con sovrapposizione autosigillante con un sormonto minimo di 15 cm. Il tutto per dare l’opera compiuta a perfetta regola d’arte. Per ogni mq. di superficie ricoperta e per teli delle dimensioni di 4.25 x 30		mq	€ 21,96
5450	RESTAURO E OPERE DI RECUPERO - Interventi di ripristino del C.A. -	R.04.027a	Fornitura e posa in opera di giunto idroespansivo a base ... piuta a perfetta regola d’arte. Per ogni ml. di superficie	Fornitura e posa in opera di giunto idroespansivo a base di bentonite e gomma butilica. Il giunto non dovrà essere applicato alla presenza di acqua stagnante, dovrà comunque garantire un’espansione ritardata (circa 48 ore) al fine di prevenire inconvenienti dovuti a precipitazioni accidentali. Il giunto idroespansivo deve essere applicato sempre in uno spazio confinato, al fine di assicurare una pressione sufficiente, quindi si richiede una copertura di calcestruzzo di almeno 7 cm. in tutte le direzioni. Il giunto dovrà avere le seguenti caratteristiche: - Densità pari a 1,48 kg./dmc; - Dimensioni pari a 25 x 20 mm; - da utilizzare per l’impermeabilizzazione di giunti di costruzione e/o riprese di getto . - L’espansione del giunto a contatto con l’acqua deve essere almeno il 400% del volume asciutto ; - Allungamento a rottura deve essere almeno del 7500%; - La resistenza alla pressione idraulica deve essere almeno pari a 8 bar . In fase di posa , il giunto dovrà essere srotolato, posizionato al centro della superficie , assicurato al piano mediante chiodatura, in verticale si consiglia l’utilizzo di un’apposita gabbietta , atta a garantire un’aderenza continua al supporto. Il tutto per dare l’opera compiuta a perfetta regola d’arte. Per ogni ml. di superficie		ml	€ 18,37
5451	RESTAURO E OPERE DI RECUPERO - Interventi di ripristino del C.A. -	R.04.027b	Fornitura e posa in opera di giunto idroespansivo a base ... te. Per ogni ml. di superficie a contatto con acqua salata	Fornitura e posa in opera di giunto idroespansivo a base di bentonite e gomma butilica. Il giunto non dovrà essere applicato alla presenza di acqua stagnante, dovrà comunque garantire un’espansione ritardata (circa 48 ore) al fine di prevenire inconvenienti dovuti a precipitazioni accidentali. Il giunto idroespansivo deve essere applicato sempre in uno spazio confinato, al fine di assicurare una pressione sufficiente, quindi si richiede una copertura di calcestruzzo di almeno 7 cm. in tutte le direzioni. Il giunto dovrà avere le seguenti caratteristiche: - Densità pari a 1,48 kg./dmc; - Dimensioni pari a 25 x 20 mm; - da utilizzare per l’impermeabilizzazione di giunti di costruzione e/o riprese di getto . - L’espansione del giunto a contatto con l’acqua deve essere almeno il 400% del volume asciutto ; - Allungamento a rottura deve essere almeno del 7500%; - La resistenza alla pressione idraulica deve essere almeno pari a 8 bar . In fase di posa , il giunto dovrà essere srotolato, posizionato al centro della superficie , assicurato al piano mediante chiodatura, in verticale si consiglia l’utilizzo di un’apposita gabbietta , atta a garantire un’aderenza continua al supporto. Il tutto per dare l’opera compiuta a perfetta regola d’arte. Per ogni ml. di superficie a contatto con acqua salata		ml	€ 19,07
5452	RESTAURO E OPERE DI RECUPERO - Interventi di ripristino del C.A. -	R.04.028a	Fornitura e posa in opera di uno stabilizzante in polvere ... ni mq. di superficie e per pavimentazioni fino a 2.500 mq.	Fornitura e posa in opera di uno stabilizzante in polvere da miscelare in sito con terreno presente o riportato . Lo stabilizzante è costituito da un premiscelato in polvere esente da cemento e calce, fibro-rinforzato con fibre di polipropilene che, a lavoro ultimato non dovrà alterare l’aspetto iniziale del terreno dal punto di vista cromatico, garantendo quindi assenza d’impatto ambientale. La lavorazione dovrà conferire alla pavimentazione realizzata (Strade, parcheggi, aree di servizio in genere) caratteristiche di portanza, impermeabilità e sensibile riduzione della polverosità, dovrà avere inoltre carattere di irreversibilità . Previa esecuzione di prove di laboratorio (Curva granulometrica, Limiti di Attenberg, prova di compattazione , CBR naturale, e CBR a diversi dosaggi del materiale stabilizzante) (da computarsi a parte) , al fine di stabilire il corretto dosaggio del materiale e l’idoneità del terreno da trattare, in funzione della destinazione finale dell’opera, preparazione del sottofondo , con fresatura o riporto del terreno per uno spessore di almeno 10 cm. Successiva distribuzione e miscelazione dello stabilizzante sul terreno naturale o riportato precedentemente fresato. Il dosaggio, precedentemente determinato, potrà variare dal 3 al 5% sul peso del terreno, corrispondenti mediamente a circa 6-10 kg. per mc. per uno spessore di 10 cm. Modalità di posa in opera : Bagnare la superficie stradale fino al raggiungimento dell’umidità ottimale per la compattazione. Fresatura finale e se necessario sagomatura o profilatura della sede stradale. Compattazione del terreno trattato con mezzi adeguati fino al raggiungimento di una densità di compattazione consigliata non inferiore al 98% (AASTHO Modificata). Il tutto per dare l’opera compiuta a perfetta regola d’arte. Per ogni mq. di superficie e per pavimentazioni fino a 2.500 mq.		mq	€ 24,58
5453	RESTAURO E OPERE DI RECUPERO - Interventi di ripristino del C.A. -	R.04.028b	Fornitura e posa in opera di uno stabilizzante in polvere ... erficie e per pavimentazioni comprese tra 2.500 e 7.500 mq	Fornitura e posa in opera di uno stabilizzante in polvere da miscelare in sito con terreno presente o riportato . Lo stabilizzante è costituito da un premiscelato in polvere esente da cemento e calce, fibro-rinforzato con fibre di polipropilene che, a lavoro ultimato non dovrà alterare l’aspetto iniziale del terreno dal punto di vista cromatico, garantendo quindi assenza d’impatto ambientale. La lavorazione dovrà conferire alla pavimentazione realizzata (Strade, parcheggi, aree di servizio in genere) caratteristiche di portanza, impermeabilità e sensibile riduzione della polverosità, dovrà avere inoltre carattere di irreversibilità . Previa esecuzione di prove di laboratorio (Curva granulometrica, Limiti di Attenberg, prova di compattazione , CBR naturale, e CBR a diversi dosaggi del materiale stabilizzante) (da computarsi a parte) , al fine di stabilire il corretto dosaggio del materiale e l’idoneità del terreno da trattare, in funzione della destinazione finale dell’opera, preparazione del sottofondo , con fresatura o riporto del terreno per uno spessore di almeno 10 cm. Successiva distribuzione e miscelazione dello stabilizzante sul terreno naturale o riportato precedentemente fresato. Il dosaggio, precedentemente determinato, potrà variare dal 3 al 5% sul peso del terreno, corrispondenti mediamente a circa 6-10 kg. per mc. per uno spessore di 10 cm. Modalità di posa in opera : Bagnare la superficie stradale fino al raggiungimento dell’umidità ottimale per la compattazione. Fresatura finale e se necessario sagomatura o profilatura della sede stradale. Compattazione del terreno trattato con mezzi adeguati fino al raggiungimento di una densità di compattazione consigliata non inferiore al 98% (AASTHO Modificata). Il tutto per dare l’opera compiuta a perfetta regola d’arte. Per ogni mq. di superficie e per pavimentazioni comprese tra 2.500 e 7.500 mq		mq	€ 21,39
5454	RESTAURO E OPERE DI RECUPERO - Interventi di ripristino del C.A. -	R.04.028c	Fornitura e posa in opera di uno stabilizzante in polvere ... gni mq. di superficie e per pavimentazioni oltre 7.500 mq.	Fornitura e posa in opera di uno stabilizzante in polvere da miscelare in sito con terreno presente o riportato . Lo stabilizzante è costituito da un premiscelato in polvere esente da cemento e calce, fibro-rinforzato con fibre di polipropilene che, a lavoro ultimato non dovrà alterare l’aspetto iniziale del terreno dal punto di vista cromatico, garantendo quindi assenza d’impatto ambientale. La lavorazione dovrà conferire alla pavimentazione realizzata (Strade, parcheggi, aree di servizio in genere) caratteristiche di portanza, impermeabilità e sensibile riduzione della polverosità, dovrà avere inoltre carattere di irreversibilità . Previa esecuzione di prove di laboratorio (Curva granulometrica, Limiti di Attenberg, prova di compattazione , CBR naturale, e CBR a diversi dosaggi del materiale stabilizzante) (da computarsi a parte) , al fine di stabilire il corretto dosaggio del materiale e l’idoneità del terreno da trattare, in funzione della destinazione finale dell’opera, preparazione del sottofondo , con fresatura o riporto del terreno per uno spessore di almeno 10 cm. Successiva distribuzione e miscelazione dello stabilizzante sul terreno naturale o riportato precedentemente fresato. Il dosaggio, precedentemente determinato, potrà variare dal 3 al 5% sul peso del terreno, corrispondenti mediamente a circa 6-10 kg. per mc. per uno spessore di 10 cm. Modalità di posa in opera : Bagnare la superficie stradale fino al raggiungimento dell’umidità ottimale per la compattazione. Fresatura finale e se necessario sagomatura o profilatura della sede stradale. Compattazione del terreno trattato con mezzi adeguati fino al raggiungimento di una densità di compattazione consigliata non inferiore al 98% (AASTHO Modificata). Il tutto per dare l’opera compiuta a perfetta regola d’arte. Per ogni mq. di superficie e per pavimentazioni oltre 7.500 mq.		mq	€ 18,52
5455	RESTAURO E OPERE DI RECUPERO - Interventi di ripristino del C.A. -	R.04.029a	Fornitura e posa in opera di un rivestimento protettivo t ... ione degli agenti atmosferici Per ogni mq. di superficie .	Fornitura e posa in opera di un rivestimento protettivo traspirante di colore grigio,, bicomponente, costituito da un liquido polimerico catalizzatore e da una miscela di cemento e inerti secondo le seguenti fasi e metodologie. Rimozione totale del calcestruzzo degradato e privo di coerenza con il sottofondo mediante spicconatura, idropulitura e/o sabbiatura (da computarsi a parte). Previa spazzolatura e/o sabbiatura dei ferri d'armatura ,integrazione attraverso la saldatura di monconi , trattamento mediante l'applicazione di due mani di un prodotto bicomponente a base cementizio - polimerica , inibitore di corrosione , senza alterare in alcun modo l'aderenza tra la malta di ripristino e le armature trattate (da computarsi a parte). Ripristino del calcestruzzo mediante l'applicazione di malta premiscelata tixotropica o colabile (escluso l'onere delle casseforme) (da computarsi a parte). Il rivestimento dovrà possedere le seguenti caratteristiche : ·Resistenza a compressione non inferiore a 150.4 kg./cmq.; ·Resistenza a trazione non inferiore a 32.6 kg./cmq.; ·Elevata resistenza all'abrasione ; ·Elevata resistenza agli agenti atmosferici ·Elevata impermeabilità all'acqua (assorbimento 1.61% volume di spazi vuoti permeabili ) e alle soluzioni acquose aggressive e resistenza al gelo anche alla presenza di sali disgelanti ; -Permeabilità al vapor d'acqua : 1.95 Perms/pollice 8ASTM E-96); ·Assenza di rammollimento in presenza di attacco di sostanze contenenti idrocarburi; ·Resistenza agli urti , all'usura ed ai carichi dinamici in genere ; -Resistenza all'azione combinata di pioggia e vento -Durezza SHORE (ASTM D-2440): durometro "A" 82 ; -Infiammabilità: (ASTM E-84) : estensione fiamma : 4 - Densità fumo : 0 ; -Compatibilità con acqua potabile .. L'applicazione sarà eseguita a rullo, a pennello, a spatola, a spruzzo , in due strati dello spessore massimo di 1-1.5 mm cadauna. Lo spessore della ricostruzione del calcestruzzo ammalorato e le dimensioni saranno stabilite dal progettista secondo criteri di calcolo statico. il tutto per dare l'opera finita a perfetta regola d'arte . Esclusi dal prezzo : la battitura per l'asportazione del calcestruzzo ammalorato, il trasporto a discarica dei detriti, la spazzolatura delle barre d'acciaio, il trattamento delle stesse con prodotto passivante, applicazione della malta di ricostruzione, il trattamento e la saturazione delle superfici con getto d'acqua a pressione , i ponteggi , impalcature, e/o attrezzature necessarie all'esecuzione dei lavori e le eventuali coperture installate a protezione degli agenti atmosferici Per ogni mq. di superficie .		mq	€ 23,39
5456	RESTAURO E OPERE DI RECUPERO - Interventi di ripristino del C.A. -	R.04.029b	Fornitura e posa in opera di un rivestimento protettivo t ... osferici Per ogni ml. di superficie e un’altezza di cm. 50	Fornitura e posa in opera di un rivestimento protettivo traspirante di colore grigio,, bicomponente, costituito da un liquido polimerico catalizzatore e da una miscela di cemento e inerti secondo le seguenti fasi e metodologie. Rimozione totale del calcestruzzo degradato e privo di coerenza con il sottofondo mediante spicconatura, idropulitura e/o sabbiatura (da computarsi a parte). Previa spazzolatura e/o sabbiatura dei ferri d'armatura ,integrazione attraverso la saldatura di monconi , trattamento mediante l'applicazione di due mani di un prodotto bicomponente a base cementizio - polimerica , inibitore di corrosione , senza alterare in alcun modo l'aderenza tra la malta di ripristino e le armature trattate (da computarsi a parte). Ripristino del calcestruzzo mediante l'applicazione di malta premiscelata tixotropica o colabile (escluso l'onere delle casseforme) (da computarsi a parte). Il rivestimento dovrà possedere le seguenti caratteristiche : ·Resistenza a compressione non inferiore a 150.4 kg./cmq.; ·Resistenza a trazione non inferiore a 32.6 kg./cmq.; ·Elevata resistenza all'abrasione ; ·Elevata resistenza agli agenti atmosferici ·Elevata impermeabilità all'acqua (assorbimento 1.61% volume di spazi vuoti permeabili ) e alle soluzioni acquose aggressive e resistenza al gelo anche alla presenza di sali disgelanti ; -Permeabilità al vapor d'acqua : 1.95 Perms/pollice 8ASTM E-96); ·Assenza di rammollimento in presenza di attacco di sostanze contenenti idrocarburi; ·Resistenza agli urti , all'usura ed ai carichi dinamici in genere ; -Resistenza all'azione combinata di pioggia e vento -Durezza SHORE (ASTM D-2440): durometro "A" 82 ; -Infiammabilità: (ASTM E-84) : estensione fiamma : 4 - Densità fumo : 0 ; -Compatibilità con acqua potabile .. L'applicazione sarà eseguita a rullo, a pennello, a spatola, a spruzzo , in due strati dello spessore massimo di 1-1.5 mm cadauna. Lo spessore della ricostruzione del calcestruzzo ammalorato e le dimensioni saranno stabilite dal progettista secondo criteri di calcolo statico. il tutto per dare l'opera finita a perfetta regola d'arte . Esclusi dal prezzo : la battitura per l'asportazione del calcestruzzo ammalorato, il trasporto a discarica dei detriti, la spazzolatura delle barre d'acciaio, il trattamento delle stesse con prodotto passivante, applicazione della malta di ricostruzione, il trattamento e la saturazione delle superfici con getto d'acqua a pressione , i ponteggi , impalcature, e/o attrezzature necessarie all'esecuzione dei lavori e le eventuali coperture installate a protezione degli agenti atmosferici Per ogni ml. di superficie e un’altezza di cm. 50		ml	€ 12,85
5457	RESTAURO E OPERE DI RECUPERO - Coperture, Solai -	R.05.001a	Rimontaggio in opera di grossa orditura di tetto p ... finita. Rimontaggio in opera di grossa orditura di tetto	Rimontaggio in opera di grossa orditura di tetto per puntoni, arcarecci, terzere. Sono compresi: la provvista e la lavorazione dei gattelli; la ferramenta; la spalmatura sulle testate di carbolineum o altro idoneo materiale; le necessarie opere murarie, con integrazione di eventuale nuovo materiale nella misura massima del 10%. È inoltre compreso quanto altro occorre per dare l'opera finita. Rimontaggio in opera di grossa orditura di tetto		mc	€ 1.100,00
5458	RESTAURO E OPERE DI RECUPERO - Coperture, Solai -	R.05.002a	Rimontaggio di piccola orditura del tetto composta d ... 'opera finita. Rimontaggio di piccola orditura del tetto	Rimontaggio di piccola orditura del tetto composta dai morali di abete cm 5x8, posti a cm 60 fra gli assi, dai correntini di abete da cm 3,5 x 3,5. È compresa la fornitura di nuovo materiale nella misura massima del 10%. È compreso quanto altro occorre per dare l'opera finita. Rimontaggio di piccola orditura del tetto		mc	€ 550,00
5459	RESTAURO E OPERE DI RECUPERO - Coperture, Solai -	R.05.003a	Riparazione di manto di copertura di tetti in tegole di q ... pera finita. Con sostituzione fino al 20 % di tegole nuove	Riparazione di manto di copertura di tetti in tegole di qualsiasi natura e forma, a qualsiasi altezza e di qualsiasi pendenza e forma, con il reimpiego di manufatti di recupero e sostituzione dei manufatti mancanti, forniti e posti in opera, con altri identici a quelli esistenti per forma, materiale e colore. Sono compresi: la pulizia dei manufatti di recupero; la esecuzione, anche in malta, dei raccordi; la posa in opera dei pezzi speciali occorrenti. È inoltre compreso quanto altro occorre per dare l'opera finita. Con sostituzione fino al 20 % di tegole nuove		mq	€ 13,50
5460	RESTAURO E OPERE DI RECUPERO - Coperture, Solai -	R.05.003b	Riparazione di manto di copertura di tetti in tegole di q ... pera finita. Con sostituzione fino al 40 % di tegole nuove	Riparazione di manto di copertura di tetti in tegole di qualsiasi natura e forma, a qualsiasi altezza e di qualsiasi pendenza e forma, con il reimpiego di manufatti di recupero e sostituzione dei manufatti mancanti, forniti e posti in opera, con altri identici a quelli esistenti per forma, materiale e colore. Sono compresi: la pulizia dei manufatti di recupero; la esecuzione, anche in malta, dei raccordi; la posa in opera dei pezzi speciali occorrenti. È inoltre compreso quanto altro occorre per dare l'opera finita. Con sostituzione fino al 40 % di tegole nuove		mq	€ 18,50
5461	RESTAURO E OPERE DI RECUPERO - Coperture, Solai -	R.05.003c	Riparazione di manto di copertura di tetti in tegole di q ... pera finita. Con sostituzione fino al 60 % di tegole nuove	Riparazione di manto di copertura di tetti in tegole di qualsiasi natura e forma, a qualsiasi altezza e di qualsiasi pendenza e forma, con il reimpiego di manufatti di recupero e sostituzione dei manufatti mancanti, forniti e posti in opera, con altri identici a quelli esistenti per forma, materiale e colore. Sono compresi: la pulizia dei manufatti di recupero; la esecuzione, anche in malta, dei raccordi; la posa in opera dei pezzi speciali occorrenti. È inoltre compreso quanto altro occorre per dare l'opera finita. Con sostituzione fino al 60 % di tegole nuove		mq	€ 24,50
5462	RESTAURO E OPERE DI RECUPERO - Coperture, Solai -	R.05.004a	Consolidamento di solai costituiti da travi di ferro a do ... ' opera finita Consolidamento di solai in ferro e laterizi	Consolidamento di solai costituiti da travi di ferro a doppio T e tavelloni o volticine in laterizio, realizzato mediante: - fornitura e posa in opera sull'intera superficie di rete elettrosaldata del diametro minimo di mm 5, con maglia da cm 10x10; - getto di calcestruzzo a classe Rck 250 per la formazione della soletta dello spessore variabile da cm 4 a cm 6 e lisciatura superficiale; i necessari ancoraggi alle strutture esistenti sottostanti e perimetrali o da eseguire. Sono inoltre compresi: il calo, il carico, il trasporto e lo scarico a rifiuto, fino a qualsiasi distanza, del materiale di risulta. È inoltre compreso quanto altro occorre per dare l' opera finita Consolidamento di solai in ferro e laterizi		mq	€ 39,45
5463	RESTAURO E OPERE DI RECUPERO - Coperture, Solai -	R.05.005a	Consolidamento di solai in legno esistenti, realizza ... l'opera finita. Consolidamento di solai in legno esistenti	Consolidamento di solai in legno esistenti, realizzato mediante: - getto di calcestruzzo classe Rck 250 per la formazione della soletta dello spessore variabile da cm 4 a cm 6 e lisciatura superficiale; i necessari ancoraggi alle strutture esistenti sottostanti e perimetrali o da eseguire. Sono inoltre compresi: il calo, il carico, il trasporto e lo scarico a rifiuto, fino a qualsiasi distanza, del materiale di risulta. È inoltre compreso quanto altro occorre per dare l'opera finita. Consolidamento di solai in legno esistenti		mq	€ 66,00
5464	RESTAURO E OPERE DI RECUPERO - Coperture, Solai -	R.05.006	Solettina di conglomerato cementizio dosato con q.li 3,00 ... iro, da eseguire a qualunque altezza e con ogni magistero.	Solettina di conglomerato cementizio dosato con q.li 3,00 di cemento tipo 325 dello spessore medio di cm 10, da posare sull’estradosso di volte in tufo o in pietra, armata con rete zincata elettrosaldata diametro 6 mm, maglia cm 10 x 10, collegata ad una armatura principale in ferro zincato ad aderenza migliorata diametro 12 mm maglia 50 x 50 cm, compreso la formazione di appositi agganci nella muratura di 4 x mq, da realizzare con perforazioni del diametro 15 – 20 della lunghezza di circa 2/3 dello spessore della volta armate con tondini zincati del diametro 10 mm debitamente cementate con colate di cemento liquido additivo con sostanze antiritiro, da eseguire a qualunque altezza e con ogni magistero.		mq	€ 56,80
5465	RESTAURO E OPERE DI RECUPERO - Coperture, Solai -	R.05.007	Informatura di volte ed achi di qualsiasi forma e sesto e ... tenere in opera durante tutto il lavoro di consolidamento.	Informatura di volte ed achi di qualsiasi forma e sesto ed a qualsiasi quota dal piano di calpestio, eseguita con tavole e travetti in legno di idonea sezione, compesi i ritti di sostegno, la chioderia, fasce, croci, il montaggio, smontaggio, il trasporto del materiale,nonché qualsiasi onere e magistero da misurarsi al mcvpp dell’ambiente sottostante la volta: da tenere in opera durante tutto il lavoro di consolidamento.		mcvpp	€ 9,60
5466	RESTAURO E OPERE DI RECUPERO - Coperture, Solai -	R.05.008a	Acciaio FeB32k per catene, tiranti e tenditori occorren ... tizie Acciaio per catene, tiranti, tenditori, tipo Fe B32k	Acciaio FeB32k per catene, tiranti e tenditori occorrenti per le volte a semplice curvatura costituite e da travetti in laterizi preconfezionati e da archi prefabbricati in opera con le opportune predisposizioni nelle strutture siderocementizie Acciaio per catene, tiranti, tenditori, tipo Fe B32k		kg	€ 8,49
5467	RESTAURO E OPERE DI RECUPERO - Coperture, Solai -	R.05.009a	Tiranti in ferro con relativi dadi e controdadi in opera ... etta regola d'arte. Tiranti in ferro con dati e controdati	Tiranti in ferro con relativi dadi e controdadi in opera per i profilati T, TT, U, L e simili IPE, HE di qualunque sezione e dimensione, per grandi e piccole strutture come capriate, tralicci, travi, pilastri, ecc., per solai, piattabande, rinforzi in strutture, complete di bulloneria, date in opera a qualsiasi altezza. Compreso l'uso dei ponteggi di servizio ed il loro disarmo, le opere provvisionali di sostegno, l'assistenza, il trasporto, lo scarico dall'automezzo, l'accatastamento, il tiro in alto, l'avvicinamento al luogo di posa, il montaggio, eventuali modifiche di elementi eseguite in opera e quant'altro occorre per dare il lavoro finito in opera a perfetta regola d'arte. Tiranti in ferro con dati e controdati		kg	€ 9,01
5468	RESTAURO E OPERE DI RECUPERO - Murature, Tramezzature -	R.06.001	Ricollocamento in opera di elementi in pietra da taglio o ... qualsiasi altro onere e magistero, a qualunque altezza.	Ricollocamento in opera di elementi in pietra da taglio o carparo massello, compreso ogni onere per la rilavolazione degli assetti , nonché qualsiasi altro onere e magistero, a qualunque altezza.		mc	€ 750,00
5469	RESTAURO E OPERE DI RECUPERO - Murature, Tramezzature -	R.06.002	Fornitura e posa in opera di tufo carparo per la formazio ... pezzo,in opera con malta di grassello e polvere di pietra.	Fornitura e posa in opera di tufo carparo per la formazione di elementi architettonici comunque scorniciati o per conci di arco di qualunque sesto a qualsiasi altezza, da misurarsi secondo il minimo parallelepipedo, circoscritto a ciascun pezzo,in opera con malta di grassello e polvere di pietra.		mc	€ 921,90
5470	RESTAURO E OPERE DI RECUPERO - Murature, Tramezzature -	R.06.003	Fornitura e posa in opera di pietra da taglio pe ... minimo parallelepipedo circoscritto a ciascun pezzo.	Fornitura e posa in opera di pietra da taglio per la formazione di elementi architettonici a sagome semplici quali scalini, stipiti,architravi e simili non scorniciati, da collocare a qualsiasi altezza in opera con malta di polvere di pietra e cemento bianco, da misurarsi sul minimo parallelepipedo circoscritto a ciascun pezzo.		mc	€ 1.650,00
5471	RESTAURO E OPERE DI RECUPERO - Murature, Tramezzature -	R.06.004	Fornitura e posa in opera di pietra da taglio per la form ... i sul minimo parallelepipedo circoscritto a ciascun pezzo.	Fornitura e posa in opera di pietra da taglio per la formazione di elementi scorniciati, escluso i capitelli, volte e simili, da collocare a qualunque altezza, in opera con malta di polvere di pietra e cemento bianco, da misurarsi sul minimo parallelepipedo circoscritto a ciascun pezzo.		mc	€ 2.900,00
5472	RESTAURO E OPERE DI RECUPERO - Murature, Tramezzature -	R.06.005	Fornitura e posa in opera di pietra da taglio per la for ... sul minimo parallelepipedo circoscritto a ciascun concio.	Fornitura e posa in opera di pietra da taglio per la formazione di conci di arco di qualunque sesto e dimensione, da collocare a qualunque altezza, in opera con malta di polvere di pietra e cemento bianco, comprese le centinature ed ogni altro onere e magistero da da misurarsi sul minimo parallelepipedo circoscritto a ciascun concio.		mc	€ 2.054,50
5473	RESTAURO E OPERE DI RECUPERO - Murature, Tramezzature -	R.06.006	Sovrapprezzo alla pietra da taglio relativa alla forma ... orniciati o di conci per archi, se eseguita a scuci –cuci.	Sovrapprezzo alla pietra da taglio relativa alla formazione di elementi semplici o scorniciati o di conci per archi, se eseguita a scuci –cuci.		mc	€ 784,80
5474	RESTAURO E OPERE DI RECUPERO - Murature, Tramezzature -	R.06.007a	Sovrapprezzo per l’esecuzione di sostituzione a scuci e c ... i pietra di Cursi o Carparo a faccia vista spessore cm 20	Sovrapprezzo per l’esecuzione di sostituzione a scuci e cuci , degli elementi in pietra non recuperabili , con rimozione delle parti inconsistenti e inserimento dei nuovi blocchi nel paramento murario , eseguiti sottosquadro o soprasquadro rispetto al paramento esistente e nel rispetto dell’altezza obbligata dei filari , eseguito a qualunque altezza , compreso l’onere del blocco squadrato e lavorato a faccia vista , lo sfrido , la confrontatura delle superfici , la stilatura dei giunti , il trasporto a rifiuto dei detriti ed ogni onere necessario per dare il lavoro a perfetta regola d’arte. Muratura in blocchi di pietra di Cursi o Carparo a faccia vista spessore cm 20		mq	€ 144,25
5475	RESTAURO E OPERE DI RECUPERO - Murature, Tramezzature -	R.06.007b	Sovrapprezzo per l’esecuzione di sostituzione a scuci e c ... ola d’arte. Muratura in blocchi di pietra calcarea informe	Sovrapprezzo per l’esecuzione di sostituzione a scuci e cuci , degli elementi in pietra non recuperabili , con rimozione delle parti inconsistenti e inserimento dei nuovi blocchi nel paramento murario , eseguiti sottosquadro o soprasquadro rispetto al paramento esistente e nel rispetto dell’altezza obbligata dei filari , eseguito a qualunque altezza , compreso l’onere del blocco squadrato e lavorato a faccia vista , lo sfrido , la confrontatura delle superfici , la stilatura dei giunti , il trasporto a rifiuto dei detriti ed ogni onere necessario per dare il lavoro a perfetta regola d’arte. Muratura in blocchi di pietra calcarea informe		mq	€ 250,00
5476	RESTAURO E OPERE DI RECUPERO - Murature, Tramezzature -	R.06.008a	Rifacimento di spallette per qualsiasi apertura, su murat ... la d'arte. Rifacimento di spallette per qualsiasi apertura	Rifacimento di spallette per qualsiasi apertura, su murature esistenti, eseguite con mattoni pieni e malta cementizia. Compreso, la rimozione, i tagli, le opere provvisionali e quanto altro occorre per dare l'opera completa a perfetta regola d'arte. Rifacimento di spallette per qualsiasi apertura		mq	€ 253,02
5477	RESTAURO E OPERE DI RECUPERO - Murature, Tramezzature -	R.06.009a	Ripresa di paramento esterno di muratura di tufo retta o ... la d'arte Ripresa di paramento esterno di muratura di tufo	Ripresa di paramento esterno di muratura di tufo retta o curva per strutture in elevazione, eseguita con blocchetti di tufo squadrati delle dimensioni correnti, data in opera con malta idraulica o pozzolanica in esterno e cementizia in interno con giunti non eccedenti lo spessore di cm 2, a qualsiasi altezza per uno spessore non superiore a cm 15. Compresa l'eventuale cernita dei blocchetti, la formazione di architravi, spallette, riseghe, ammorsature, lo sfrido, l'uso dei ponteggi di servizio ed il loro disarmo, il trasporto, lo scarico dall'automezzo, l'accatastamento, il tiro in alto, l'avvicinamento al luogo di posa e quant'altro occorre per dare l'opera completa a perfetta regola d'arte Ripresa di paramento esterno di muratura di tufo		mq	€ 47,29
5478	RESTAURO E OPERE DI RECUPERO - Murature, Tramezzature -	R.06.010a	Chiusura di vani di porte, finestre o di altre aperture ... rte. Chiusura di vani porte , finestre o di altre aperture	Chiusura di vani di porte, finestre o di altre aperture interne ed esterne o nicchie di vecchie strutture murarie anche semidemolite o pericolanti, eseguita a tutto spessore con o blocchi in tufo o blocchi in cls prefabbricati e malta cementizia. Sono compresi: i materiali occorrenti; la preparazione del vano; le ammorsature e gli ancoraggi necessari e quanto altro occorre per dare l'opera completa a perfetta regola d'arte. Chiusura di vani porte , finestre o di altre aperture		mc	€ 163,00
5479	RESTAURO E OPERE DI RECUPERO - Interventi di ripristino in murature -	R.07.001	Raschiatura di calcina su pareti piane o curve, orizzonta ... o a rifiuto a qualsiasi distanza del materiale di risulta,	Raschiatura di calcina su pareti piane o curve, orizzontali o verticali aventi pregio architettonico, da eseguire con spazzole metalliche, spatole o scalpelli a mano, con l’adozione di ogni attenzione e cautela per evitare danni alla patina originaria, conpreso i ponti di servizio fino all’altezza di m 5 dal piano di calpestio, l’allontanamento a rifiuto a qualsiasi distanza del materiale di risulta,		mq	€ 22,10
5480	RESTAURO E OPERE DI RECUPERO - Interventi di ripristino in murature -	R.07.002a	Consolidamento di pareti tramite iniezioni di misc ... parte). Con applicazione su una sola faccia della muratura	Consolidamento di pareti tramite iniezioni di miscela a base di cemento e applicazione di rete elettrosaldata con le seguenti modalità di esecuzione: preparazione delle pareti tramite spicconatura dell'intonaco; scarnitura delle connessure; lavaggio e depolverizzazione della superficie muraria; - sigillatura dei giunti con malta cementizia; - esecuzione di un reticolo costituito mediamente da n. 6 iniezioni per ogni metro quadrato, nel paramento murario per almeno due terzi dello spessore del muro; innesto nei fori di tondini di acciaio da mm 6 e fissaggio dei boccagli il tutto con idonea malta o legante puro; pulitura del foro mediante lavaggio a pressione controllata con acqua ed aria; iniezioni di boiacca di cemento tipo 325 o 425, per il fissaggio dei perni; asportazione dei boccagli e della malta di fissaggio; applicazione di rete ? 6 elettrosaldata a maglie quadrate cm 15x15 compresa la legatura della rete ai tondino di acciaio; applicazione dell'intonaco con idonea malta a base di cemento antiritiro a q.li 3, a pasta fina di spessore minimo cm 5, rifinitura a frattazzo; carico, trasporto e scarico, fino a qualsiasi distanza, del materiale di risulta; mano d'opera e attrezzature speciali necessarie con la sola esclusione degli anditi. È inoltre compreso quanto altro occorre per dare il lavoro finito a perfetta regola d'arte, (preconsolidamento nella parete da pagare a parte). Con applicazione su una sola faccia della muratura		mq	€ 78,51
5481	RESTAURO E OPERE DI RECUPERO - Interventi di ripristino in murature -	R.07.002b	Consolidamento di pareti tramite iniezioni di misc ... da pagare a parte). Con applicazione su entrambe le facce	Consolidamento di pareti tramite iniezioni di miscela a base di cemento e applicazione di rete elettrosaldata con le seguenti modalità di esecuzione: preparazione delle pareti tramite spicconatura dell'intonaco; scarnitura delle connessure; lavaggio e depolverizzazione della superficie muraria; - sigillatura dei giunti con malta cementizia; - esecuzione di un reticolo costituito mediamente da n. 6 iniezioni per ogni metro quadrato, nel paramento murario per almeno due terzi dello spessore del muro; innesto nei fori di tondini di acciaio da mm 6 e fissaggio dei boccagli il tutto con idonea malta o legante puro; pulitura del foro mediante lavaggio a pressione controllata con acqua ed aria; iniezioni di boiacca di cemento tipo 325 o 425, per il fissaggio dei perni; asportazione dei boccagli e della malta di fissaggio; applicazione di rete ? 6 elettrosaldata a maglie quadrate cm 15x15 compresa la legatura della rete ai tondino di acciaio; applicazione dell'intonaco con idonea malta a base di cemento antiritiro a q.li 3, a pasta fina di spessore minimo cm 5, rifinitura a frattazzo; carico, trasporto e scarico, fino a qualsiasi distanza, del materiale di risulta; mano d'opera e attrezzature speciali necessarie con la sola esclusione degli anditi. È inoltre compreso quanto altro occorre per dare il lavoro finito a perfetta regola d'arte, (preconsolidamento nella parete da pagare a parte). Con applicazione su entrambe le facce		mq	€ 125,51
5482	RESTAURO E OPERE DI RECUPERO - Interventi di ripristino in murature -	R.07.002c	Consolidamento di pareti tramite iniezioni di misc ... are a parte). Per ogni cm in più di spessore, oltre i 5 cm	Consolidamento di pareti tramite iniezioni di miscela a base di cemento e applicazione di rete elettrosaldata con le seguenti modalità di esecuzione: preparazione delle pareti tramite spicconatura dell'intonaco; scarnitura delle connessure; lavaggio e depolverizzazione della superficie muraria; - sigillatura dei giunti con malta cementizia; - esecuzione di un reticolo costituito mediamente da n. 6 iniezioni per ogni metro quadrato, nel paramento murario per almeno due terzi dello spessore del muro; innesto nei fori di tondini di acciaio da mm 6 e fissaggio dei boccagli il tutto con idonea malta o legante puro; pulitura del foro mediante lavaggio a pressione controllata con acqua ed aria; iniezioni di boiacca di cemento tipo 325 o 425, per il fissaggio dei perni; asportazione dei boccagli e della malta di fissaggio; applicazione di rete ? 6 elettrosaldata a maglie quadrate cm 15x15 compresa la legatura della rete ai tondino di acciaio; applicazione dell'intonaco con idonea malta a base di cemento antiritiro a q.li 3, a pasta fina di spessore minimo cm 5, rifinitura a frattazzo; carico, trasporto e scarico, fino a qualsiasi distanza, del materiale di risulta; mano d'opera e attrezzature speciali necessarie con la sola esclusione degli anditi. È inoltre compreso quanto altro occorre per dare il lavoro finito a perfetta regola d'arte, (preconsolidamento nella parete da pagare a parte). Per ogni cm in più di spessore, oltre i 5 cm		mq	€ 6,50
5483	RESTAURO E OPERE DI RECUPERO - Interventi di ripristino in murature -	R.07.003a	Consolidamento di pareti di qualsiasi genere, anche ad un ... ra effettiva. Applicazione su una sola faccia della parete	Consolidamento di pareti di qualsiasi genere, anche ad una testa, mediante l'applicazione di rete elettrosaldata del diametro minimo di mm 6 di acciaio FeB44K a maglie quadrate di cm 15x15. Sono compresi: la spicconatura dell'intonaco; la pulitura degli elementi murari; l'abbondante lavaggio della superficie muraria; la legatura della rete alle microcuciture o ai ferri preventivamente ammorsati alla muratura; la rete metallica; i tagli, gli sfridi, le piegature e le sovrapposizioni della rete; l'applicazione di intonaco con malta cementizia antiritiro a q.li 3 di cemento per m³ di sabbia, di spessore minimo cm 5; la rifinitura a frattazzo. È inoltre compreso quanto altro occorre per dare il lavoro finito. Conteggiato a misura effettiva. Applicazione su una sola faccia della parete		mq	€ 37,69
5484	RESTAURO E OPERE DI RECUPERO - Interventi di ripristino in murature -	R.07.003b	Consolidamento di pareti di qualsiasi genere, anche ad un ... effettiva. Applicazione su entrambe le facce della parete	Consolidamento di pareti di qualsiasi genere, anche ad una testa, mediante l'applicazione di rete elettrosaldata del diametro minimo di mm 6 di acciaio FeB44K a maglie quadrate di cm 15x15. Sono compresi: la spicconatura dell'intonaco; la pulitura degli elementi murari; l'abbondante lavaggio della superficie muraria; la legatura della rete alle microcuciture o ai ferri preventivamente ammorsati alla muratura; la rete metallica; i tagli, gli sfridi, le piegature e le sovrapposizioni della rete; l'applicazione di intonaco con malta cementizia antiritiro a q.li 3 di cemento per m³ di sabbia, di spessore minimo cm 5; la rifinitura a frattazzo. È inoltre compreso quanto altro occorre per dare il lavoro finito. Conteggiato a misura effettiva. Applicazione su entrambe le facce della parete		mq	€ 69,00
5485	RESTAURO E OPERE DI RECUPERO - Interventi di ripristino in murature -	R.07.004	Consolidamento di pareti mediante colate di cemento e ... del foro con malta di polvere di pietra e cemento bianco.	Consolidamento di pareti mediante colate di cemento e sabbia per ricostruire il nucleo e rendere omogenea la muratura da effettuarsi mediante la apertura di appositi fori per l’infilaggio di tubi di plastica del diametro di cm 4 o inserimento di imbuto nel cavo esterno del tubo per il colaggio della miscela cementizia costituita da q.li 0,500 di sabbia e q.li 0,500 di acqua, successiva estrazione del tubo di plastica e stuccatura del foro con malta di polvere di pietra e cemento bianco.		mq	€ 37,69
5486	RESTAURO E OPERE DI RECUPERO - Interventi di ripristino in murature -	R.07.005	Inperneazione di paramenti o frammenti lapidei con tondi ... a, a qualunque altezza e con ogni altro onere e magistero.	Inperneazione di paramenti o frammenti lapidei con tondini in acciaio inox del diametro 4 -8 mm, eseguita mediante perforazioni con trapano elettrico compreso la pulizia del foro, la fornitura e posa in opera del perno, l’iniezione a mezzo di siringatura con resina epossidica ad alta resistenza, la stuccatura della testa del foro con malta di resina e detrito della parte perforata, a qualunque altezza e con ogni altro onere e magistero.		cml	€ 1,20
5487	RESTAURO E OPERE DI RECUPERO - Interventi di ripristino in murature -	R.07.006	Trattamento degli estradossi di volte in tufo o in pie ... re a qualunque altezza compreso ogni onere e magistero.	Trattamento degli estradossi di volte in tufo o in pietra, consistente nella pulizia delle superfici per la eliminazione dei residui del materiale di riempimento, scarificatura profonda dei giunti, lavaggio con acqua e successiva sigillatura con malta di cemento e sabbia additivata con antiritiro, a perfetta saturazione, compreso eventuali rinzeppature con scaglie di pietra, da eseguire a qualunque altezza compreso ogni onere e magistero.		mq	€ 24,30
5488	RESTAURO E OPERE DI RECUPERO - Interventi di ripristino in murature -	R.07.007	Consolidamento di volte in muratura di pietrame o mattoni ... i volte in muratura di pietrame o mattoni con cappa armata	Consolidamento di volte in muratura di pietrame o mattoni con cappa armata prive di affreschi o altri trattamenti decorativi, consistente in: pulizia della superficie di estradosso sino alla messa a nudo degli elementi strutturali; sigillatura e rincocciatura delle lesioni presenti sia nella parte estradossale sia intradossale, con scaglie di pietra e idonea malta cementizia; perforazioni del diametro di mm 20-22 passanti nello spessore della volta in numero di 4 - 6 al m² e armatura degli stessi con tondino di diametro mm 12 ad aderenza migliorata rigirato sulla superficie di intradosso e bloccato con iniezioni di idonea malta; fornitura e posa in opera di rete elettrosaldata del diametro minimo di mm 8, con maglia da cm 20x20; realizzazione sulla superficie d'estradosso di cappa in cls dello spessore variabile da cm 8 a cm 12. Sono inoltre compresi: L’onere del fissaggio della rete sulle murature, i tagli, gli sfridi, le piegature e le sovrapposizioni della rete e dei ferri, l’eventuale pompaggio, il carico, il trasporto e lo scarico a rifiuto, fino a qualsiasi distanza, del materiale di risulta. È inoltre compreso quanto altro occorre per dare l'opera finita a perfetta regola d'arte Consolidamento di volte in muratura di pietrame o mattoni con cappa armata		mq	€ 98,42
5489	RESTAURO E OPERE DI RECUPERO - Interventi di ripristino in murature -	R.07.008a	Perforazione a rotazione, di qualsiasi lunghezza, e ... In muratura del tipo tenero comune: del diametro di mm 30	Perforazione a rotazione, di qualsiasi lunghezza, eseguita a qualsiasi altezza, compreso l’onere del lavaggio dei fori con acqua e aria compressa, con esclusione dei ponteggi e degli impalcati di lavoro ma compreso altresì ogni altro onere e magistero. In muratura del tipo tenero comune: del diametro di mm 30		ml	€ 35,00
5490	RESTAURO E OPERE DI RECUPERO - Interventi di ripristino in murature -	R.07.008b	Perforazione a rotazione, di qualsiasi lunghezza, e ... In muratura del tipo tenero comune: del diametro di mm 40	Perforazione a rotazione, di qualsiasi lunghezza, eseguita a qualsiasi altezza, compreso l’onere del lavaggio dei fori con acqua e aria compressa, con esclusione dei ponteggi e degli impalcati di lavoro ma compreso altresì ogni altro onere e magistero. In muratura del tipo tenero comune: del diametro di mm 40		ml	€ 40,00
5491	RESTAURO E OPERE DI RECUPERO - Interventi di ripristino in murature -	R.07.008c	Perforazione a rotazione, di qualsiasi lunghezza, e ... In muratura del tipo tenero comune: del diametro di mm 50	Perforazione a rotazione, di qualsiasi lunghezza, eseguita a qualsiasi altezza, compreso l’onere del lavaggio dei fori con acqua e aria compressa, con esclusione dei ponteggi e degli impalcati di lavoro ma compreso altresì ogni altro onere e magistero. In muratura del tipo tenero comune: del diametro di mm 50		ml	€ 44,00
5492	RESTAURO E OPERE DI RECUPERO - Interventi di ripristino in murature -	R.07.008d	Perforazione a rotazione, di qualsiasi lunghezza, e ... tura di carparo, tufo duro e simili: del diametro di mm 30	Perforazione a rotazione, di qualsiasi lunghezza, eseguita a qualsiasi altezza, compreso l’onere del lavaggio dei fori con acqua e aria compressa, con esclusione dei ponteggi e degli impalcati di lavoro ma compreso altresì ogni altro onere e magistero. In muratura di carparo, tufo duro e simili: del diametro di mm 30		ml	€ 38,00
5493	RESTAURO E OPERE DI RECUPERO - Interventi di ripristino in murature -	R.07.008e	Perforazione a rotazione, di qualsiasi lunghezza, e ... tura di carparo, tufo duro e simili: del diametro di mm 40	Perforazione a rotazione, di qualsiasi lunghezza, eseguita a qualsiasi altezza, compreso l’onere del lavaggio dei fori con acqua e aria compressa, con esclusione dei ponteggi e degli impalcati di lavoro ma compreso altresì ogni altro onere e magistero. In muratura di carparo, tufo duro e simili: del diametro di mm 40		ml	€ 44,00
5494	RESTAURO E OPERE DI RECUPERO - Interventi di ripristino in murature -	R.07.008f	Perforazione a rotazione, di qualsiasi lunghezza, e ... tura di carparo, tufo duro e simili: del diametro di mm 50	Perforazione a rotazione, di qualsiasi lunghezza, eseguita a qualsiasi altezza, compreso l’onere del lavaggio dei fori con acqua e aria compressa, con esclusione dei ponteggi e degli impalcati di lavoro ma compreso altresì ogni altro onere e magistero. In muratura di carparo, tufo duro e simili: del diametro di mm 50		ml	€ 48,00
5495	RESTAURO E OPERE DI RECUPERO - Interventi di ripristino in murature -	R.07.008g	Perforazione a rotazione, di qualsiasi lunghezza, e ... muratura di pietra leccese e simili: del diametro di mm 30	Perforazione a rotazione, di qualsiasi lunghezza, eseguita a qualsiasi altezza, compreso l’onere del lavaggio dei fori con acqua e aria compressa, con esclusione dei ponteggi e degli impalcati di lavoro ma compreso altresì ogni altro onere e magistero. In muratura di pietra leccese e simili: del diametro di mm 30		ml	€ 38,00
5496	RESTAURO E OPERE DI RECUPERO - Interventi di ripristino in murature -	R.07.008h	Perforazione a rotazione, di qualsiasi lunghezza, e ... muratura di pietra leccese e simili: del diametro di mm 40	Perforazione a rotazione, di qualsiasi lunghezza, eseguita a qualsiasi altezza, compreso l’onere del lavaggio dei fori con acqua e aria compressa, con esclusione dei ponteggi e degli impalcati di lavoro ma compreso altresì ogni altro onere e magistero. In muratura di pietra leccese e simili: del diametro di mm 40		ml	€ 44,00
5497	RESTAURO E OPERE DI RECUPERO - Interventi di ripristino in murature -	R.07.008i	Perforazione a rotazione, di qualsiasi lunghezza, e ... muratura di pietra leccese e simili: del diametro di mm 50	Perforazione a rotazione, di qualsiasi lunghezza, eseguita a qualsiasi altezza, compreso l’onere del lavaggio dei fori con acqua e aria compressa, con esclusione dei ponteggi e degli impalcati di lavoro ma compreso altresì ogni altro onere e magistero. In muratura di pietra leccese e simili: del diametro di mm 50		ml	€ 50,00
5498	RESTAURO E OPERE DI RECUPERO - Interventi di ripristino in murature -	R.07.008l	Perforazione a rotazione, di qualsiasi lunghezza, e ... stero. In muratura di Trani e simili del diametro di mm 30	Perforazione a rotazione, di qualsiasi lunghezza, eseguita a qualsiasi altezza, compreso l’onere del lavaggio dei fori con acqua e aria compressa, con esclusione dei ponteggi e degli impalcati di lavoro ma compreso altresì ogni altro onere e magistero. In muratura di Trani e simili del diametro di mm 30		ml	€ 47,50
5499	RESTAURO E OPERE DI RECUPERO - Interventi di ripristino in murature -	R.07.008m	Perforazione a rotazione, di qualsiasi lunghezza, e ... stero. In muratura di Trani e simili del diametro di mm 40	Perforazione a rotazione, di qualsiasi lunghezza, eseguita a qualsiasi altezza, compreso l’onere del lavaggio dei fori con acqua e aria compressa, con esclusione dei ponteggi e degli impalcati di lavoro ma compreso altresì ogni altro onere e magistero. In muratura di Trani e simili del diametro di mm 40		ml	€ 52,00
5500	RESTAURO E OPERE DI RECUPERO - Interventi di ripristino in murature -	R.07.008n	Perforazione a rotazione, di qualsiasi lunghezza, e ... stero. In muratura di Trani e simili del diametro di mm 50	Perforazione a rotazione, di qualsiasi lunghezza, eseguita a qualsiasi altezza, compreso l’onere del lavaggio dei fori con acqua e aria compressa, con esclusione dei ponteggi e degli impalcati di lavoro ma compreso altresì ogni altro onere e magistero. In muratura di Trani e simili del diametro di mm 50		ml	€ 59,00
5501	RESTAURO E OPERE DI RECUPERO - Interventi di ripristino in murature -	R.07.009a	Iniezioni, in perfori non armati, di miscela di boiacca ... ola d'arte A ql di miscela iniettata di boiacca cementizia	Iniezioni, in perfori non armati, di miscela di boiacca cementizia con cemento 325 nel rapporto acqua – cemento pari al 50% con additivo antiritiro a mezzo gruppo di pompaggio elettromeccanico con controllo di assorbimento delle murature alla pressione esercitata. Compreso la posa dei boccagli e la loro successiva asportazione ad iniezione ultimata, le attrezzature necessarie con la sola esclusione degli anditi e ponti di servizio. Compreso quant'altro occorre per dare il lavoro compiuto a perfetta regola d'arte A ql di miscela iniettata di boiacca cementizia		ql	€ 38,60
5502	RESTAURO E OPERE DI RECUPERO - Interventi di ripristino in murature -	R.07.010a	Iniezioni in perfori armati, di miscela di malta ... rte. A ql. di miscela iniettata: a base di calce idraulica	Iniezioni in perfori armati, di miscela di malta premiscelata a base di calce idraulica per l'ancoraggio di trefoli o catene a mezzo gruppo di pompaggio elettromeccanico con controllo di assorbimento delle murature alla pressione esercitata. Compreso la posa dei boccagli e la loro successiva asportazione ad iniezione ultimata, le attrezzature necessarie con la sola esclusione degli anditi e ponti di servizio e delle barre di acciaio. Compreso quant'altro occorre per dare il lavoro compiuto a perfetta regola d'arte. A ql. di miscela iniettata: a base di calce idraulica		ql	€ 67,00
5503	RESTAURO E OPERE DI RECUPERO - Interventi di ripristino in murature -	R.07.011a	Additivo superfluidificante per miscele cementizie per in ... per q 1 di cemento impiegato Additivo superfluidificante	Additivo superfluidificante per miscele cementizie per iniezioni e per calcestruzzi siclastici, rispondente alla norma UNI 8145 nelle proporzioni di kg 1 di additivo per q 1 di cemento impiegato Additivo superfluidificante		kg	€ 2,54
5504	RESTAURO E OPERE DI RECUPERO - Interventi di ripristino in murature -	R.07.012a	Applicazione di resina epossidica fluida per riprese d ... mq di superficie. Applicazione di resina epossidica fluida	Applicazione di resina epossidica fluida per riprese di getto tra vecchi e nuovi calcestruzzi data a pennello compreso la scarnificazione e pulizia delle superfici, con consumo di kg 1 di resina per mq di superficie. Applicazione di resina epossidica fluida		mq	€ 18,70
5505	RESTAURO E OPERE DI RECUPERO - Interventi di ripristino in murature -	R.07.013a	Applicazioni su murature lesionate di betoncino di calc ... più strati Applicazione di betoncino su murature lesionate	Applicazioni su murature lesionate di betoncino di calcestruzzo cementizio con granulometria di pezzatura massima pari a 10 mm spruzzato a pressione con idonea pompa, compreso antiritiro, depolverizzazione e lavaggio delle superfici, per riprintini di murature in genere. In opera compreso tutti gli oneri ed accessori per l'impiego sia in ambienti interni che esterni, con l'esclusione degli oneri delle reti elettrosaldate e relativi ancoraggi, anditi e ponteggi, per uno spessore max pari a cm 10 eseguito a più strati Applicazione di betoncino su murature lesionate		mq/cm	€ 5,50
5506	RESTAURO E OPERE DI RECUPERO - Interventi di ripristino in murature -	R.07.014a	Rabboccatura e stilatura di vecchia muratura di tufo con ... ne e pulizia. Rabboccatura e stilatura di vecchie murature	Rabboccatura e stilatura di vecchia muratura di tufo con malta di cemento compresa scarificazione e pulizia. Rabboccatura e stilatura di vecchie murature		mq	€ 18,82
5507	RESTAURO E OPERE DI RECUPERO - Interventi di ripristino in murature -	R.07.015	Risarcitura dei giunti di murature in tufo o pietrame da ... e a qualunque altezza o profondità escluso le impalcature.	Risarcitura dei giunti di murature in tufo o pietrame da intonacare comprendente la scarnitura, l’eventuale rinzeppatura con scaglie di pietra e la sigillatura delle connessure con malta cementizia additivata con sostanze antiritiro, da eseguire a qualunque altezza o profondità escluso le impalcature.		mq	€ 18,20
5508	RESTAURO E OPERE DI RECUPERO - Interventi di ripristino in murature -	R.07.016	Risarcitura di lesioni mediante iniezioni di resine epo ... nere e magistero per dare i lavori finiti a regola d’arte.	Risarcitura di lesioni mediante iniezioni di resine epossidiche previa scarnitura, stilatura e sigillatura, con applicazione di particolari tubetti per iniezioni, comprese le microperforazioni per la introduzione dei materiali resinosi e compreso ogni onere e magistero per dare i lavori finiti a regola d’arte.		ml	€ 64,60
5509	RESTAURO E OPERE DI RECUPERO - Interventi di ripristino in murature -	R.07.017	Risarcitura di lesioni profonde con schegge di pietra e malta di cemento, compreso lo strato superiore dell’intonaco.	Risarcitura di lesioni profonde con schegge di pietra e malta di cemento, compreso lo strato superiore dell’intonaco.		ml	€ 14,50
5510	RESTAURO E OPERE DI RECUPERO - Interventi di ripristino in murature -	R.07.018	Revisione generale di cortine in pietra o paramenti murar ... presenti sull’intera superficie, amezzo d’aria compressa.	Revisione generale di cortine in pietra o paramenti murari in genere, di qualsiasi materiale lapideo, interni od esterni, da eseguire a qualunque altezza, avendo cura di conservare la patina originale, per accurata manutenzione della facciata, consistente nelle seguenti operazioni, da eseguirsi da parte di personale particolarmente qualificatoe salvaguardando edevidenziando eventuali elementi architettonici, otracce di essi, superstiti: - ispezione dello stato di conservazione dei conci e degli assetti; - estirpazione delle erbe; - rimozione di eventuali chiodi, zanche, staffe e corpiestranei in genere, adottando ogni accorgimento necessario atto a salvaguardare l’integrità dei conci; - eliminazione dei depositi superficiali con scarsa aderenza al substrato presenti sull’intera superficie, amezzo d’aria compressa.		mq	€ 11,50
5511	RESTAURO E OPERE DI RECUPERO - Interventi di ripristino in murature -	R.07.019	Pulitura di superficie lapidea (pietra leccese) interessa ... lvente. Da misurarsi in percentuale di superficie trattata	Pulitura di superficie lapidea (pietra leccese) interessata da diffuso attacco biologico (licheni) consistente nella asportazione meccanica delle incrostazioni mediante leggera spazzolatura, applicazione di biocida edazionemeccanica con bisturi; rimozione di residui tenaci con applicazione di piccole quantità di acqua ossigenata a 120 vol. e/o azione meccanica con microsabbiatrice; aspirazione continua del materiale rimosso; eventuale lavaggio con solvente. Da misurarsi in percentuale di superficie trattata		mq	€ 52,00
5512	RESTAURO E OPERE DI RECUPERO - Interventi di ripristino in murature -	R.07.020	Pulitura delle superfici interessate da croste nere media ... . Da misurarsi in percentuale di superficie trattata	Pulitura delle superfici interessate da croste nere mediante l’applicazione, da ripetere in più cicli, di compresse di cellulosa imbevute di una soluzione al 7-10% di carbonato d’ammonio e successiva spazzolatura, dove necessario con microfresa e con mini pistole sabbiatrici di precisione (microsabbiatrice) a polvere di ossidi di alluminio 120/180 mesh, previo eventuale consolidamentodelleparti decoese e frammentate eprevia costruzione della “gabbia” in polietilene per evitare la dispersione dell’ossidonell’aria; prezzo comprensivo di maschere e filtri ed opportuno abbigliamento da cantiere. Da misurarsi in percentuale di superficie trattata		mq	€ 119,40
5513	RESTAURO E OPERE DI RECUPERO - Interventi di ripristino in murature -	R.07.021	Pulitura di superficie lapidea in pietra leccese ... vente. Da misurarsi in percentuale di superficie trattata.	Pulitura di superficie lapidea in pietra leccese o similare con presenza di incrostazioni, eseguita con mezzi meccanici quali microsabbiatrici, con ossido di alluminio 150 – 180 mesh, microsfere, microtrapani, rimozione accurata dei residui, ossido mediante aspirapolvere; lavaggio con solvente. Da misurarsi in percentuale di superficie trattata.		mq	€ 119,40
5514	RESTAURO E OPERE DI RECUPERO - Interventi di ripristino in murature -	R.07.022	Preconsolidamento di superfici lapidee in pietra leccese, ... bordi. Da misurarsi in percentuale di superficie trattata.	Preconsolidamento di superfici lapidee in pietra leccese, tufo o carparo o similare, degradate con forme di corrosione più o meno accentuate, consistente nella impregneazione a spruzzo con silicato d’etile, nonché esecuzione di stuccature di riempimento e di appoggio delle scaglie con malta idonea a base di calce idraulica a basso contenuto salino e polvere di pietra, eventualmente additivata con silicato di etile; inserimento di eventuali piccoli perni per il fissaggio di pezzi in distacco, con resine epossidiche e stuccature nei bordi. Da misurarsi in percentuale di superficie trattata.		mq	€ 89,90
5515	RESTAURO E OPERE DI RECUPERO - Interventi di ripristino in murature -	R.07.023	Consolidamento di superficie lapidea ( pietra leccese ) g ... to. Da misurarsi in percentuale di superficie trattata.	Consolidamento di superficie lapidea ( pietra leccese ) già preconsolidata, nelle zone più degradate e pulite, consistente nella impregrazione del materiale mediante applicazione a pennello o a spruzzo eseguito in più fasi e con tutte le accortezze necessarie a consentire la massima penetrazione del prodotto. Da misurarsi in percentuale di superficie trattata.		mq	€ 43,30
5516	RESTAURO E OPERE DI RECUPERO - Interventi di ripristino in murature -	R.07.024	Stilatura sottile dei giunti fra i conci, lisci, o ad ele ... orma, per le seguenti altezze dei filari: 2) minore 25 cm	Stilatura sottile dei giunti fra i conci, lisci, o ad elementi ornamentali da eseguire a qualsiasi altezza con malta di calce e polvere di pietra calcarea con resina acrilica, previa scarnificazione e lavaggio dei giunti stessi, in maniera da ottenere un impasto del tutto simile alla pietra, compreso il ritocco finale, con la eliminazione superficiale della malta eccedente, la pulizia, l’onere dei ponti di servizi, fino all’altezza di m 5 dal piano di calpestio, la misurazione sarà fatta secondo la proiezione su di un piano parallelo al paramento di fondo, senza tenere conto dell’aumento di superficie prodotto dall’aggetto e dalla conformazione di eventuali elementi decorativi di qualsiasi tipo e forma, per le seguenti altezze dei filari: 2) minore 25 cm		mq	€ 30,60
5517	RESTAURO E OPERE DI RECUPERO - Interventi di ripristino in murature -	R.07.025	Patinatura di pareti di pietra calcarea, eseguita ... di calpestio ed ogni onere per rispetto patina originaria.	Patinatura di pareti di pietra calcarea, eseguita con preparati a base di collanti sintetici e colori terrosi, nelle proporzioni che saranno indicate dalla D.L. compreso la risarcitura di alveoli di erosioni con malta di cemento bianco e idonei coloranti, da eseguire a qualsiasi altezza, compreso altresì i ponti di servizio, sino all’altezza di m 5 dal piano di calpestio ed ogni onere per rispetto patina originaria.		mq	€ 14,20
5518	RESTAURO E OPERE DI RECUPERO - Interventi di ripristino in murature -	R.07.026	Scarnitura, stuccatura e stilatura dei giunti di murature ... tipo acrilico, quale additivante e qualsiasi altro onere.	Scarnitura, stuccatura e stilatura dei giunti di murature in conci di tufo o di pietra con filari di altezza superiore a cm 25 con malta idraulica a basso contenuto di sali, calce idraulica Lafarge, polvere della stessa pietra, mistura di colore all’ossido per ottenere la colorazione originale, resine di tipo acrilico, quale additivante e qualsiasi altro onere.		mq	€ 23,25
5519	RESTAURO E OPERE DI RECUPERO - Interventi di ripristino in murature -	R.07.027	Velatura di paramenti in tufo o in pietra a faccia v ... mani comprese inoltre l’onere della variazione cromatica.	Velatura di paramenti in tufo o in pietra a faccia vista, con soluzione costituta da acqua calce tipo “ Ceprovip”, terre coloranti e Primal, nelle dovute proporzioni, compreso l’esecuzione di idonee campionature, da applicare a spugna in una o più mani comprese inoltre l’onere della variazione cromatica.		mq	€ 15,70
5520	RESTAURO E OPERE DI RECUPERO - Interventi di ripristino in murature -	R.07.028a	Sarcitura di piccole lesioni su muratura portante da eseg ... 'arte. Sarciture di piccole lesioni, larghezza fino a cm 2	Sarcitura di piccole lesioni su muratura portante da eseguirsi mediante l'impiego di scaglie di laterizio o pietra da recupero e malta di cemento a q 4, previa accurata scarnitura pulitura e bagnatura. Rimangono esclusi i ponteggi e piani di lavoro ma resta incluso quant'altro occorre per dare l'opera finita a perfetta regola d'arte. Sarciture di piccole lesioni, larghezza fino a cm 2		ml	€ 12,50
5521	RESTAURO E OPERE DI RECUPERO - Interventi di ripristino in murature -	R.07.029a	Sarcitura di lesioni da cm 2 a 5 compresa la suggellatura ... ta regola d'arte. Sarcitura di lesioni in murature di tufo	Sarcitura di lesioni da cm 2 a 5 compresa la suggellatura con scheggie di mattoni o scaglie di pietra dura, eseguita con malta di cemento a ql 4 per profondità fino a cm 10 previa accurata scarnitura pulitura e bagnatura. Rimangono esclusi i ponteggi e piani di lavoro ma resta incluso quant'altro occorre per dare l'opera finita a perfetta regola d'arte. Sarcitura di lesioni in murature di tufo		ml	€ 19,24
5522	RESTAURO E OPERE DI RECUPERO - Interventi di ripristino in murature -	R.07.029b	Sarcitura di lesioni da cm 2 a 5 compresa la suggellatura ... egola d'arte. Sarcitura di lesioni in murature di pietrame	Sarcitura di lesioni da cm 2 a 5 compresa la suggellatura con scheggie di mattoni o scaglie di pietra dura, eseguita con malta di cemento a ql 4 per profondità fino a cm 10 previa accurata scarnitura pulitura e bagnatura. Rimangono esclusi i ponteggi e piani di lavoro ma resta incluso quant'altro occorre per dare l'opera finita a perfetta regola d'arte. Sarcitura di lesioni in murature di pietrame		ml	€ 21,70
5523	RESTAURO E OPERE DI RECUPERO - Interventi di ripristino in murature -	R.07.030a	Sarcitura di lesioni di larghezza da cm 2 a 7 in muratura ... la d'arte Sarciture di lesioni con tagli a coda di rondine	Sarcitura di lesioni di larghezza da cm 2 a 7 in muratura di tufo, compreso il taglio a coda di rondine, la suggellatura con rottami di mattoni o scaglie di pietra dura e malta di cemento o gesso previa accurata scarnitura pulitura e bagnatura. Rimangono esclusi i ponteggi e piani di lavoro ma resta incluso quant'altro occorre per dare l'opera finita a perfetta regola d'arte Sarciture di lesioni con tagli a coda di rondine		ml	€ 28,00
5524	RESTAURO E OPERE DI RECUPERO - Interventi di ripristino in murature -	R.07.031a	Intonaco premiscelato per umidità di risalita capillare, ... i. Intonaco premiscelato per umidità di risalita capillare	Intonaco premiscelato per umidità di risalita capillare, eseguito in più fasi con ciclo deumidificante in più fasi, su strutture in pietra, mattoni e murature in genere. Eseguito su superfici prive di intonaco, con rinzaffo antisale, successiva applicazione di intonaco a base di calce idraulica per uno spessore massimo di cm 2 inclusa la finitura di mm 2. Compresa l'esecuzione dei raccordi negli angoli, la profilatura degli spigoli e la fornitura ed uso dei materiali ed attrezzi necessari. Incluso il tiro in alto, l'avvicinamento al luogo di posa di tutti i materiali necessari e quant'altro occorre per dare il lavoro finito in opera a perfetta regola d'arte. Restano esclusi gli oneri per ponteggi e tavolati. Intonaco premiscelato per umidità di risalita capillare		mq	€ 42,00
5525	RESTAURO E OPERE DI RECUPERO - Interventi di ripristino in murature -	R.07.032a	Sigillatura di distacchi di tamponature mediante impiego ... tta regola d'arte. Sigillatura di distacchi di tamponature	Sigillatura di distacchi di tamponature mediante impiego di malta elastica iniettata con pistola a cremagliera o a mano previa apertura e pulizia della lesione. È compreso quanto altro occorre per dare il lavoro finito a perfetta regola d'arte. Sigillatura di distacchi di tamponature		ml	€ 9,00
5526	RESTAURO E OPERE DI RECUPERO - Interventi di ripristino in murature -	R.07.033a	Stuccatura di distacchi fra parete e soffitto ... egola d'arte Stuccatura di distacchi fra parete e soffitto	Stuccatura di distacchi fra parete e soffitto non interessanti le strutture in profondità. Sono compresi: la pulizia e la preparazione delle pareti lesionate; la stuccatura eseguita con idonea malta rispondente, se del caso, alle caratteristiche di quella originale; la rifinitura a frattazzo per il livellamento alle superfici esistenti. È inoltre compreso quanto altro occorre per dare l'opera finita aperfetta regola d'arte Stuccatura di distacchi fra parete e soffitto		ml	€ 12,09
5527	RESTAURO E OPERE DI RECUPERO - Interventi di ripristino in murature -	R.07.034a	Stuccatura di distacchi fra pareti e pavimento. Sono c ... era finita. Stuccatura di distacchi fra pareti e pavimenti	Stuccatura di distacchi fra pareti e pavimento. Sono compresi: la pulizia e la preparazione delle pareti lesionate; la stuccatura eseguita con idonea malta, se del caso, rispondente alle caratteristiche di quella originale; la rifinitura a frattazzo per il livellamento alle superfici esistenti. È inoltre compreso quanto altro occorre per dare l'opera finita. Stuccatura di distacchi fra pareti e pavimenti		ml	€ 10,17
5528	RESTAURO E OPERE DI RECUPERO - Interventi di ripristino in murature -	R.07.035a	Stuccatura superficiale di piccole fessure su travature i ... atura superficiale su travi in legno con stucco epossidico	Stuccatura superficiale di piccole fessure su travature in legno con stucco epossidico. Sono compresi: la fornitura e posa in opera dello stucco; la pulizia superficiale e la pulizia della lesione; la rimozione del legno libero; la ripulitura finale. È compreso quanto altro occorre per dare il lavoro finito a perfetta regola d'arte Stuccatura superficiale su travi in legno con stucco epossidico		ml	€ 8,84
5529	RESTAURO E OPERE DI RECUPERO - Interventi di ripristino in murature -	R.07.036a	Architravi in ferro e mattoni pieni mediante: crea ... per luci fino a ml 1,40 spessore fino a cm 40 con IPE 140	Architravi in ferro e mattoni pieni mediante: creazione dei piani di appoggio mediante cuscinetti di mattoni pieni e malta cementizia, fornitura in opera di profili di ferro IPE di dimensione adeguata, opportunamente collegati tra loro con barre filettate ? 20 bullonate, compreso due mani di antiruggine; riempimento dell'intercapedine con calcestruzzo Rck 25, successivo rinzaffo con malta bastarda, compreso le opere per tagli e demolizioni di strutture esistenti, i trasporti ma restano esclusi gli oneri per ponteggi Architravi per luci fino a ml 1,40 spessore fino a cm 40 con IPE 140		cad	€ 381,10
5530	RESTAURO E OPERE DI RECUPERO - Interventi di ripristino in murature -	R.07.036b	Architravi in ferro e mattoni pieni mediante: crea ... per luci fino a ml 1,40 spessore fino a cm 60 con IPE 160	Architravi in ferro e mattoni pieni mediante: creazione dei piani di appoggio mediante cuscinetti di mattoni pieni e malta cementizia, fornitura in opera di profili di ferro IPE di dimensione adeguata, opportunamente collegati tra loro con barre filettate ? 20 bullonate, compreso due mani di antiruggine; riempimento dell'intercapedine con calcestruzzo Rck 25, successivo rinzaffo con malta bastarda, compreso le opere per tagli e demolizioni di strutture esistenti, i trasporti ma restano esclusi gli oneri per ponteggi Architravi per luci fino a ml 1,40 spessore fino a cm 60 con IPE 160		cad	€ 495,63
5531	RESTAURO E OPERE DI RECUPERO - Interventi di ripristino in murature -	R.07.036c	Architravi in ferro e mattoni pieni mediante: crea ... per luci fino a ml 1,40 spessore fino a cm 80 con IPE 160	Architravi in ferro e mattoni pieni mediante: creazione dei piani di appoggio mediante cuscinetti di mattoni pieni e malta cementizia, fornitura in opera di profili di ferro IPE di dimensione adeguata, opportunamente collegati tra loro con barre filettate ? 20 bullonate, compreso due mani di antiruggine; riempimento dell'intercapedine con calcestruzzo Rck 25, successivo rinzaffo con malta bastarda, compreso le opere per tagli e demolizioni di strutture esistenti, i trasporti ma restano esclusi gli oneri per ponteggi Architravi per luci fino a ml 1,40 spessore fino a cm 80 con IPE 160		cad	€ 510,91
5532	RESTAURO E OPERE DI RECUPERO - Interventi di ripristino in murature -	R.07.036d	Architravi in ferro e mattoni pieni mediante: crea ... per luci fino a ml 1,60 spessore fino a cm 60 con IPE 180	Architravi in ferro e mattoni pieni mediante: creazione dei piani di appoggio mediante cuscinetti di mattoni pieni e malta cementizia, fornitura in opera di profili di ferro IPE di dimensione adeguata, opportunamente collegati tra loro con barre filettate ? 20 bullonate, compreso due mani di antiruggine; riempimento dell'intercapedine con calcestruzzo Rck 25, successivo rinzaffo con malta bastarda, compreso le opere per tagli e demolizioni di strutture esistenti, i trasporti ma restano esclusi gli oneri per ponteggi Architravi per luci fino a ml 1,60 spessore fino a cm 60 con IPE 180		cad	€ 630,91
5533	RESTAURO E OPERE DI RECUPERO - Interventi di ripristino in murature -	R.07.036e	Architravi in ferro e mattoni pieni mediante: crea ... per luci fino a ml 1,60 spessore fino a cm 80 con IPE 200	Architravi in ferro e mattoni pieni mediante: creazione dei piani di appoggio mediante cuscinetti di mattoni pieni e malta cementizia, fornitura in opera di profili di ferro IPE di dimensione adeguata, opportunamente collegati tra loro con barre filettate Ø 20 bullonate, compreso due mani di antiruggine; riempimento dell'intercapedine con calcestruzzo Rck 25, successivo rinzaffo con malta bastarda, compreso le opere per tagli e demolizioni di strutture esistenti, i trasporti ma restano esclusi gli oneri per ponteggi Architravi per luci fino a ml 1,60 spessore fino a cm 80 con IPE 200		cad	€ 678,17
5534	RESTAURO E OPERE DI RECUPERO - Interventi di ripristino in murature -	R.07.037a	Barre di acciaio ad aderenza migliorata Fe B 44K fornite ... rre di acciaio ad aderenza migliorata per iniezioni armate	Barre di acciaio ad aderenza migliorata Fe B 44K fornite e poste in opera nelle perforazioni. Sono compresi gli oneri per il taglio e lo sfrido del materiale. Rimangono esclusi gli oneri per ponteggi e ponti di servizio. Barre di acciaio ad aderenza migliorata per iniezioni armate		kg	€ 1,80
5535	RESTAURO E OPERE DI RECUPERO - Interventi di ripristino in murature -	R.07.038a	Catene in ferro lavorato e filettato agli estremi, tipo ... corre per dare il lavoro finito Catene in ferro lavorato	Catene in ferro lavorato e filettato agli estremi, tipo Fbk 44 o saldato o di altro tipo a giudizio della D.L., fornite e poste in opera. Sono compresi: le chiavi o piastre di ancoraggio; i manicotti; i tagli; gli sfridi; saldature ecc., la verniciatura con due mani di vernice antiruggine; esclusa la realizzazione degli attraversamenti delle murature, delle eventuali nicchie delle sigillature dei fori stessi; all'allettamento delle piastre con idonea malta. È inoltre compreso quanto altro occorre per dare il lavoro finito Catene in ferro lavorato		kg	€ 10,50
5536	RESTAURO E OPERE DI RECUPERO - Interventi di ripristino in murature -	R.07.039a	Fornitura in opera di tiranti in acciaio armonico per cav ... lo da 0,5 pollici con guaina per lunghezze fino a ml 10,00	Fornitura in opera di tiranti in acciaio armonico per cavi scorrevoli, in fili, trecce o trefoli protetti entro perfori in muratura. Compreso: gli sfridi, il tiraggio con idonea attrezzatura, incluso le testate di ancoraggio e dei ponteggi e ponti di servizio, compreso altresì ogni altra opera per dare il lavoro finito a perfetta regola d'arte. Trefolo da 0,5 pollici con guaina per lunghezze fino a ml 10,00		ml	€ 13,96
5537	RESTAURO E OPERE DI RECUPERO - Interventi di ripristino in murature -	R.07.039b	Fornitura in opera di tiranti in acciaio armonico per cav ... 5 pollici con guaina per lunghezze da ml. 10,1 a ml. 20,00	Fornitura in opera di tiranti in acciaio armonico per cavi scorrevoli, in fili, trecce o trefoli protetti entro perfori in muratura. Compreso: gli sfridi, il tiraggio con idonea attrezzatura, incluso le testate di ancoraggio e dei ponteggi e ponti di servizio, compreso altresì ogni altra opera per dare il lavoro finito a perfetta regola d'arte. Trefolo da 0,5 pollici con guaina per lunghezze da ml. 10,1 a ml. 20,00		ml	€ 11,60
5538	RESTAURO E OPERE DI RECUPERO - Interventi di ripristino in murature -	R.07.039c	Fornitura in opera di tiranti in acciaio armonico per cav ... 5 pollici con guaina per lunghezze da ml. 20,1 a ml. 30,00	Fornitura in opera di tiranti in acciaio armonico per cavi scorrevoli, in fili, trecce o trefoli protetti entro perfori in muratura. Compreso: gli sfridi, il tiraggio con idonea attrezzatura, incluso le testate di ancoraggio e dei ponteggi e ponti di servizio, compreso altresì ogni altra opera per dare il lavoro finito a perfetta regola d'arte. Trefolo da 0,5 pollici con guaina per lunghezze da ml. 20,1 a ml. 30,00		ml	€ 9,46
5539	RESTAURO E OPERE DI RECUPERO - Interventi di ripristino in murature -	R.07.039d	Fornitura in opera di tiranti in acciaio armonico per cav ... lo da 0,6 pollici con guaina per lunghezze fino a ml 10,00	Fornitura in opera di tiranti in acciaio armonico per cavi scorrevoli, in fili, trecce o trefoli protetti entro perfori in muratura. Compreso: gli sfridi, il tiraggio con idonea attrezzatura, incluso le testate di ancoraggio e dei ponteggi e ponti di servizio, compreso altresì ogni altra opera per dare il lavoro finito a perfetta regola d'arte. Trefolo da 0,6 pollici con guaina per lunghezze fino a ml 10,00		ml	€ 12,32
5540	RESTAURO E OPERE DI RECUPERO - Interventi di ripristino in murature -	R.07.039e	Fornitura in opera di tiranti in acciaio armonico per cav ... 6 pollici con guaina per lunghezze da ml. 10,1 a ml. 20,00	Fornitura in opera di tiranti in acciaio armonico per cavi scorrevoli, in fili, trecce o trefoli protetti entro perfori in muratura. Compreso: gli sfridi, il tiraggio con idonea attrezzatura, incluso le testate di ancoraggio e dei ponteggi e ponti di servizio, compreso altresì ogni altra opera per dare il lavoro finito a perfetta regola d'arte. Trefolo da 0,6 pollici con guaina per lunghezze da ml. 10,1 a ml. 20,00		ml	€ 10,08
5541	RESTAURO E OPERE DI RECUPERO - Interventi di ripristino in murature -	R.07.039f	Fornitura in opera di tiranti in acciaio armonico per cav ... 6 pollici con guaina per lunghezze da ml. 20,1 a ml. 30,00	Fornitura in opera di tiranti in acciaio armonico per cavi scorrevoli, in fili, trecce o trefoli protetti entro perfori in muratura. Compreso: gli sfridi, il tiraggio con idonea attrezzatura, incluso le testate di ancoraggio e dei ponteggi e ponti di servizio, compreso altresì ogni altra opera per dare il lavoro finito a perfetta regola d'arte. Trefolo da 0,6 pollici con guaina per lunghezze da ml. 20,1 a ml. 30,00		ml	€ 7,95
5542	RESTAURO E OPERE DI RECUPERO - Pavimentazioni, marmi -	R.08.001	Fornitura e posa in opera di pavimento in lastre di Cursi ... 4,00 a qualunque altezza compreso ogni onere e magistero.	Fornitura e posa in opera di pavimento in lastre di Cursi dello spessore di cm 4 – 5 qli 4,00 a qualunque altezza compreso ogni onere e magistero.		mq	€ 31,50
5543	RESTAURO E OPERE DI RECUPERO - Pavimentazioni, marmi -	R.08.002	Formazione di basolato in lastre di pietra calcare ... anche a più riprese fino a completa saturazione dei vuoti.	Formazione di basolato in lastre di pietra calcarea lavorate alla martellina di spessore medio di cm 10, disposte a filari di altezza variabile e comunque secondo indicazioni della D.L. su sottofondo di malta bastarda da collocare a qualunque altezza, compreso altresì la sigillatura dei giunti con malta liquida di cemento bianco e polvere di pietra, anche a più riprese fino a completa saturazione dei vuoti.		mq	€ 130,70
5544	RESTAURO E OPERE DI RECUPERO - Pavimentazioni, marmi -	R.08.003	Ricollocamento in opera di basolato in pietra calcarea, p ... anche a più ripresa fino a completa saturazione dei vuoti.	Ricollocamento in opera di basolato in pietra calcarea, precedentemente rimosso e accatastato nell’ambito del cantiere, mediante posa su sottofondo battuto di conglomerato misto di sabbia di cava e cemento dosato a ql 3 , rilavorazione alla martellina, trasporto dai luoghi di cumulo e posa secondo indicazioni fornite dalla D.L. a qualunque altezza. Compreso eventuale integrazione di basole particolarmente degradate o rotte con pezzi di nuova fornitura del tufo simili agli esistenti nella misura del 10% sigillatura dei giunti con malta liquida di cemento bianco e polvere di pietra, anche a più ripresa fino a completa saturazione dei vuoti.		mq	€ 75,90
5545	RESTAURO E OPERE DI RECUPERO - Pavimentazioni, marmi -	R.08.004	Fornitura e posa in opera di pavimenti con elementi di co ... ementi di arredo fisso, ecc. compreso inoltre gli sfridi.	Fornitura e posa in opera di pavimenti con elementi di cotto rustico artigianale di formato rettangolo o quadrato compreso ogni onere per trasporto, scarico, avvicinamento a piè d’opera, compreso altresì la selezione del materiale, l’allettamento con collante Kerabound Mapei su massetto predisposto (questo escluso), l’onere della formazione dei giunti aperti, dei pezzi speciali per l’attacco al perimetro con elementi sagomati quali stpiti scorniciati, elementi di arredo fisso, ecc. compreso inoltre gli sfridi.		mq	€ 109,95
5546	RESTAURO E OPERE DI RECUPERO - Pavimentazioni, marmi -	R.08.005	Trattamento del pavimento a rustico consistente in lavagg ... ennello di cera neutra liquida tipo “ Fila” autolucidante.	Trattamento del pavimento a rustico consistente in lavaggio con acqua e acido muriatico al 10 % lasciando ventilare gli ambienti per 4 – 5 giorni; stesura incrociata a pennello di 2 mani di “ Epotec K10” ripetendo l’operazione dopo 4 – 6 ore; stesura a pennello di olio di lino crudo e acqua ragia la 50 % ripetendo dopo 10 – 12 ore; stesura omogenea di cera neutra solida tipo “ Fila “ ripetendo l’operazione dopo 24 ore; lucidatura del pavimento con straccio e spazzola a setola morbida e stesura a pennello di cera neutra liquida tipo “ Fila” autolucidante.		mq	€ 24,80
5547	RESTAURO E OPERE DI RECUPERO - Pavimentazioni, marmi -	R.08.006	Pavimentazione in cocciopesto dello spessore di cm ... nonché l’armatura con rete zincata elettrosaldata.	Pavimentazione in cocciopesto dello spessore di cm 7 costituito da impasto di graniglia di laterizio macinato, calce viva in fase di spegnimento e cemento, il tutto nelle dovute proporzioni, compreso il pistonaggio con appositi batacchi in legno fino al completo indurimento dell’impasto, nonché l’armatura con rete zincata elettrosaldata.		mq	€ 67,15
5548	RESTAURO E OPERE DI RECUPERO - Pavimentazioni, marmi -	R.08.007	Revisione e restauro infissi di porte e finestrein legno ... opere murarie e quanto altro occorre a qualunque altezza.	Revisione e restauro infissi di porte e finestrein legno, di qualsiasi dimensione consistente nello smontaggi, discesa, verifica della ferramenta arresto e chiusura, nonché di quelle eventuali decorative sovrapposte, compresa altresì la bruciatura, la raschiatura della vecchia vernice, la scartavetratura, la sostituzione di piccole percentuali di strutture lignee non superiore ad 1/10 dello sviluppo del telaio; il tutto compresa la dipintura, il ricollocamento in opera le opere murarie e quanto altro occorre a qualunque altezza.		mq	€ 200,00
5549	RESTAURO E OPERE DI RECUPERO - Pavimentazioni, marmi -	R.08.008	Revisione e restauro infissi di porte e finestre in legn ... opere murarie e quanto altro occorre a qualunque altezza.	Revisione e restauro infissi di porte e finestre in legno, di qualsiasi dimensione consistente nello smontaggi, discesa, verifica della ferramenta arresto e chiusura, nonché di quelle eventuali decorative sovrapposte, compresa altresì la bruciatura, la raschiatura della vecchia vernice, la scartavetratura, la sostituzione di piccole percentuali di strutture lignee non superiore ad 1/10 dello sviluppo del telaio; il tutto compresa la dipintura, il ricollocamento in opera le opere murarie e quanto altro occorre a qualunque altezza.		mq	€ 200,00
5550	RESTAURO E OPERE DI RECUPERO - Pavimentazioni, marmi -	R.08.009a	Piccole riparazioni d'infissi di qualsiasi specie, compr ... d'arte. Piccole riparazioni di infissi di qualsiasi specie	Piccole riparazioni d'infissi di qualsiasi specie, comprendente il ripristino delle battute,la revisione della ferramenta, nonchè lo smontaggio ed il rimontaggio dell'infisso in sito, la pulizia finale e quant'altro occorre per dare il lavoro finito in opera a perfetta regola d'arte. Piccole riparazioni di infissi di qualsiasi specie		mq	€ 72,30
5551	RESTAURO E OPERE DI RECUPERO - Bonifica di materiali pericolosi, smaltimento, recupero di materiali non pericolosi -	R.09.001a	Bonifica e rimozione di copertura realizzata con lastre i ... a regola d'arte. Bonifica da cemento amianto fino a 25 mq	Bonifica e rimozione di copertura realizzata con lastre in cemento - amianto su strutture in ferro a falde o curve, con buona accessibilità laterale con autogru, con o senza compartimentazione di zona, realizzata come segue: -prelievo del campione in amianto - cemento da più punti per l'esame difrattometrico, in modo da stabilire la concentrazione di fibre d'amianto per la successiva collocazione tra le varie categorie dei rifiuti - L. n° 475 del 09.11.1988; -preparazione del piano di lavoro e di sicurezza alla USL di competenza territoriale per l'ottenimento del parere favorevole in ottemperanza a tutte le normative vigenti in materia di sicurezza, prevenzione e miglioramenti, tecniche ed obblighi per la tutela dei lavoratori e degli ambienti di lavoro, trattamento dei rifiuti; D.P.R. n° 303 del 19.03.56, D.P.R. n° 547 del 27.04.56, D.P.R. n° 164 del 07.01.56, D. Lgs. n° 626 del 19.09.94, D. Lgs. n° 758 del 19.12.94; -smontaggio delle lastre, liberate da viti o chiodi badando a non provocare nessuna rottura, successivo posizionamento in quota su pallets sigillati a tenuta a cellophane, identificazione con appositi marchi sia di soffittatura che di copertura; -eventuale recupero del materassino isolante nei sacchi di polietilene, accatastamento discesa a terra e successivo smaltimento; -discesa a terra dei bancali di cemento - amianto e dislocamento in area delimitata del cantiere pronti per essere smaltiti, tramite trasportatore autorizzato in discarica dichiarata conforme alle le normative vigenti alla ricezione dei rifiuti di classe 2a e categoria B detti "speciali" (nel caso in cui il valore è inferiore a 100 mg/kg), D.P.R.08.08.94; compreso l'onere per il trasporto da e per il cantiere dei materiali di risulta in amianto – cemento, lo smaltimento, nonchè del materassino isolante; ogni onere compreso per dare l'opera compiuta a regola d'arte. Bonifica da cemento amianto fino a 25 mq		corpo	€ 1.200,00
5552	RESTAURO E OPERE DI RECUPERO - Bonifica di materiali pericolosi, smaltimento, recupero di materiali non pericolosi -	R.09.001b	Bonifica e rimozione di copertura realizzata con lastre i ... a regola d'arte. Bonifica da cemento amianto fino a 50 mq	Bonifica e rimozione di copertura realizzata con lastre in cemento - amianto su strutture in ferro a falde o curve, con buona accessibilità laterale con autogru, con o senza compartimentazione di zona, realizzata come segue: -prelievo del campione in amianto - cemento da più punti per l'esame difrattometrico, in modo da stabilire la concentrazione di fibre d'amianto per la successiva collocazione tra le varie categorie dei rifiuti - L. n° 475 del 09.11.1988; -preparazione del piano di lavoro e di sicurezza alla USL di competenza territoriale per l'ottenimento del parere favorevole in ottemperanza a tutte le normative vigenti in materia di sicurezza, prevenzione e miglioramenti, tecniche ed obblighi per la tutela dei lavoratori e degli ambienti di lavoro, trattamento dei rifiuti; D.P.R. n° 303 del 19.03.56, D.P.R. n° 547 del 27.04.56, D.P.R. n° 164 del 07.01.56, D. Lgs. n° 626 del 19.09.94, D. Lgs. n° 758 del 19.12.94; -smontaggio delle lastre, liberate da viti o chiodi badando a non provocare nessuna rottura, successivo posizionamento in quota su pallets sigillati a tenuta a cellophane, identificazione con appositi marchi sia di soffittatura che di copertura; -eventuale recupero del materassino isolante nei sacchi di polietilene, accatastamento discesa a terra e successivo smaltimento; -discesa a terra dei bancali di cemento - amianto e dislocamento in area delimitata del cantiere pronti per essere smaltiti, tramite trasportatore autorizzato in discarica dichiarata conforme alle le normative vigenti alla ricezione dei rifiuti di classe 2a e categoria B detti "speciali" (nel caso in cui il valore è inferiore a 100 mg/kg), D.P.R.08.08.94; compreso l'onere per il trasporto da e per il cantiere dei materiali di risulta in amianto – cemento, lo smaltimento, nonchè del materassino isolante; ogni onere compreso per dare l'opera compiuta a regola d'arte. Bonifica da cemento amianto fino a 50 mq		corpo	€ 1.400,00
5553	RESTAURO E OPERE DI RECUPERO - Bonifica di materiali pericolosi, smaltimento, recupero di materiali non pericolosi -	R.09.001c	Bonifica e rimozione di copertura realizzata con lastre i ... a regola d'arte. Bonifica da cemento amianto fino a 75 mq	Bonifica e rimozione di copertura realizzata con lastre in cemento - amianto su strutture in ferro a falde o curve, con buona accessibilità laterale con autogru, con o senza compartimentazione di zona, realizzata come segue: -prelievo del campione in amianto - cemento da più punti per l'esame difrattometrico, in modo da stabilire la concentrazione di fibre d'amianto per la successiva collocazione tra le varie categorie dei rifiuti - L. n° 475 del 09.11.1988; -preparazione del piano di lavoro e di sicurezza alla USL di competenza territoriale per l'ottenimento del parere favorevole in ottemperanza a tutte le normative vigenti in materia di sicurezza, prevenzione e miglioramenti, tecniche ed obblighi per la tutela dei lavoratori e degli ambienti di lavoro, trattamento dei rifiuti; D.P.R. n° 303 del 19.03.56, D.P.R. n° 547 del 27.04.56, D.P.R. n° 164 del 07.01.56, D. Lgs. n° 626 del 19.09.94, D. Lgs. n° 758 del 19.12.94; -smontaggio delle lastre, liberate da viti o chiodi badando a non provocare nessuna rottura, successivo posizionamento in quota su pallets sigillati a tenuta a cellophane, identificazione con appositi marchi sia di soffittatura che di copertura; -eventuale recupero del materassino isolante nei sacchi di polietilene, accatastamento discesa a terra e successivo smaltimento; -discesa a terra dei bancali di cemento - amianto e dislocamento in area delimitata del cantiere pronti per essere smaltiti, tramite trasportatore autorizzato in discarica dichiarata conforme alle le normative vigenti alla ricezione dei rifiuti di classe 2a e categoria B detti "speciali" (nel caso in cui il valore è inferiore a 100 mg/kg), D.P.R.08.08.94; compreso l'onere per il trasporto da e per il cantiere dei materiali di risulta in amianto – cemento, lo smaltimento, nonchè del materassino isolante; ogni onere compreso per dare l'opera compiuta a regola d'arte. Bonifica da cemento amianto fino a 75 mq		corpo	€ 1.600,00
5554	RESTAURO E OPERE DI RECUPERO - Bonifica di materiali pericolosi, smaltimento, recupero di materiali non pericolosi -	R.09.001d	Bonifica e rimozione di copertura realizzata con lastre i ... a regola d'arte. Bonifica da cemento amianto fino a 100 mq	Bonifica e rimozione di copertura realizzata con lastre in cemento - amianto su strutture in ferro a falde o curve, con buona accessibilità laterale con autogru, con o senza compartimentazione di zona, realizzata come segue: -prelievo del campione in amianto - cemento da più punti per l'esame difrattometrico, in modo da stabilire la concentrazione di fibre d'amianto per la successiva collocazione tra le varie categorie dei rifiuti - L. n° 475 del 09.11.1988; -preparazione del piano di lavoro e di sicurezza alla USL di competenza territoriale per l'ottenimento del parere favorevole in ottemperanza a tutte le normative vigenti in materia di sicurezza, prevenzione e miglioramenti, tecniche ed obblighi per la tutela dei lavoratori e degli ambienti di lavoro, trattamento dei rifiuti; D.P.R. n° 303 del 19.03.56, D.P.R. n° 547 del 27.04.56, D.P.R. n° 164 del 07.01.56, D. Lgs. n° 626 del 19.09.94, D. Lgs. n° 758 del 19.12.94; -smontaggio delle lastre, liberate da viti o chiodi badando a non provocare nessuna rottura, successivo posizionamento in quota su pallets sigillati a tenuta a cellophane, identificazione con appositi marchi sia di soffittatura che di copertura; -eventuale recupero del materassino isolante nei sacchi di polietilene, accatastamento discesa a terra e successivo smaltimento; -discesa a terra dei bancali di cemento - amianto e dislocamento in area delimitata del cantiere pronti per essere smaltiti, tramite trasportatore autorizzato in discarica dichiarata conforme alle le normative vigenti alla ricezione dei rifiuti di classe 2a e categoria B detti "speciali" (nel caso in cui il valore è inferiore a 100 mg/kg), D.P.R.08.08.94; compreso l'onere per il trasporto da e per il cantiere dei materiali di risulta in amianto – cemento, lo smaltimento, nonchè del materassino isolante; ogni onere compreso per dare l'opera compiuta a regola d'arte. Bonifica da cemento amianto fino a 100 mq		mq	€ 18,85
5555	RESTAURO E OPERE DI RECUPERO - Bonifica di materiali pericolosi, smaltimento, recupero di materiali non pericolosi -	R.09.001e	Bonifica e rimozione di copertura realizzata con lastre i ... a regola d'arte. Bonifica da cemento amianto fino a 200 mq	Bonifica e rimozione di copertura realizzata con lastre in cemento - amianto su strutture in ferro a falde o curve, con buona accessibilità laterale con autogru, con o senza compartimentazione di zona, realizzata come segue: -prelievo del campione in amianto - cemento da più punti per l'esame difrattometrico, in modo da stabilire la concentrazione di fibre d'amianto per la successiva collocazione tra le varie categorie dei rifiuti - L. n° 475 del 09.11.1988; -preparazione del piano di lavoro e di sicurezza alla USL di competenza territoriale per l'ottenimento del parere favorevole in ottemperanza a tutte le normative vigenti in materia di sicurezza, prevenzione e miglioramenti, tecniche ed obblighi per la tutela dei lavoratori e degli ambienti di lavoro, trattamento dei rifiuti; D.P.R. n° 303 del 19.03.56, D.P.R. n° 547 del 27.04.56, D.P.R. n° 164 del 07.01.56, D. Lgs. n° 626 del 19.09.94, D. Lgs. n° 758 del 19.12.94; -smontaggio delle lastre, liberate da viti o chiodi badando a non provocare nessuna rottura, successivo posizionamento in quota su pallets sigillati a tenuta a cellophane, identificazione con appositi marchi sia di soffittatura che di copertura; -eventuale recupero del materassino isolante nei sacchi di polietilene, accatastamento discesa a terra e successivo smaltimento; -discesa a terra dei bancali di cemento - amianto e dislocamento in area delimitata del cantiere pronti per essere smaltiti, tramite trasportatore autorizzato in discarica dichiarata conforme alle le normative vigenti alla ricezione dei rifiuti di classe 2a e categoria B detti "speciali" (nel caso in cui il valore è inferiore a 100 mg/kg), D.P.R.08.08.94; compreso l'onere per il trasporto da e per il cantiere dei materiali di risulta in amianto – cemento, lo smaltimento, nonchè del materassino isolante; ogni onere compreso per dare l'opera compiuta a regola d'arte. Bonifica da cemento amianto fino a 200 mq		mq	€ 14,35
5556	RESTAURO E OPERE DI RECUPERO - Bonifica di materiali pericolosi, smaltimento, recupero di materiali non pericolosi -	R.09.001f	Bonifica e rimozione di copertura realizzata con lastre i ... a regola d'arte. Bonifica da cemento amianto fino a 300 mq	Bonifica e rimozione di copertura realizzata con lastre in cemento - amianto su strutture in ferro a falde o curve, con buona accessibilità laterale con autogru, con o senza compartimentazione di zona, realizzata come segue: -prelievo del campione in amianto - cemento da più punti per l'esame difrattometrico, in modo da stabilire la concentrazione di fibre d'amianto per la successiva collocazione tra le varie categorie dei rifiuti - L. n° 475 del 09.11.1988; -preparazione del piano di lavoro e di sicurezza alla USL di competenza territoriale per l'ottenimento del parere favorevole in ottemperanza a tutte le normative vigenti in materia di sicurezza, prevenzione e miglioramenti, tecniche ed obblighi per la tutela dei lavoratori e degli ambienti di lavoro, trattamento dei rifiuti; D.P.R. n° 303 del 19.03.56, D.P.R. n° 547 del 27.04.56, D.P.R. n° 164 del 07.01.56, D. Lgs. n° 626 del 19.09.94, D. Lgs. n° 758 del 19.12.94; -smontaggio delle lastre, liberate da viti o chiodi badando a non provocare nessuna rottura, successivo posizionamento in quota su pallets sigillati a tenuta a cellophane, identificazione con appositi marchi sia di soffittatura che di copertura; -eventuale recupero del materassino isolante nei sacchi di polietilene, accatastamento discesa a terra e successivo smaltimento; -discesa a terra dei bancali di cemento - amianto e dislocamento in area delimitata del cantiere pronti per essere smaltiti, tramite trasportatore autorizzato in discarica dichiarata conforme alle le normative vigenti alla ricezione dei rifiuti di classe 2a e categoria B detti "speciali" (nel caso in cui il valore è inferiore a 100 mg/kg), D.P.R.08.08.94; compreso l'onere per il trasporto da e per il cantiere dei materiali di risulta in amianto – cemento, lo smaltimento, nonchè del materassino isolante; ogni onere compreso per dare l'opera compiuta a regola d'arte. Bonifica da cemento amianto fino a 300 mq		mq	€ 12,70
5557	RESTAURO E OPERE DI RECUPERO - Bonifica di materiali pericolosi, smaltimento, recupero di materiali non pericolosi -	R.09.001g	Bonifica e rimozione di copertura realizzata con lastre i ... a regola d'arte. Bonifica da cemento amianto fino a 400 mq	Bonifica e rimozione di copertura realizzata con lastre in cemento - amianto su strutture in ferro a falde o curve, con buona accessibilità laterale con autogru, con o senza compartimentazione di zona, realizzata come segue: -prelievo del campione in amianto - cemento da più punti per l'esame difrattometrico, in modo da stabilire la concentrazione di fibre d'amianto per la successiva collocazione tra le varie categorie dei rifiuti - L. n° 475 del 09.11.1988; -preparazione del piano di lavoro e di sicurezza alla USL di competenza territoriale per l'ottenimento del parere favorevole in ottemperanza a tutte le normative vigenti in materia di sicurezza, prevenzione e miglioramenti, tecniche ed obblighi per la tutela dei lavoratori e degli ambienti di lavoro, trattamento dei rifiuti; D.P.R. n° 303 del 19.03.56, D.P.R. n° 547 del 27.04.56, D.P.R. n° 164 del 07.01.56, D. Lgs. n° 626 del 19.09.94, D. Lgs. n° 758 del 19.12.94; -smontaggio delle lastre, liberate da viti o chiodi badando a non provocare nessuna rottura, successivo posizionamento in quota su pallets sigillati a tenuta a cellophane, identificazione con appositi marchi sia di soffittatura che di copertura; -eventuale recupero del materassino isolante nei sacchi di polietilene, accatastamento discesa a terra e successivo smaltimento; -discesa a terra dei bancali di cemento - amianto e dislocamento in area delimitata del cantiere pronti per essere smaltiti, tramite trasportatore autorizzato in discarica dichiarata conforme alle le normative vigenti alla ricezione dei rifiuti di classe 2a e categoria B detti "speciali" (nel caso in cui il valore è inferiore a 100 mg/kg), D.P.R.08.08.94; compreso l'onere per il trasporto da e per il cantiere dei materiali di risulta in amianto – cemento, lo smaltimento, nonchè del materassino isolante; ogni onere compreso per dare l'opera compiuta a regola d'arte. Bonifica da cemento amianto fino a 400 mq		mq	€ 11,90
5558	RESTAURO E OPERE DI RECUPERO - Bonifica di materiali pericolosi, smaltimento, recupero di materiali non pericolosi -	R.09.001h	Bonifica e rimozione di copertura realizzata con lastre i ... regola d'arte. Bonifica da cemento amianto fino a 500 mq	Bonifica e rimozione di copertura realizzata con lastre in cemento - amianto su strutture in ferro a falde o curve, con buona accessibilità laterale con autogru, con o senza compartimentazione di zona, realizzata come segue: -prelievo del campione in amianto - cemento da più punti per l'esame difrattometrico, in modo da stabilire la concentrazione di fibre d'amianto per la successiva collocazione tra le varie categorie dei rifiuti - L. n° 475 del 09.11.1988; -preparazione del piano di lavoro e di sicurezza alla USL di competenza territoriale per l'ottenimento del parere favorevole in ottemperanza a tutte le normative vigenti in materia di sicurezza, prevenzione e miglioramenti, tecniche ed obblighi per la tutela dei lavoratori e degli ambienti di lavoro, trattamento dei rifiuti; D.P.R. n° 303 del 19.03.56, D.P.R. n° 547 del 27.04.56, D.P.R. n° 164 del 07.01.56, D. Lgs. n° 626 del 19.09.94, D. Lgs. n° 758 del 19.12.94; -smontaggio delle lastre, liberate da viti o chiodi badando a non provocare nessuna rottura, successivo posizionamento in quota su pallets sigillati a tenuta a cellophane, identificazione con appositi marchi sia di soffittatura che di copertura; -eventuale recupero del materassino isolante nei sacchi di polietilene, accatastamento discesa a terra e successivo smaltimento; -discesa a terra dei bancali di cemento - amianto e dislocamento in area delimitata del cantiere pronti per essere smaltiti, tramite trasportatore autorizzato in discarica dichiarata conforme alle le normative vigenti alla ricezione dei rifiuti di classe 2a e categoria B detti "speciali" (nel caso in cui il valore è inferiore a 100 mg/kg), D.P.R.08.08.94; compreso l'onere per il trasporto da e per il cantiere dei materiali di risulta in amianto – cemento, lo smaltimento, nonchè del materassino isolante; ogni onere compreso per dare l'opera compiuta a regola d'arte. Bonifica da cemento amianto fino a 500 mq		mq	€ 10,35
5559	RESTAURO E OPERE DI RECUPERO - Bonifica di materiali pericolosi, smaltimento, recupero di materiali non pericolosi -	R.09.001i	Bonifica e rimozione di copertura realizzata con lastre i ... a regola d'arte. Bonifica da cemento amianto fino a 750 mq	Bonifica e rimozione di copertura realizzata con lastre in cemento - amianto su strutture in ferro a falde o curve, con buona accessibilità laterale con autogru, con o senza compartimentazione di zona, realizzata come segue: -prelievo del campione in amianto - cemento da più punti per l'esame difrattometrico, in modo da stabilire la concentrazione di fibre d'amianto per la successiva collocazione tra le varie categorie dei rifiuti - L. n° 475 del 09.11.1988; -preparazione del piano di lavoro e di sicurezza alla USL di competenza territoriale per l'ottenimento del parere favorevole in ottemperanza a tutte le normative vigenti in materia di sicurezza, prevenzione e miglioramenti, tecniche ed obblighi per la tutela dei lavoratori e degli ambienti di lavoro, trattamento dei rifiuti; D.P.R. n° 303 del 19.03.56, D.P.R. n° 547 del 27.04.56, D.P.R. n° 164 del 07.01.56, D. Lgs. n° 626 del 19.09.94, D. Lgs. n° 758 del 19.12.94; -smontaggio delle lastre, liberate da viti o chiodi badando a non provocare nessuna rottura, successivo posizionamento in quota su pallets sigillati a tenuta a cellophane, identificazione con appositi marchi sia di soffittatura che di copertura; -eventuale recupero del materassino isolante nei sacchi di polietilene, accatastamento discesa a terra e successivo smaltimento; -discesa a terra dei bancali di cemento - amianto e dislocamento in area delimitata del cantiere pronti per essere smaltiti, tramite trasportatore autorizzato in discarica dichiarata conforme alle le normative vigenti alla ricezione dei rifiuti di classe 2a e categoria B detti "speciali" (nel caso in cui il valore è inferiore a 100 mg/kg), D.P.R.08.08.94; compreso l'onere per il trasporto da e per il cantiere dei materiali di risulta in amianto – cemento, lo smaltimento, nonchè del materassino isolante; ogni onere compreso per dare l'opera compiuta a regola d'arte. Bonifica da cemento amianto fino a 750 mq		mq	€ 10,00
5560	RESTAURO E OPERE DI RECUPERO - Bonifica di materiali pericolosi, smaltimento, recupero di materiali non pericolosi -	R.09.001l	Bonifica e rimozione di copertura realizzata con lastre i ... regola d'arte. Bonifica da cemento amianto fino a 1000 mq	Bonifica e rimozione di copertura realizzata con lastre in cemento - amianto su strutture in ferro a falde o curve, con buona accessibilità laterale con autogru, con o senza compartimentazione di zona, realizzata come segue: -prelievo del campione in amianto - cemento da più punti per l'esame difrattometrico, in modo da stabilire la concentrazione di fibre d'amianto per la successiva collocazione tra le varie categorie dei rifiuti - L. n° 475 del 09.11.1988; -preparazione del piano di lavoro e di sicurezza alla USL di competenza territoriale per l'ottenimento del parere favorevole in ottemperanza a tutte le normative vigenti in materia di sicurezza, prevenzione e miglioramenti, tecniche ed obblighi per la tutela dei lavoratori e degli ambienti di lavoro, trattamento dei rifiuti; D.P.R. n° 303 del 19.03.56, D.P.R. n° 547 del 27.04.56, D.P.R. n° 164 del 07.01.56, D. Lgs. n° 626 del 19.09.94, D. Lgs. n° 758 del 19.12.94; -smontaggio delle lastre, liberate da viti o chiodi badando a non provocare nessuna rottura, successivo posizionamento in quota su pallets sigillati a tenuta a cellophane, identificazione con appositi marchi sia di soffittatura che di copertura; -eventuale recupero del materassino isolante nei sacchi di polietilene, accatastamento discesa a terra e successivo smaltimento; -discesa a terra dei bancali di cemento - amianto e dislocamento in area delimitata del cantiere pronti per essere smaltiti, tramite trasportatore autorizzato in discarica dichiarata conforme alle le normative vigenti alla ricezione dei rifiuti di classe 2a e categoria B detti "speciali" (nel caso in cui il valore è inferiore a 100 mg/kg), D.P.R.08.08.94; compreso l'onere per il trasporto da e per il cantiere dei materiali di risulta in amianto – cemento, lo smaltimento, nonchè del materassino isolante; ogni onere compreso per dare l'opera compiuta a regola d'arte. Bonifica da cemento amianto fino a 1000 mq		mq	€ 9,35
5561	RESTAURO E OPERE DI RECUPERO - Bonifica di materiali pericolosi, smaltimento, recupero di materiali non pericolosi -	R.09.001m	Bonifica e rimozione di copertura realizzata con lastre i ... regola d'arte. Bonifica da cemento amianto fino a 2000 mq	Bonifica e rimozione di copertura realizzata con lastre in cemento - amianto su strutture in ferro a falde o curve, con buona accessibilità laterale con autogru, con o senza compartimentazione di zona, realizzata come segue: -prelievo del campione in amianto - cemento da più punti per l'esame difrattometrico, in modo da stabilire la concentrazione di fibre d'amianto per la successiva collocazione tra le varie categorie dei rifiuti - L. n° 475 del 09.11.1988; -preparazione del piano di lavoro e di sicurezza alla USL di competenza territoriale per l'ottenimento del parere favorevole in ottemperanza a tutte le normative vigenti in materia di sicurezza, prevenzione e miglioramenti, tecniche ed obblighi per la tutela dei lavoratori e degli ambienti di lavoro, trattamento dei rifiuti; D.P.R. n° 303 del 19.03.56, D.P.R. n° 547 del 27.04.56, D.P.R. n° 164 del 07.01.56, D. Lgs. n° 626 del 19.09.94, D. Lgs. n° 758 del 19.12.94; -smontaggio delle lastre, liberate da viti o chiodi badando a non provocare nessuna rottura, successivo posizionamento in quota su pallets sigillati a tenuta a cellophane, identificazione con appositi marchi sia di soffittatura che di copertura; -eventuale recupero del materassino isolante nei sacchi di polietilene, accatastamento discesa a terra e successivo smaltimento; -discesa a terra dei bancali di cemento - amianto e dislocamento in area delimitata del cantiere pronti per essere smaltiti, tramite trasportatore autorizzato in discarica dichiarata conforme alle le normative vigenti alla ricezione dei rifiuti di classe 2a e categoria B detti "speciali" (nel caso in cui il valore è inferiore a 100 mg/kg), D.P.R.08.08.94; compreso l'onere per il trasporto da e per il cantiere dei materiali di risulta in amianto – cemento, lo smaltimento, nonchè del materassino isolante; ogni onere compreso per dare l'opera compiuta a regola d'arte. Bonifica da cemento amianto fino a 2000 mq		mq	€ 8,35
5562	RESTAURO E OPERE DI RECUPERO - Bonifica di materiali pericolosi, smaltimento, recupero di materiali non pericolosi -	R.09.001n	Bonifica e rimozione di copertura realizzata con lastre i ... regola d'arte. Bonifica da cemento amianto fino a 5000 mq	Bonifica e rimozione di copertura realizzata con lastre in cemento - amianto su strutture in ferro a falde o curve, con buona accessibilità laterale con autogru, con o senza compartimentazione di zona, realizzata come segue: -prelievo del campione in amianto - cemento da più punti per l'esame difrattometrico, in modo da stabilire la concentrazione di fibre d'amianto per la successiva collocazione tra le varie categorie dei rifiuti - L. n° 475 del 09.11.1988; -preparazione del piano di lavoro e di sicurezza alla USL di competenza territoriale per l'ottenimento del parere favorevole in ottemperanza a tutte le normative vigenti in materia di sicurezza, prevenzione e miglioramenti, tecniche ed obblighi per la tutela dei lavoratori e degli ambienti di lavoro, trattamento dei rifiuti; D.P.R. n° 303 del 19.03.56, D.P.R. n° 547 del 27.04.56, D.P.R. n° 164 del 07.01.56, D. Lgs. n° 626 del 19.09.94, D. Lgs. n° 758 del 19.12.94; -smontaggio delle lastre, liberate da viti o chiodi badando a non provocare nessuna rottura, successivo posizionamento in quota su pallets sigillati a tenuta a cellophane, identificazione con appositi marchi sia di soffittatura che di copertura; -eventuale recupero del materassino isolante nei sacchi di polietilene, accatastamento discesa a terra e successivo smaltimento; -discesa a terra dei bancali di cemento - amianto e dislocamento in area delimitata del cantiere pronti per essere smaltiti, tramite trasportatore autorizzato in discarica dichiarata conforme alle le normative vigenti alla ricezione dei rifiuti di classe 2a e categoria B detti "speciali" (nel caso in cui il valore è inferiore a 100 mg/kg), D.P.R.08.08.94; compreso l'onere per il trasporto da e per il cantiere dei materiali di risulta in amianto – cemento, lo smaltimento, nonchè del materassino isolante; ogni onere compreso per dare l'opera compiuta a regola d'arte. Bonifica da cemento amianto fino a 5000 mq		mq	€ 8,05
5563	RESTAURO E OPERE DI RECUPERO - Bonifica di materiali pericolosi, smaltimento, recupero di materiali non pericolosi -	R.09.002a	Recupero rifiuti speciali non pericolosi con raccolta sul ... ciutto, anche con sassi, compresi trovanti fino a 0,500 mc	Recupero rifiuti speciali non pericolosi con raccolta sul cantiere e trasporto alla discarica di materiale proveniente da scavi, demolizioni sfridi ecc., di tipo pulito escluso cioè plastica, vetro, ferro, legno,manufatti e/o accesori non edili. Materiale di scavo terroso asciutto, anche con sassi, compresi trovanti fino a 0,500 mc		ql	€ 2,00
5564	RESTAURO E OPERE DI RECUPERO - Bonifica di materiali pericolosi, smaltimento, recupero di materiali non pericolosi -	R.09.002b	Recupero rifiuti speciali non pericolosi con raccolta sul ... erie edili pulite monomateriali e misti di varia pezzatura	Recupero rifiuti speciali non pericolosi con raccolta sul cantiere e trasporto alla discarica di materiale proveniente da scavi, demolizioni sfridi ecc., di tipo pulito escluso cioè plastica, vetro, ferro, legno,manufatti e/o accesori non edili. Macerie edili pulite monomateriali e misti di varia pezzatura		ql	€ 4,00
5565	RESTAURO E OPERE DI RECUPERO - Bonifica di materiali pericolosi, smaltimento, recupero di materiali non pericolosi -	R.09.002b	Recupero rifiuti speciali non pericolosi con raccolta sul ... , plastiche, scarti di vetro o altro) non superioreal 30%	Recupero rifiuti speciali non pericolosi con raccolta sul cantiere e trasporto alla discarica di materiale proveniente da scavi, demolizioni sfridi ecc., di tipo pulito escluso cioè plastica, vetro, ferro, legno,manufatti e/o accesori non edili. Macerie edili mescolate con parti di impurità (calcestruzzo cellulare espanso, legname, legname , plastiche, scarti di vetro o altro) non superioreal 30%		ql	€ 7,00
5566	RESTAURO E OPERE DI RECUPERO - Bonifica di materiali pericolosi, smaltimento, recupero di materiali non pericolosi -	R.09.002c	Recupero rifiuti speciali non pericolosi con raccolta sul ... rantumazione prima dell’ingresso nella linea di recupero .	Recupero rifiuti speciali non pericolosi con raccolta sul cantiere e trasporto alla discarica di materiale proveniente da scavi, demolizioni sfridi ecc., di tipo pulito escluso cioè plastica, vetro, ferro, legno,manufatti e/o accesori non edili. Calcestruzzo armato e/o calcestruzzo, pali in c. a. ed in genere elementi per i quali è necessaria una prefrantumazione prima dell’ingresso nella linea di recupero .		ql	€ 10,00
5567	RESTAURO E OPERE DI RECUPERO - Bonifica di materiali pericolosi, smaltimento, recupero di materiali non pericolosi -	R.09.002d	Recupero rifiuti speciali non pericolosi con raccolta sul ... ame, metallo, cavi elettrici e guaine, ecc. ) oltre il 50%	Recupero rifiuti speciali non pericolosi con raccolta sul cantiere e trasporto alla discarica di materiale proveniente da scavi, demolizioni sfridi ecc., di tipo pulito escluso cioè plastica, vetro, ferro, legno,manufatti e/o accesori non edili. Rifiuti misti dell’attività di costruzione e demolizione con impurità ( nylon, gomma, plastica, pavimentazioni, contenitori in carta o cartone, gesso, pannelli di cartongesso, legname, metallo, cavi elettrici e guaine, ecc. ) oltre il 50%		ql	€ 26,00
5568	RESTAURO E OPERE DI RECUPERO - Bonifica di materiali pericolosi, smaltimento, recupero di materiali non pericolosi -	R.09.003a	Smaltimento rifiuti speciali non pericolosi. di m ... ciutto, anche con sassi, compresi trovanti fino a 0,500 mc	Smaltimento rifiuti speciali non pericolosi. di materiale proveniente da scavi, demolizioni sfridi ecc., di tipo pulito escluso cioè plastica, vetro, ferro, legno,manufatti e/o accesori non edili. Materiale di scavo terroso asciutto, anche con sassi, compresi trovanti fino a 0,500 mc		ql	€ 2,00
5569	RESTAURO E OPERE DI RECUPERO - Bonifica di materiali pericolosi, smaltimento, recupero di materiali non pericolosi -	R.09.003b	Smaltimento rifiuti speciali non pericolosi. di m ... erie edili pulite monomateriali e misti di varia pezzatura	Smaltimento rifiuti speciali non pericolosi. di materiale proveniente da scavi, demolizioni sfridi ecc., di tipo pulito escluso cioè plastica, vetro, ferro, legno,manufatti e/o accesori non edili. Macerie edili pulite monomateriali e misti di varia pezzatura		ql	€ 3,70
5570	RESTAURO E OPERE DI RECUPERO - Bonifica di materiali pericolosi, smaltimento, recupero di materiali non pericolosi -	R.09.003c	Smaltimento rifiuti speciali non pericolosi. di m ... misti di varia pezzatura con impurità non superiori al 5%	Smaltimento rifiuti speciali non pericolosi. di materiale proveniente da scavi, demolizioni sfridi ecc., di tipo pulito escluso cioè plastica, vetro, ferro, legno,manufatti e/o accesori non edili. Macerie edili monomateriali e misti di varia pezzatura con impurità non superiori al 5%		ql	€ 7,00