il num dei livelli e compreso tra 1 e 3
max 3 livelli
## Temp
	Descrizione	unità di misura	prezzo unitario in Euro	incid. manodopera	Cod. origine prezzo
	Fondo antiruggine a solvente, a rapida essiccazione, monocomponente, a base di resine alchidiche corto olio e fosfato di zinco, da impiegare come primer per superfici di ferro o acciaio sabbiato, per applicazioni interne o esterne a debole aggressione chimica. specifico per i cicli di verniciatura a base di rivestimento intumescente impiegati nella protezione dal fuoco di strutture metalliche.	chilogrammi	€ 14,70	0,00%	(Sardegna-2008) B.0071.0001.0001

					Sardegna-2008
controlla che la descrizione sia completa e non ridondante... e, nel caso, modifica il livello di accodamento / nella cella G3 del foglio Listino.					Semilavorati - Elenco prezzi
Alla disperata correggi (qui sopra) a mano direttamente qui sopra..					Estremi del Prezzario

	Questo è il file di contabilità di Contabilità Corrente (quello che stai compilando...)

	ed è li che invio la voce di Prezzario....

						Se vuoi rimanere su questo documento
						dopo l'invio della voce devi scrivere “A” nella cella sotto
					a

La scelta fra queste due modalità dipende dalle vostre preferenze o dalle specifiche di “qualità” del vostro committente.
I codici Originali sono lunghi e di difficile memorizzazione, noi preferiamo utilizzare dei codici interni... a voi la scelta

										posa * piastrel

## Listino
		Sardegna-2008		Semilavorati - Elenco prezzi		1	< livelli di / < accodamento
Id		Codice	Vecchio codice	descrizione	NOTE	Unità di misura	Prezzo Euro	inc. Manodopera

1		B.0001.0001.0001	B.1010.1010	OPERAIO SPECIALIZZATO		ora	€ 32,66
2		B.0001.0001.0002	B.1010.1020	OPERAIO QUALIFICATO		ora	€ 30,60
3		B.0001.0001.0003	B.1010.1030	OPERAIO COMUNE		ora	€ 27,80
4		B.0001.0001.0004	B.1010.1040	CAPO-SQUADRA		ora	€ 33,41
1046		B.0001.0002.0001	B.7010.1010	OPERAIO SPECIALIZZATO (in sotterraneo)		ora	€ 33,22
1047		B.0001.0002.0002	B.7010.1020	OPERAIO QUALIFICATO (in sotterraneo)		ora	€ 31,65
1048		B.0001.0002.0003	B.7010.1030	OPERAIO COMUNE (in sotterraneo)		ora	€ 29,60
1050		B.0001.0002.0004	B.7010.1040	CAPO-SQUADRA (in sotterraneo)		ora	€ 36,43
5		B.0002.0001.0001	B.1020.1010	TRASPORTO CON AUTOCARRO DI MEDIA PORTATA, compreso il ritorno a vuoto		tonnellate a chilometro	€ 1,69
6		B.0002.0001.0002	B.1020.1020	TRASPORTO CONTINENTE/SARDEGNA con autoarticolato da 28-30 t		viaggi	€ 1,15
7		B.0002.0001.0003	B.1020.1030.01	TRASPORTO CON AUTOARTICOLATO da 28-30 t, in ambito regionale, con percorrenza dallo stabilimento di produzione o deposito al cantiere entro i 50 km con impegno di mezza giornata		viaggi	€ 289,40
8		B.0002.0001.0004	B.1020.1040.01	TRASPORTO CON AUTOARTICOLATO 28-30 t, in ambito regionale, con percorrenza dallo stabilimento di produzione o dal deposito entro 100 km		viaggi	€ 497,39
9		B.0002.0001.0005	B.1020.1050.01	TRASPORTO DI MATERIALE SFUSO inerte, caricato sotto tramoggia e scarico con ribaltabile, con autocarro cassonato da 20 a 22 mc con percorrenza cava-cantiere entro 30 km		viaggi	€ 135,65
1862		B.0002.0001.0006	B.1020.1030.02	TRASPORTO CON AUTOARTICOLATO da 28-30 t, in ambito regionale, con percorrenza dallo stabilimento di produzione o deposito al cantiere entro i 50 km con impegno dell'intera giornata		viaggi	€ 497,39
1863		B.0002.0001.0007	B.1020.1040.02	TRASPORTO CON AUTOARTICOLATO 28-30 t, in ambito regionale, con percorrenza dallo stabilimento di produzione o dal deposito da 101 a 150 km		viaggi	€ 587,83
1864		B.0002.0001.0008	B.1020.1040.03	TRASPORTO CON AUTOARTICOLATO 28-30 t, in ambito regionale, con percorrenza dallo stabilimento di produzione o dal deposito da 151 a 200 km		viaggi	€ 678,26
1865		B.0002.0001.0009	B.1020.1041.02	TRASPORTO CON AUTOARTICOLATO 28-30 t, allungato fino a 16.50 m, in ambito regionale, con percorrenza dallo stabilimento di produzione o dal deposito, esclusa eventuale scorta da 101 a 150 km		viaggi	€ 723,48
1866		B.0002.0001.0010	B.1020.1130	TRASPORTO BLOCCHETTI DI CEMENTO con autocarro della portata di 15 t dotato di gru idraulica con pinza impiegata nel carico e scarico blocchetti, entro una percorrenza massima di 50 Km dallo stabilimento		viaggi	€ 180,87
10		B.0002.0002.0001	B.1020.1080.01	TRASPORTO A NOLO con autocarro a cassone fisso o ribaltabile portata 1.5 t		ora	€ 45,38
11		B.0002.0002.0002	B.1020.1080.02	TRASPORTO A NOLO con autocarro a cassone fisso o ribaltabile portata 3 t		ora	€ 51,88
12		B.0002.0002.0003	B.1020.1080.03	TRASPORTO A NOLO con autocarro a cassone fisso o ribaltabile portata 8/10 t		ora	€ 56,81
13		B.0002.0002.0004	B.1020.1080.04	TRASPORTO A NOLO con autocarro a cassone fisso o ribaltabile portata 15 t		ora	€ 75,19
14		B.0002.0002.0005	B.1020.1080.05	TRASPORTO A NOLO con autocarro a cassone fisso o ribaltabile portata 30 t		ora	€ 84,50
15		B.0002.0002.0006	B.1020.1090.01	TRASPORTO A NOLO con autocarro a cassone fisso o ribaltabile, dotato di gruetta impiegata nelle operazioni di carico e/o scarico portata 1.5 t		ora	€ 46,31
16		B.0002.0002.0007	B.1020.1090.02	TRASPORTO A NOLO con autocarro a cassone fisso o ribaltabile, dotato di gruetta impiegata nelle operazioni di carico e/o scarico portata 3 t		ora	€ 52,82
17		B.0002.0002.0008	B.1020.1090.03	TRASPORTO A NOLO con autocarro a cassone fisso o ribaltabile, dotato di gruetta impiegata nelle operazioni di carico e/o scarico portata 8/10 t		ora	€ 58,03
18		B.0002.0002.0009	B.1020.1090.04	TRASPORTO A NOLO con autocarro a cassone fisso o ribaltabile, dotato di gruetta impiegata nelle operazioni di carico e/o scarico portata 15 t		ora	€ 76,58
19		B.0002.0002.0010	B.1020.1090.05	TRASPORTO A NOLO con autocarro a cassone fisso o ribaltabile, dotato di gruetta impiegata nelle operazioni di carico e/o scarico portata 30 t		ora	€ 86,18
20		B.0002.0003.0001	B.1020.1102.02	TRASPORTO DI CEMENTO SFUSO con autobotte da 30 t per percorrenza cementeria/ cantiere da 51 a 100 km		tonnellata	€ 16,28
21		B.0002.0004.0001	B.1020.1140.02	TRASPORTO DI ESPLOSIVI in quantita' pari al consumo giornaliero del cantiere, compreso il compenso per l'accompagnamento con Guardia Giurata previsto dalla legge oltre i 100 km dal deposito regionale		viaggi	€ 235,13
27		B.0003.0001.0001	B.1029.1040.02	MACCHINARIO VARIO gia' esistente in cantiere, esclusi consumi, accessori e manutenzione ed escluso il personale di manovra TRAPANO elettrico vibrante, per murature e calcestruzzi		nolo ad ora	€ 0,20
28		B.0003.0001.0002	B.1029.1040.03	MACCHINARIO VARIO gia' esistente in cantiere, esclusi consumi, accessori e manutenzione ed escluso il personale di manovra VIBRATORE ad ago a immersione per calcestruzzi		nolo ad ora	€ 0,26
29		B.0003.0001.0003	B.1029.1040.04	MACCHINARIO VARIO gia' esistente in cantiere, esclusi consumi, accessori e manutenzione ed escluso il personale di manovra SEGA CIRCOLARE elettrica a banco		nolo ad ora	€ 0,33
30		B.0003.0001.0004	B.1029.1040.05	MACCHINARIO VARIO gia' esistente in cantiere, esclusi consumi, accessori e manutenzione ed escluso il personale di manovra SALDATRICE elettrica, esclusi gli elettrodi		nolo ad ora	€ 0,26
35		B.0003.0001.0005	B.1029.1123.01	MARTELLO DEMOLITORE IDRAULICO da montare su macchina operatrice, esclusi consumi ed operatore peso kg 80/100		ora	€ 1,76
36		B.0003.0001.0006	B.1029.1123.02	MARTELLO DEMOLITORE IDRAULICO da montare su macchina operatrice, esclusi consumi ed operatore peso kg 300		ora	€ 9,83
37		B.0003.0001.0007	B.1029.1123.03	MARTELLO DEMOLITORE IDRAULICO da montare su macchina operatrice, esclusi consumi ed operatore peso kg 500		ora	€ 12,02
38		B.0003.0001.0008	B.1029.1123.04	MARTELLO DEMOLITORE IDRAULICO da montare su macchina operatrice, esclusi consumi ed operatore peso kg 900		ora	€ 6,79
67		B.0003.0001.0009	B.1029.1200.03	MARTELLO DEMOLITORE IDRAULICO montato su macchina gia' esistente in cantiere, questa compresa, esclusi l'operatore e i consumi di carburante, lubrificanti, ricambi, manutenzione ma compresa l'assicurazione peso Kg 500 montato su ESCAVATORE da 12000 kG 84 HP		ora	€ 29,95
68		B.0003.0001.0010	B.1029.1200.04	MARTELLO DEMOLITORE IDRAULICO montato su macchina gia' esistente in cantiere, questa compresa, esclusi l'operatore e i consumi di carburante, lubrificanti, ricambi, manutenzione ma compresa l'assicurazione peso Kg 900 montato su ESCAVATORE da 23000 kG 122 HP		ora	€ 26,04
116		B.0003.0001.0011	B.1029.1580	SEGA A DISCO, SEMOVENTE, PER TAGLIO DI PAVIMENTAZIONI IN ASFALTO O CALCESTRUZZO, con profondita' di taglio fino a 18 cm		ora	€ 1,72
31		B.0003.0002.0001	B.1029.1110.01	MOTOPOMPA o elettropompa, di prevalenza fino a 5 m, per esaurimento di acque chiare esclusi consumi, dotazioni e il personale addetto con bocca erogazione fino a 100 mm		ora	€ 3,63
32		B.0003.0002.0002	B.1029.1110.02	MOTOPOMPA o elettropompa, di prevalenza fino a 5 m, per esaurimento di acque chiare esclusi consumi, dotazioni e il personale addetto con bocca erogazione da 100 a 200 mm		ora	€ 4,52
33		B.0003.0002.0003	B.1029.1110.03	MOTOPOMPA o elettropompa, di prevalenza fino a 5 m, per esaurimento di acque chiare esclusi consumi, dotazioni e il personale addetto con bocca erogazione oltre 200 mm		ora	€ 5,43
110		B.0003.0002.0004	B.1029.1520	MOTOPOMPA O ELETTROPOMPA da 6" per impianto WELLPOINT, da 20/25 HP, del tipo ad aspirazione ad alto vuoto, con portata oraria di mc 100, gia' funzionante in cantiere, escluso l'operatore, i consumi, i ricambi e gli oneri di manutenzione a giorno solare		giorno	€ 67,39
22		B.0003.0003.0001	B.1029.1010.01	GRU A TORRE ad azionamento elettrico, gia' funzionante in cantiere, in postazione fissa o traslabile su binario, escluso il manovratore, i consumi di f.e m., e gli oneri di manutenzione ma compresa assicurazione altezza 18 m, sbraccio 20 m, portata 600/800 Kg		ora	€ 5,74
23		B.0003.0003.0002	B.1029.1010.02	GRU A TORRE ad azionamento elettrico, gia' funzionante in cantiere, in postazione fissa o traslabile su binario, escluso il manovratore, i consumi di f.e m., e gli oneri di manutenzione ma compresa assicurazione altezza 32 m, sbraccio 30 m, portata 800/1000 Kg		ora	€ 9,57
39		B.0003.0003.0003	B.1029.1124.01	NOLO A FREDDO DI GRUETTA TELESCOPICA da montare su autocarro ribaltabile trilaterale per autocarro portata 1.5 t		ora	€ 0,91
40		B.0003.0003.0004	B.1029.1124.02	NOLO A FREDDO DI GRUETTA TELESCOPICA da montare su autocarro ribaltabile trilaterale per autocarro portata 3 t		ora	€ 0,91
41		B.0003.0003.0005	B.1029.1124.03	NOLO A FREDDO DI GRUETTA TELESCOPICA da montare su autocarro ribaltabile trilaterale per autocarro portata 8 t		ora	€ 1,17
42		B.0003.0003.0006	B.1029.1124.04	NOLO A FREDDO DI GRUETTA TELESCOPICA da montare su autocarro ribaltabile trilaterale per autocarro portata 15 t		ora	€ 1,36
43		B.0003.0003.0007	B.1029.1124.05	NOLO A FREDDO DI GRUETTA TELESCOPICA da montare su autocarro ribaltabile trilaterale per autocarro portata 30 t		ora	€ 1,63
88		B.0003.0003.0008	B.1029.1310.04	AUTOGRU TELESCOPICA AUTOCARRATA esclusi il conducente/operatore, consumi di carburante e lubrificanti, ricambi, manutenzione, ma compresi assicurazione e bollo con braccio fino a 25 m e portata 30 t		ora	€ 25,32
89		B.0003.0003.0009	B.1029.1310.05	AUTOGRU TELESCOPICA AUTOCARRATA esclusi il conducente/operatore, consumi di carburante e lubrificanti, ricambi, manutenzione, ma compresi assicurazione e bollo con braccio fino a 22 m e portata 20 t		ora	€ 20,79
73		B.0003.0003.0010	B.1029.1230	SOLLEVATORE TELESCOPICO FRONTALE con forche o cestello aereo, gia' esistente in cantiere, esclusi l'operatore e i consumi di carburante, lubrificanti, ricambi, manutenzione ma compresa l'assicurazione, portata 3 t a 13 m di altezza, sbraccio 11 m		ora	€ 12,74
1310		B.0003.0003.0011	B.1029.1010.03	GRU A TORRE ad azionamento elettrico, gia' funzionante in cantiere, in postazione fissa o traslabile su binario, escluso il manovratore, i consumi di f.e m., e gli oneri di manutenzione ma compresa assicurazione altezza 38 m, sbraccio 38 m, portata 1000 Kg		ora	€ 14,03
1868		B.0003.0003.0012	B.1029.1310.0001	AUTOGRU TELESCOPICA AUTOCARRATA incluso il conducente/operatore, consumi di carburante e lubrificanti, ricambi, manutenzione, compresi assicurazione e bollo con braccio fino a 40 m e portata 100 t		ora	€ 89,64
1869		B.0003.0003.0013	B.1029.1310.03	AUTOGRU TELESCOPICA AUTOCARRATA esclusi il conducente/operatore, consumi di carburante e lubrificanti, ricambi, manutenzione, ma compresi assicurazione e bollo con braccio fino a 32 m e portata 40 t		ora	€ 25,47
44		B.0003.0004.0001	B.1029.1125.01	NOLO A FREDDO DI ATTREZZATURA DI PERFORAZIONE di pali per diametri fino 600 mm		ora	€ 10,86
45		B.0003.0004.0002	B.1029.1125.02	NOLO A FREDDO DI ATTREZZATURA DI PERFORAZIONE di pali per diametri da 600 a 1500 mm		ora	€ 18,09
96		B.0003.0004.0003	B.1029.1430	ATTREZZATURA DI PERFORAZIONE a rotazione per sondaggi geognostici, sia a carotaggio continuo, sia a distruzione di nucleo, gia' funzionante in cantiere, escluso il consumo di aste, manicotti, corone o punte, gli operatori, i consumi, i lubrificanti, i ricambi e gli oneri di manutenzione		ora	€ 16,72
97		B.0003.0004.0004	B.1029.1440	ATTREZZATURA DI PERFORAZIONE di pali di fondazione, per l'esecuzione a percussione senza asportazione del nucleo, per diametri fino a 600 mm, montata su escavatore attrezzato a traliccio di adeguata potenza, gia' funzionante in cantiere, escluso l'operatore, i consumi di carburanti e lubrificanti, i ricambi e gli oneri di manutenzione, ma compresa l'assicurazione		ora	€ 28,77
98		B.0003.0004.0005	B.1029.1441	ATTREZZATURA DI PERFORAZIONE di pali di fondazione per l'esecuzione a rotazione, per diametri da 600 a 1500 mm, montata su escavatore attrezzato di adeguata potenza, gia' funzionante in cantiere, escluso gli operatori addetti, i consumi di carburanti e lubrificanti, i ricambi e gli oneri di manutenzione, ma compresa l'assicurazione		ora	€ 41,32
99		B.0003.0004.0006	B.1029.1442	ATTREZZATURA SEMOVENTE DI PERFORAZIONE di micropali, per l'esecuzione a rotazione a distruzione di nucleo, per diametri fino a 220 mm, con motore Diesel, gia' funzionante in cantiere, escluso il consumo di aste, manicotti e punte, gli operatori addetti, i consumi di carburanti e lubrificanti, i ricambi e gli oneri di manutenzione, ma compresa l'assicurazione		ora	€ 25,32
100		B.0003.0004.0007	B.1029.1443	ATTREZZATURA DI PERFORAZIONE ED INIEZIONE per consolidamenti colonnari tipo JET- GROUTING semovente, gia' funzionante in cantiere, esclusi gli operatori, i consumi di carburtanti e lubrificanti, i ricambi e gli oneri di manutenzione e compreso l'assicurazione		ora	€ 40,70
101		B.0003.0004.0008	B.1029.1450	ATTREZZATURA PER INIEZIONI di miscele cementizie, a doppio pistone ed azionamento ad aria compressa, completa di miscelatore azionato da motore elettrico, completa di m 50 di tubazione, escluse le valvole per i tubi, gia' funzionante in cantiere, escluso gli operatori addetti, i consumi, i ricambi e gli oneri di manutenzione, ma compresa l'assicurazione		ora	€ 13,75
46		B.0003.0005.0001	B.1029.1126	NOLO A FREDDO DI ATTREZZATURA VIBRANTE da montare su escavatore per infissione e svellimento di palancole		ora	€ 7,23
103		B.0003.0005.0002	B.1029.1460	ATTREZZATURA VIBRANTE per infissione e svellimento di palancole metalliche montata su escavatore con potenza di 122 HP, gia' funzionante in cantiere, escluso l'operatore addetto, i consumi, i ricambi e gli oneri di manutenzione, ma compresa l'assicurazione		ora	€ 25,16
102		B.0003.0006.0001	B.1029.1451	SPRUZZATRICE PER GUNITE (SPRITZ-BETON) azionata da motore elettrico da 37 KW, dotata di tramoggia per la miscela, di serbatoio per silicati, di pompe per acqua e per acceleranti, di tubazione e lancia, per produzioni fino a 25 mc/ora e spinta sul calcestruzzo fino a 70 BAR, gia' funzionante in cantiere, escluso gli operatori addetti, i consumi, i ricambi e gli oneri di manutenzione, ma compresa l'assicurazione		ora	€ 15,36
104		B.0003.0007.0001	B.1029.1465	ATTREZZATURA BATTIPALO per l'infissione di pali prefabbricati in CAC montata su escavatore attrezzato a traliccio, di adeguata potenza, gia' funzionante in cantiere, escluso l'operatore, i consumi di carburanti e lubrificanti, i ricambi e gli oneri di manutenzione, ma compresa l'assicurazione		ora	€ 28,95
107		B.0003.0008.0001	B.1029.1480	ATTREZZATURA PER PROVE IDRAULICHE, completa di tubazioni, di valvole e manometri, gia' funzionante in cantiere, escluso l'operatore, i consumi, i ricambi e gli oneri di manutenzione		ora	€ 16,09
108		B.0003.0009.0001	B.1029.1485	ATTREZZATURA PENETROMETRICA con Penetrometro Dinamico Standard SCPT gia' funzionante in cantiere, escluso l'operatore, i consumi, i ricambi e gli oneri di manutenzione		ora	€ 15,01
109		B.0003.0010.0001	B.1029.1490	ATTREZZATURA PER DIAFRAMMI montato su escavatore cingolato, gia' funzionante in cantiere, escluso gli operatori, i consumi, i ricambi e gli oneri di manutenzione		ora	€ 25,78
111		B.0003.0011.0001	B.1029.1530	COLLETTORE DI ASPIRAZIONE, costituito da tubazione in acciaio zincato da 6", con attacco rapido, gia' esistente in cantiere, valutato per 100 m di collettore a giorno solare		giorno	€ 10,49
112		B.0003.0011.0002	B.1029.1540	TUBAZIONE DI SCARICO, in acciaio zincato da 6", con attacco rapido, gia' esistente in cantiere, valutato per 20 m di tubazione a giorno solare		giorno	€ 1,89
113		B.0003.0012.0001	B.1029.1550	AGHI o PUNTE FILTRANTI di lunghezza media m 4.00 piu' il filtro, gia esistente in cantiere, valutato per n. 70 punte a giorno solare		giorno	€ 24,87
114		B.0003.0012.0002	B.1029.1560	ATTREZZATURA di INFISSIONE AGHI costituita da una motopompa tipo JETTING J70-250 completa di accessori d'uso gia' funzionante in cantiere, escluso l'operatore, i consumi, i ricambi e gli oneri di manutenzione a giorno solare		giorno	€ 37,81
115		B.0003.0013.0001	B.1029.1570	TRIVELLA OLEODINAMICA per esecuzione di prefiltri, gia' funzionante in cantiere, da applicare al braccio di adeguato escavatore, con attacchi da 3/4" F. GAS, con pressione max di esercizio di 180 Atm, escluso il nolo dell'escavatore, gli operatori, i consumi, i ricambi e gli oneri di manutenzione. valutata a giorno solare		giorno	€ 83,19
95		B.0003.0013.0002	B.1029.1420	WAGON-DRILL semovente con idonea perforatrice, alimentato ad aria compressa con un consumo di litri/min 14.000, gia' funzionante in cantiere, esclusi i consumi di aste, manicotti, punte ed impugnatura, gli operatori, i consumi di A.C.e di lubrificanti, i ricambi e gli oneri di manutenzione		ora	€ 14,56
1316		B.0003.0013.0003	B.1029.1421	WAGON-DRILL semovente con idonea perforatrice, con braccio di avanzamento a catena, completo di scambiatore delle aste, con motore Diesel della potenza di 141 HP e dotato inoltre di compressore per l'aspirazione delle polveri da litri/min 7000, gia' funzionante in cantiere, esclusi i consumi di aste, manicotti, punte e impugnatura, gli operatori, i consumi di carburante e lubrificante, i ricambi e gli oneri di manutenzione		ora	€ 57,43
47		B.0003.0014.0001	B.1029.1130.01	ESCAVATORE CINGOLATO gia' esistente in cantiere, esclusi l' operatore, i consumi di carburante, lubrificanti e ricambi, la manutenzione ma compresa l'assicurazione potenza HP 54 con benna da 0,28 mc		ora	€ 12,62
48		B.0003.0014.0002	B.1029.1130.02	ESCAVATORE CINGOLATO gia' esistente in cantiere, esclusi l' operatore, i consumi di carburante, lubrificanti e ricambi, la manutenzione ma compresa l'assicurazione potenza HP 84 con benna da 0,63 mc		ora	€ 16,59
49		B.0003.0014.0003	B.1029.1130.03	ESCAVATORE CINGOLATO gia' esistente in cantiere, esclusi l' operatore, i consumi di carburante, lubrificanti e ricambi, la manutenzione ma compresa l'assicurazione potenza HP 122 con benna da 1.30 mc		ora	€ 17,93
50		B.0003.0014.0004	B.1029.1130.04	ESCAVATORE CINGOLATO gia' esistente in cantiere, esclusi l' operatore, i consumi di carburante, lubrificanti e ricambi, la manutenzione ma compresa l'assicurazione potenza HP 154 con benna da 1.50 mc		ora	€ 19,25
51		B.0003.0014.0005	B.1029.1130.05	ESCAVATORE CINGOLATO gia' esistente in cantiere, esclusi l' operatore, i consumi di carburante, lubrificanti e ricambi, la manutenzione ma compresa l'assicurazione potenza HP 180 con benna da 1.95 mc		ora	€ 23,23
52		B.0003.0014.0006	B.1029.1145.01	TRATTORE APRIPISTA CINGOLATO, a lama frontale fissa o orientabile, senza ripper, gia' esistente in cantiere, escluso l'operatore, i consumi di carburante, lubrificanti, ricambi e oneri di manutenzione, ma compresa l'assicurazione potenza HP 90, lama mm 2600x950		ora	€ 17,01
53		B.0003.0014.0007	B.1029.1145.02	TRATTORE APRIPISTA CINGOLATO, a lama frontale fissa o orientabile, senza ripper, gia' esistente in cantiere, escluso l'operatore, i consumi di carburante, lubrificanti, ricambi e oneri di manutenzione, ma compresa l'assicurazione potenza HP 120, lama mm 2950x1050		ora	€ 22,67
54		B.0003.0014.0008	B.1029.1146.02	TRATTORE APRIPISTA CINGOLATO, a lama frontale fissa o orientabile, dotato di ripper monodente o tridente, gia' esistente in cantiere, escluso l'operatore, i consumi di carburante, lubrificanti, ricambi e oneri di manutenzione, ma compresa l'assicurazione HP 120, ripper tridente H=0.45 m, Kg 1075		ora	€ 23,80
55		B.0003.0014.0009	B.1029.1146.04	TRATTORE APRIPISTA CINGOLATO, a lama frontale fissa o orientabile, dotato di ripper monodente o tridente, gia' esistente in cantiere, escluso l'operatore, i consumi di carburante, lubrificanti, ricambi e oneri di manutenzione, ma compresa l'assicurazione HP 215, ripper tridente H=0.70 m, Kg 2940		ora	€ 44,34
56		B.0003.0014.0010	B.1029.1146.05	TRATTORE APRIPISTA CINGOLATO, a lama frontale fissa o orientabile, dotato di ripper monodente o tridente, gia' esistente in cantiere, escluso l'operatore, i consumi di carburante, lubrificanti, ricambi e oneri di manutenzione, ma compresa l'assicurazione HP 285, ripper tridente H=1.10 m, Kg 4000		ora	€ 57,50
57		B.0003.0014.0011	B.1029.1150.01	PALA CARICATRICE CINGOLATA gia' esistente in cantiere, esclusi l' operatore e i consumi di carburante, lubrificanti, ricambi, manutenzione ma compresa l'assicurazione potenza HP 56 con benna da 0,60 mc		ora	€ 8,10
58		B.0003.0014.0012	B.1029.1150.02	PALA CARICATRICE CINGOLATA gia' esistente in cantiere, esclusi l' operatore e i consumi di carburante, lubrificanti, ricambi, manutenzione ma compresa l'assicurazione potenza HP 110 con benna da 1.50 mc		ora	€ 23,90
59		B.0003.0014.0013	B.1029.1160.01	PALA CARICATRICE GOMMATA gia' esistente in cantiere, esclusi l' operatore e i consumi di carburante, lubrificanti, ricambi, manutenzione ma compresa l'assicurazione potenza HP 72 con benna da 0,80 mc		ora	€ 7,97
60		B.0003.0014.0014	B.1029.1160.02	PALA CARICATRICE GOMMATA gia' esistente in cantiere, esclusi l' operatore e i consumi di carburante, lubrificanti, ricambi, manutenzione ma compresa l'assicurazione potenza HP 101 con benna da 1.30 mc		ora	€ 13,27
61		B.0003.0014.0015	B.1029.1160.03	PALA CARICATRICE GOMMATA gia' esistente in cantiere, esclusi l' operatore e i consumi di carburante, lubrificanti, ricambi, manutenzione ma compresa l'assicurazione potenza HP 160 con benna da 2.30 mc		ora	€ 23,90
62		B.0003.0014.0016	B.1029.1160.04	PALA CARICATRICE GOMMATA gia' esistente in cantiere, esclusi l' operatore e i consumi di carburante, lubrificanti, ricambi, manutenzione ma compresa l'assicurazione potenza HP 170 con benna da 2.90 mc		ora	€ 28,54
63		B.0003.0014.0017	B.1029.1170.01	PALA GOMMATA CON RETROESCAVATORE gia' esistente in cantiere, esclusi operatore e consumi di carburante, lubrificanti, ricambi, manutenzione ma compresa l'assicurazione potenza HP 30 con benna da mc 0,25/0,37		ora	€ 6,90
64		B.0003.0014.0018	B.1029.1170.02	PALA GOMMATA CON RETROESCAVATORE gia' esistente in cantiere, esclusi operatore e consumi di carburante, lubrificanti, ricambi, manutenzione ma compresa l'assicurazione potenza HP 100 con benna da mc 1,00/0,46		ora	€ 9,56
65		B.0003.0014.0019	B.1029.1170.03	PALA GOMMATA CON RETROESCAVATORE gia' esistente in cantiere, esclusi operatore e consumi di carburante, lubrificanti, ricambi, manutenzione ma compresa l'assicurazione potenza HP 115 con benna da mc 1,20/0,40		ora	€ 12,24
66		B.0003.0014.0020	B.1029.1180.01	MINIESCAVATORE CINGOLATO potenza HP 20 con benna da cm 16 a cm 60 gia' esistente in cantiere, esclusi l' operatore e i consumi di carburante, lubrificanti, ricambi, manutenzione ma compresa l'assicurazione		ora	€ 4,16
78		B.0003.0014.0021	B.1029.1265	DUMPERINO ATTREZZATO CON PALA CARICATRICE con cassone ribaltabile frontalmente della capacita' di mc 1,2 raso e benna della pala da mc 0,5, con motore Diesel da 26 HP, esclusi l'operatore, i consumi, i ricambi, la manutenzione, ma compresa l'assicurazione		ora	€ 3,71
79		B.0003.0014.0022	B.1029.1266.01	DUMPER A CASSONE RIBALTABILE RINFORZATO esclusi il conducente, i consumi di carburante e lubrificanti, i ricambi, gli oneri di manutenzione, ma compresa l'assicurazione, con potenza e portata fino a: 175 HP e cassone da mc 6,80		ora	€ 14,02
80		B.0003.0014.0023	B.1029.1266.02	DUMPER A CASSONE RIBALTABILE RINFORZATO esclusi il conducente, i consumi di carburante e lubrificanti, i ricambi, gli oneri di manutenzione, ma compresa l'assicurazione, con potenza e portata fino a: 260 HP e cassone da mc 11,00		ora	€ 17,01
81		B.0003.0014.0024	B.1029.1266.03	DUMPER A CASSONE RIBALTABILE RINFORZATO esclusi il conducente, i consumi di carburante e lubrificanti, i ricambi, gli oneri di manutenzione, ma compresa l'assicurazione, con potenza e portata fino a: 456 HP e cassone da mc 21,00		ora	€ 31,97
82		B.0003.0014.0025	B.1029.1266.04	DUMPER A CASSONE RIBALTABILE RINFORZATO esclusi il conducente, i consumi di carburante e lubrificanti, i ricambi, gli oneri di manutenzione, ma compresa l'assicurazione, con potenza e portata fino a: 632 HP e cassone da mc 31,00		ora	€ 45,92
117		B.0003.0014.0026	B.1029.1590	ATTREZZATURA COMPLETA DI SCAVO di cunicolo e di spinta del controtubo per attraversamenti del diametro da 300 a 700 mm, costituita da adeguata centralina idraulica, macchina spingitubo e coclea di estrazione, gia funzionante in cantiere, escluso gli operatori addetti, i consumi, i ricambi e gli oneri di manutenzione		ora	€ 14,55
118		B.0003.0014.0027	B.1029.1600	ATTREZZATURA COMPLETA DI SCAVO di cunicolo e di spinta del controtubo per attraversamenti del diametro da 800 a 2200 mm, costituita da adeguata centralina idraulica, da braccetto escavatore idraulico con benna e ripper, scorrevole su binario allungabile per carrelli, da carrelli, da alza carrello e nastri trasportatori, gia funzionante in cantiere, escluso gli operatori addetti, i consumi, i ricambi e gli oneri di manutenzione		ora	€ 21,42
1315		B.0003.0014.0028	B.1029.1190	MINIPALA CARICATRICE GOMMATA potenza HP 48 con benna da mc 0,37 gia' esistente in cantiere, esclusi l'operatore e i consumi di carburante, lubrificanti, ricambi e manutenzione, ma compresa l'assicurazione		ora	€ 6,37
34		B.0003.0015.0001	B.1029.1120	COMPRESSORE d'aria con motore elettrico da 2000 l/min, funzionante, esclusi consumi, dotazioni e il personale addetto		ora	€ 5,43
74		B.0003.0015.0002	B.1029.1250.01	MOTOCOMPRESSORE D'ARIA rotativo, con resa d'aria di 3000 l/min, gia' esistente in cantiere, esclusi l'intervento saltuario del motorista, i consumi di carburante, lubrificanti, ricambi, manutenzione SOLA MACCHINA		ora	€ 2,66
75		B.0003.0015.0003	B.1029.1250.02	MOTOCOMPRESSORE D'ARIA rotativo, con resa d'aria di 3000 l/min, gia' esistente in cantiere, esclusi l'intervento saltuario del motorista, i consumi di carburante, lubrificanti, ricambi, manutenzione MACCHINA CON 1 MARTELLO demolitore o perforatore, escluso l'OPERAIO ADDETTO a quest'ultimo		ora	€ 3,06
76		B.0003.0015.0004	B.1029.1250.03	MOTOCOMPRESSORE D'ARIA rotativo, con resa d'aria di 3000 l/min, gia' esistente in cantiere, esclusi l'intervento saltuario del motorista, i consumi di carburante, lubrificanti, ricambi, manutenzione MACCHINA CON DUE MARTELLI demolitori o perforatori, esclusi gli OPERAI ADDETTI a questi ultimi		ora	€ 3,45
69		B.0003.0016.0001	B.1029.1210.01	RULLO COMPRESSORE gia' esistente in cantiere, esclusi l'operatore e i consumi di carburante, lubrificanti, ricambi, manutenzione ma compresa l'assicurazione tipo TANDEM STATICO A DOPPIA TRAZIONE HP 9, peso Kg 500		ora	€ 1,38
70		B.0003.0016.0002	B.1029.1210.02	RULLO COMPRESSORE gia' esistente in cantiere, esclusi l'operatore e i consumi di carburante, lubrificanti, ricambi, manutenzione ma compresa l'assicurazione tipo TANDEM VIBRANTE ARTICOLATO, HP 13, peso Kg 1300		ora	€ 2,45
71		B.0003.0016.0003	B.1029.1210.03	RULLO COMPRESSORE gia' esistente in cantiere, esclusi l'operatore e i consumi di carburante, lubrificanti, ricambi, manutenzione ma compresa l'assicurazione tipo TANDEM VIBRANTE A DOPPIA TRAZIONE, HP 44, peso Kg 5000		ora	€ 6,38
72		B.0003.0016.0004	B.1029.1210.04	RULLO COMPRESSORE gia' esistente in cantiere, esclusi l'operatore e i consumi di carburante, lubrificanti, ricambi, manutenzione ma compresa l'assicurazione tipo TANDEM VIBROGOMMATO, HP 112, peso Kg 10000		ora	€ 12,75
77		B.0003.0016.0005	B.1029.1260	MOTORGRADER DA 125 HP peso Kg 11630, gia' esistente in cantiere, esclusi l'operatore e i consumi di carburante, lubrificanti, ricambi, manutenzione ma compresa l'assicurazione		ora	€ 29,21
105		B.0003.0016.0006	B.1029.1470	VIBROFINITRICE CINGOLATA per stesa di sovrastrutture stradali, avente larghezza max di stesa, con estensori idraulici, di m 4,00, capacit?ella tramoggia mc 4, motore Diesel da HP 57.2, escluso gli operatori, i consumi di carburanti e lubrificanti, i ricambi e gli oneri di manutenzione, ma compresa l'assicurazione		ora	€ 16,81
106		B.0003.0016.0007	B.1029.1472	VIBROFINITRICE CINGOLATA per stesa di sovrastrutture stradali, avente larghezza max di stesa, con estensori idraulici, di m 4,65, capacita' della tramoggia mc 5, motore Diesel da HP 93, esclusi gli operatori, i consumi di carburanti e lubrificanti, i ricambi e gli oneri di manutenzione, ma compresa l'assicurazione		ora	€ 42,02
83		B.0003.0017.0001	B.1029.1270.01	AUTOCARRO RIBALTABILE trilaterale, esclusi conducente, consumi, manutenzione, ma compresi assicurazione e bollo, della portata utile fino a: 1,5 t		ora	€ 4,17
84		B.0003.0017.0002	B.1029.1270.02	AUTOCARRO RIBALTABILE trilaterale, esclusi conducente, consumi, manutenzione, ma compresi assicurazione e bollo, della portata utile fino a: 3,0 t		ora	€ 8,35
85		B.0003.0017.0003	B.1029.1270.03	AUTOCARRO RIBALTABILE trilaterale, esclusi conducente, consumi, manutenzione, ma compresi assicurazione e bollo, della portata utile fino a: 8,0 t		ora	€ 8,53
86		B.0003.0017.0004	B.1029.1270.04	AUTOCARRO RIBALTABILE trilaterale, esclusi conducente, consumi, manutenzione, ma compresi assicurazione e bollo, della portata utile fino a: 15,0 t		ora	€ 18,01
87		B.0003.0017.0005	B.1029.1270.05	AUTOCARRO RIBALTABILE trilaterale, esclusi conducente, consumi, manutenzione, ma compresi assicurazione e bollo, della portata utile fino a: 30,0 t		ora	€ 20,65
92		B.0003.0017.0006	B.1029.1400.02	NASTRO TRASPORTATORE CARRELLATO con motore elettrico e telo in gomma antiabrasione, gia' funzionante in cantiere, esclusi l'operatore slatuario, i consumi di f.e.m., i ricambi e gli oneri di manutenzione dimensioni: lunghezza m 15,00, telo m 0,45-0,50		ora	€ 1,55
3131		B.0003.0017.0007	B.1029.1280.02	AUTOCARRO ribaltabile, trilaterale, DOTATO DI GRUETTA TELESCOPICA compreso l'impiego di quest'ultima nelle operazioni di carico e scarico, esclusi il conducente-manovratore, consumi, manutenzione, ma compresi assicurazione e bollo, della portata utile fino a: 3,0 t		ora	€ 9,26
93		B.0003.0018.0001	B.1029.1410	IMPIANTO DI DOSAGGIO per conglomerati cementizi, con tramogge a 5 scomparti per totali mc 120, dotato di 2 silos per cemento da 140 t, di nastri per m 29,00, di cabina di comando, bilance, dosatori etc, motori per 59 KW, gia' funzionante in cantiere, esclusi l'operatore, i consumi di f.e.m., i ricambi e gli oneri di manutenzione, con una produzione di 60 mc/ora		ora	€ 18,26
94		B.0003.0018.0002	B.1029.1411	IMPIANTO DI DOSAGGIO per conglomerati cementizi, con tramogge a 4 scomparti per totali mc 80, dotato di 2 silos per cemento da 70 t, di nastri per m 26,50, di cabina di comando, bilance, dosatori etc, motori per 36 KW, gia' funzionante in cantiere, esclusi l'operatore, i consumi di f.e.m., i ricambi e gli oneri di manutenzione, con una produzione di 40 mc/ora.		ora	€ 12,35
24		B.0003.0019.0001	B.1029.1021.04	BETONIERA FISSA A TAMBURO ROTANTE ad inversione di marcia, con tramoggia di carico con sollevamento a funi, con motore elettrico gia' funzionante in cantiere, esclusi i consumi di f.e.m. e gli oneri di manutenzione, escluso l'operatore capacita' litri 1000, resa 1.700, HP 15.5		ora	€ 4,62
25		B.0003.0019.0002	B.1029.1022.02	BETONIERA FISSA A TAMBURO ROTANTE ad inversione di marcia, con tramoggia di carico con sollevamento idraulico, con motore Diesel, gia' funzionante in cantiere, esclusi i consumi e gli oneri di manutenzione, escluso l'operatore capacita' litri 500, resa 1.350, HP 17		ora	€ 3,19
90		B.0003.0019.0003	B.1029.1360	BETONPOMPA da mc 8, portata utile 18,8 t sbraccio 29 m, 420 HP, esclusi conducente/ operatore, consumi di carburante e lubrificanti, ricambi, manutenzione, ma comprese assicurazione e tasse di circolazione		ora	€ 69,03
1311		B.0003.0019.0004	B.1029.1020	BETONIERA A BICCHIERE, con motore elettrico da 1.5 HP, capacita' litri 300, resa litri 220, gia' funzionante in cantiere, esclusi i consumi di f.e.m. e gli oneri di manutenzione, escluso l'operatore		ora	€ 25,21
1312		B.0003.0019.0005	B.1029.1030.01	BETONIERA AUTOCARICANTE semovente su quattro ruote motrici e sterzanti, azionata da motore Diesel, esclusi l'operatore, i consumi e gli oneri di manutenzione potenza 50 HP, capacita' resa mc 1-1,5		ora	€ 7,04
26		B.0003.0020.0001	B.1029.1023.02	MOLAZZA PER MALTE con motore elettrico a doppia trasmissione, con vasca a fondo rinforzato, gia' funzionante in cantiere, esclusi i consumi, gli oneri di manutenzione e l'operatore vasca da litri 500, peso macine Kg 250, kW 4		ora	€ 33,73
91		B.0003.0021.0001	B.1029.1390.01	GRUPPO ELETTROGENO carrellato, con motore Diesel, gia' funzionante in cantiere, esclusi i consumi, gli oneri di manutenzione e l'intervento saltuario dell'operatore potenza 32 KVA a 230/400 V con HP 34		ora	€ 3,51
1313		B.0003.0022.0001	B.1029.1121.01	IDROPULITRICE-IDROSABBIATRICE, esclusi consumi, dotazioni ed il personale addetto con motore elettrico da 7.5 HP, funzionante a freddo a 200 BAR		ora	€ 75,61
1314		B.0003.0022.0002	B.1029.1121.02	IDROPULITRICE-IDROSABBIATRICE, esclusi consumi, dotazioni ed il personale addettocon motore elettrico da 7.5 HP, funzionante a caldo a 200 BAR		ora	€ 151,14
1867		B.0003.0023.0001	B.1029.1060	NOLO DI MATERIALE PER PONTEGGIO DI FACCIATA IN TELAI PREFABBRICATI, con autorizzazione ministeriale, valutato per mq 1.00 di sola struttura metallica di ponteggio e riferito al primo mese di nolo, franco deposito noleggiatore		metri quadri	€ 0,84
124		B.0004.0001.0001	B.1030.1040.02	MACCHINARIO VARIO gia' esistente in cantTRAPANO elettrico vibrante, per murature e calcestruzzi		ora	€ 2,61
125		B.0004.0001.0002	B.1030.1040.03	MACCHINARIO VARIO gia' esistente in cantVIBRATORE ad ago a immersione per calcestruzzi		ora	€ 3,28
126		B.0004.0001.0003	B.1030.1040.04	MACCHINARIO VARIO gia' esistente in cantSEGA CIRCOLARE elettrica a banco		ora	€ 3,92
127		B.0004.0001.0004	B.1030.1040.05	MACCHINARIO VARIO gia' esistente in cantSALDATRICE elettrica, esclusi gli elettrodi		ora	€ 3,92
131		B.0004.0001.0005	B.1030.1123.01	MARTELLO DEMOLITORE IDRAULICO montato su macchina operatrice, questa esclusa, ma compresi ricambi e consumi peso kg 80/100		ora	€ 1,83
132		B.0004.0001.0006	B.1030.1123.02	MARTELLO DEMOLITORE IDRAULICO montato su macchina operatrice, questa esclusa, ma compresi ricambi e consumi peso kg 300		ora	€ 9,94
133		B.0004.0001.0007	B.1030.1123.03	MARTELLO DEMOLITORE IDRAULICO montato su macchina operatrice, questa esclusa, ma compresi ricambi e consumi peso kg 500		ora	€ 12,13
134		B.0004.0001.0008	B.1030.1123.04	MARTELLO DEMOLITORE IDRAULICO montato su macchina operatrice, questa esclusa, ma compresi ricambi e consumi peso kg 900		ora	€ 6,91
158		B.0004.0001.0009	B.1030.1200.02	MARTELLO DEMOLITORE IDRAULICO montato su macchina gia' esistente in cantiere, questa compresa, compresi l'operatore e i consumi di carburante, lubrificanti, ricambi, manutenzione e assicurazione peso Kg.300 montato su TERNA		ora	€ 76,29
159		B.0004.0001.0010	B.1030.1200.03	MARTELLO DEMOLITORE IDRAULICO montato su macchina gia' esistente in cantiere, questa compresa, compresi l'operatore e i consumi di carburante, lubrificanti, ricambi, manutenzione e assicurazione peso Kg.500 montato su ESCAVATORE DA 12000 Kg, da 84 HP		ora	€ 85,30
160		B.0004.0001.0011	B.1030.1200.04	MARTELLO DEMOLITORE IDRAULICO montato su macchina gia' esistente in cantiere, questa compresa, compresi l'operatore e i consumi di carburante, lubrificanti, ricambi, manutenzione e assicurazione peso Kg 900 montato su ESCAVATORE da 23000 Kg, da 122 HP		ora	€ 87,11
213		B.0004.0001.0012	B.1030.1580	SEGA A DISCO, SEMOVENTE, PER TAGLIO DI PAVIMENTAZIONI IN ASFALTO O CALCESTRUZZO, con profondita' di taglio fino a 18 cm, compreso operatore, consumo dischi, carburanti e lubrificanti		ora	€ 36,65
128		B.0004.0002.0001	B.1030.1110.01	MOTOPOMPA o elettropompa, di prevalenza fino a 5 mt., per esaurimento di acque chiare compresi consumi e dotazioni, escluso il personale addetto con bocca erogazione fino a 100 mm		ora	€ 3,63
129		B.0004.0002.0002	B.1030.1110.02	MOTOPOMPA o elettropompa, di prevalenza fino a 5 mt., per esaurimento di acque chiare compresi consumi e dotazioni, escluso il personale addettocon bocca erogazione da 100 a 200 mm		ora	€ 4,52
130		B.0004.0002.0003	B.1030.1110.03	MOTOPOMPA o elettropompa, di prevalenza fino a 5 mt., per esaurimento di acque chiare compresi consumi e dotazioni, escluso il personale addettocon bocca erogazione oltre 200 mm		ora	€ 5,43
207		B.0004.0002.0004	B.1030.1520	MOTOPOMPA O ELETTROPOMPA da 6" per impianto WELLPOINT, da 20/25 HP, del tipo ad aspirazione ad alto vuoto, con portata oraria di mc 100, gia' funzionante in cantiere, escluso l'operatore, ma compresi i consumi, i ricambi e gli oneri di manutenzione a giorno solare		giorno	€ 67,39
135		B.0004.0003.0001	B.1030.1124.01	NOLO DI GRUETTA TELESCOPICA montata su autocarro ribaltabile trilaterale, questo escluso per autocarro portata 1.5 t		ora	€ 0,94
136		B.0004.0003.0002	B.1030.1124.02	NOLO DI GRUETTA TELESCOPICA montata su autocarro ribaltabile trilaterale, questo escluso per autocarro portata 3 t		ora	€ 0,94
137		B.0004.0003.0003	B.1030.1124.03	NOLO DI GRUETTA TELESCOPICA montata su autocarro ribaltabile trilaterale, questo escluso per autocarro portata 8 t		ora	€ 1,22
138		B.0004.0003.0004	B.1030.1124.04	NOLO DI GRUETTA TELESCOPICA montata su autocarro ribaltabile trilaterale, questo escluso per autocarro portata 15 t		ora	€ 1,39
139		B.0004.0003.0005	B.1030.1124.05	NOLO DI GRUETTA TELESCOPICA montata su autocarro ribaltabile trilaterale, questo escluso per autocarro portata 30 t		ora	€ 1,68
119		B.0004.0003.0006	B.1030.1010.01	GRU A TORRE ad azionamento elettrico, gia' funzionante in cantiere, in postazione fissa o traslabile su binario, compreso il manovratore, i consumi di f.e.m., gli oneri di manutenzione e l'assicurazione altezza 18 m, sbraccio 20 m, portata 600/ 800 Kg		ora	€ 43,50
120		B.0004.0003.0007	B.1030.1010.02	GRU A TORRE ad azionamento elettrico, gia' funzionante in cantiere, in postazione fissa o traslabile su binario, compreso il manovratore, i consumi di f.e.m., gli oneri di manutenzione e l'assicurazione altezza 32 m, sbraccio 30 m, portata 800/ 1000 Kg		ora	€ 48,70
165		B.0004.0003.0008	B.1030.1230	SOLLEVATORE TELESCOPICO FRONTALE con forche o cestello aereo, gia' esistente in cantiere, compresi l'operatore e i consumi di carburante, lubrificanti, ricambi, manutenzione e assicurazione portata 3,0 t a 13 mh, sbraccio 11 m		ora	€ 63,22
184		B.0004.0003.0009	B.1030.1310.04	AUTOGRU TELESCOPICA AUTOCARRATA compresi il conducente/operatore, consumi di carburante e lubrificanti, ricambi, manutenzione, assicurazione e bollo con braccio fino a 25 m e portata 30 t		ora	€ 25,32
185		B.0004.0003.0010	B.1030.1310.05	AUTOGRU TELESCOPICA AUTOCARRATA compresi il conducente/operatore, consumi di carburante e lubrificanti, ricambi, manutenzione, assicurazione e bollo con braccio fino a 22 m e portata 20 t		ora	€ 61,31
1317		B.0004.0003.0011	B.1030.1010.03	GRU A TORRE ad azionamento elettrico, gia' funzionante in cantiere, in postazione fissa o traslabile su binario, compreso il manovratore, i consumi di f.e.m., gli oneri di manutenzione e l'assicurazione altezza 38 m, sbraccio 38 m, portata 1000 Kg		ora	€ 54,03
1320		B.0004.0003.0012	B.1030.1045.01	Argano a frizione, provvisto di funi e di tutti gli accessori per il funzionamento, compresa la manodopera per il funzionamento. Con motore da 2 hp		ora	€ 62,11
1871		B.0004.0003.0013	B.1030.1310.03	AUTOGRU TELESCOPICA AUTOCARRATA compresi il conducente/operatore, consumi di carburante e lubrificanti, ricambi, manutenzione, assicurazione e bollo con braccio fino a 32 m e portata 40 t		ora	€ 25,47
192		B.0004.0004.0001	B.1030.1430	ATTREZZATURA DI PERFORAZIONE a rotazione per sondaggi geognostici, sia a carotaggio continuo, sia a distruzione di nucleo, gia' funzionante in cantiere, escluso il consumo di aste, manicotti, corone o punte, gli operatori, ma compresi i consumi, i lubrificanti, i ricambi e gli oneri di manutenzione		ora	€ 16,72
193		B.0004.0004.0002	B.1030.1440	ATTREZZATURA DI PERFORAZIONE di pali di fondazione, per l'esecuzione a percussione senza asportazione del nucleo, per diametri fino a 600 mm, montata su escavatore attrezzato a traliccio di adeguata potenza, gia' funzionante in cantiere, escluso l'operatore, ma compresi i consumi di carburanti e lubrificanti, i ricambi e gli oneri di manutenzione e l'assicurazione		ora	€ 101,94
194		B.0004.0004.0003	B.1030.1441	ATTREZZATURA DI PERFORAZIONE di pali di fondazione per l'esecuzione a rotazione, per diametri da 600 a 1500 mm, montata su escavatore attrezzato di adeguata potenza, gia' funzionante in cantiere, esclusi gli operatori, ma compresi i consumi di carburanti e lubrificanti, i ricambi e gli oneri di manutenzione e l'assicurazione		ora	€ 130,28
195		B.0004.0004.0004	B.1030.1442	ATTREZZATURA SEMOVENTE DI PERFORAZIONE di micropali, per l'esecuzione a rotazione a distruzione di nucleo, per diametri fino a 220 mm, con motore Diesel gia' funzionante in cantiere, escluso il consumo di aste, manicotti e punte, escluso gli operatori, ma compresi i consumi di carburanti e lubrificanti, i ricambi e gli oneri di manutenzione e l'assicurazione		ora	€ 25,32
196		B.0004.0004.0005	B.1030.1443	ATTREZZATURA DI PERFORAZIONE ED INIEZIONE per consolidamenti colonnari tipo JET- GROUTING semovente, gia' funzionante in cantiere, esclusi gli operatori, ma compreso i consumi di carburtanti e lubrificanti, i ricambi e gli oneri di manutenzione e l'assicurazione		ora	€ 119,09
197		B.0004.0004.0006	B.1030.1450	ATTREZZATURA PER INIEZIONI di miscele cementizie, a doppio pistone ed azionamento ad aria compressa, completa di miscelatore azionato da motore elettrico, completa di m 50 di tubazione, escluse le valvole per i tubi, gia' funzionante in cantiere, escluso l'operatore, ma compresi i consumi, i ricambi e gli oneri di manutenzione e l'assicurazione		ora	€ 46,26
199		B.0004.0005.0001	B.1030.1460	ATTREZZATURA VIBRANTE per infissione e svellimento di palancole metalliche montata su escavatore con potenza di 122 HP, gia' funzionante in cantiere, escluso l'operatore, ma compresi i consumi, i ricambi e gli oneri di manutenzione, e compresa l'assicurazione		ora	€ 98,32
198		B.0004.0006.0001	B.1030.1451	SPRUZZATRICE PER GUNITE (SPRITZ-BETON) azionata da motore elettrico da 37 kW, dotata di tramoggia per la miscela, di serbatoio per silicati, di pompe per acqua e per acceleranti, di tubazione e lancia, per produzioni fino a 25 mc/ora e spinta sul calcestruzzo fino a 70 BAR, gia' funzionante in cantiere, escluso gli operatori, ma compresi i consumi, i ricambi e gli oneri di manutenzione e l'assicurazione		ora	€ 58,48
200		B.0004.0007.0001	B.1030.1465	ATTREZZATURA BATTIPALO per l'infissione di pali prefabbricati in CAC montata su escavatore attrezzato a traliccio, di adeguata potenza, gia' funzionante in cantiere, escluso l'operatore, ma compresi i consumi di carburanti e lubrificanti, i ricambi, gli oneri di manutenzione e l'assicurazione		ora	€ 28,95
203		B.0004.0008.0001	B.1030.1480	ATTREZZATURA PER PROVE IDRAULICHE, completa di tubazioni, di valvole e manometri, gia' funzionante in cantiere, escluso l'operatore, ma compresi i consumi, i ricambi e gli oneri di manutenzione		ora	€ 16,09
204		B.0004.0009.0001	B.1030.1485	ATTREZZATURA PENETROMETRICA con Penetrometro Dinamico Standard SCPT gia' funzionante in cantiere, compreso l'operatore, i consumi, i ricambi e gli oneri di manutenzione		ora	€ 15,01
205		B.0004.0010.0001	B.1030.1490	ATTREZZATURA PER DIAFRAMMI montato su escavatore cingolato, gia' funzionante in cantiere, escluso gli operatori, ma compresi i consumi, i ricambi e gli oneri di manutenzione		ora	€ 25,78
208		B.0004.0011.0001	B.1030.1530	COLLETTORE DI ASPIRAZIONE, costituito da tubazione in acciaio zincato da 6", con attacco rapido, gia' esistente in cantiere, valutato per 100 m di collettore a giorno solare		giorno	€ 10,49
209		B.0004.0011.0002	B.1030.1540	TUBAZIONE DI SCARICO, in acciaio zincato da 6", con attacco rapido, gia' esistente in cantiere, valutato per 20 m di tubazione a giorno solare		giorno	€ 1,89
210		B.0004.0012.0001	B.1030.1550	AGHI o PUNTE FILTRANTI di lunghezza media m 4.00 piu' il filtro, gia esistente in cantiere, valutato per n. 70 punte a giorno solare		giorno	€ 24,87
211		B.0004.0012.0002	B.1030.1560	ATTREZZATURA di INFISSIONE AGHI costituita da una motopompa tipo JETTING J70-250 completa di accessori d'uso gia' funzionante in cantiere, escluso l'operatore, ma compresi i consumi, i ricambi e gli oneri di manutenzione a giorno solare		giorno	€ 37,81
191		B.0004.0013.0001	B.1030.1420	WAGON-DRILL semovente con idonea perforatrice, alimentato ad aria compressa con un consumo di litri/min 14.000, gia' funzionante in cantiere, esclusi i consumi di aste, manicotti, punte ed impugnatura, ma compreso gli operatori, i consumi di A.C. e di lubrificanti, i ricambi e gli oneri di manutenzione		ora	€ 81,65
212		B.0004.0013.0002	B.1030.1570	TRIVELLA OLEODINAMICA per esecuzione di prefiltri, gia' funzionante in cantiere, da applicare al braccio di adeguato escavatore, con attacchi da 3/4" F. GAS, con pressione max di esercizio di 180 Atm, escluso il nolo dell'escavatore e gli operatori, ma compresi i consumi, i ricambi e gli oneri di manutenzione. valutata a giorno solare		giorno	€ 83,19
1326		B.0004.0013.0003	B.1030.1421	WAGON-DRILL semovente con idonea perforatrice, con braccio di avanzamento a catena, completo di scambiatore delle aste, con motore Diesel della potenza di 141 HP e dotato inoltre di compressore per l'aspirazione delle polveri da litri/min 7000, gia' funzionante in cantiere, esclusi i consumi di aste, manicotti, punte ed impugnatura, ma compreso gli operatori, i consumi di carburante e lubrificanti, i ricambi e gli oneri di manutenzione		ora	€ 146,31
140		B.0004.0014.0001	B.1030.1130.01	ESCAVATORE CINGOLATO gia' esistente in cantiere, compresi l'operatore, i consumi di carburante, lubrificanti e ricambi, la manutenzione e l'assicurazione potenza HP 54 con benna da 0,28 mc		ora	€ 57,04
141		B.0004.0014.0002	B.1030.1130.02	ESCAVATORE CINGOLATO gia' esistente in cantiere, compresi l'operatore, i consumi di carburante, lubrificanti e ricambi, la manutenzione e l'assicurazione potenza HP 84 con benna da 0,63 mc		ora	€ 65,79
142		B.0004.0014.0003	B.1030.1130.03	ESCAVATORE CINGOLATO gia' esistente in cantiere, compresi l'operatore, i consumi di carburante, lubrificanti e ricambi, la manutenzione e l'assicurazione potenza HP 122 con benna da 1,30 mc		ora	€ 73,16
143		B.0004.0014.0004	B.1030.1130.04	ESCAVATORE CINGOLATO gia' esistente in cantiere, compresi l'operatore, i consumi di carburante, lubrificanti e ricambi, la manutenzione e l'assicurazione potenza HP 154 con benna da 1,50 mc		ora	€ 80,21
144		B.0004.0014.0005	B.1030.1130.05	ESCAVATORE CINGOLATO gia' esistente in cantiere, compresi l'operatore, i consumi di carburante, lubrificanti e ricambi, la manutenzione e l'assicurazione potenza HP 180 con benna da 1,95 mc		ora	€ 88,96
145		B.0004.0014.0006	B.1030.1145.01	TRATTORE APRIPISTA CINGOLATO, a lama frontale fissa o orientabile, senza ripper, gia' esistente in cantiere, compreso l'operatore, i consumi di carburante, lubrificanti, ricambi, oneri di manutenzione, e l'assicurazione potenza HP 90, lama mm 2600x950		ora	€ 71,70
146		B.0004.0014.0007	B.1030.1145.02	TRATTORE APRIPISTA CINGOLATO, a lama frontale fissa o orientabile, senza ripper, gia' esistente in cantiere, compreso l'operatore, i consumi di carburante, lubrificanti, ricambi, oneri di manutenzione, e l'assicurazione potenza HP 120, lama mm 2950x1050		ora	€ 83,87
147		B.0004.0014.0008	B.1030.1146.02	TRATTORE APRIPISTA CINGOLATO, a lama frontale fissa o orientabile, dotato di ripper monodente o tridente, gia' esistente in cantiere, compreso l'operatore, i consumi di carburante, lubrificanti, ricambi, oneri di manutenzione, e compresa l'assicurazione HP 120, ripper tridente h m 0.45, Kg.1075		ora	€ 85,00
148		B.0004.0014.0009	B.1030.1146.04	TRATTORE APRIPISTA CINGOLATO, a lama frontale fissa o orientabile, dotato di ripper monodente o tridente, gia' esistente in cantiere, compreso l'operatore, i consumi di carburante, lubrificanti, ricambi, oneri di manutenzione, e compresa l'assicurazione HP 215, ripper monodente H m 0,70, Kg.2940		ora	€ 126,44
149		B.0004.0014.0010	B.1030.1146.05	TRATTORE APRIPISTA CINGOLATO, a lama frontale fissa o orientabile, dotato di ripper monodente o tridente, gia' esistente in cantiere, compreso l'operatore, i consumi di carburante, lubrificanti, ricambi, oneri di manutenzione, e compresa l'assicurazione HP 285, ripper monodente H m 1,10, Kg.4000		ora	€ 155,71
150		B.0004.0014.0011	B.1030.1150.01	PALA CARICATRICE CINGOLATA gia' esistente in cantiere, compresi l'operatore e i consumi di carburante, lubrificanti, ricambi, manutenzione e assicurazione potenza HP 56 con benna da 0,60 mc		ora	€ 52,83
151		B.0004.0014.0012	B.1030.1160.01	PALA CARICATRICE GOMMATA gia' esistente in cantiere, compresi l'operatore e i consumi di carburante, lubrificanti, ricambi, manutenzione e assicurazione potenza HP 72 con benna da 0,80 mc		ora	€ 55,25
152		B.0004.0014.0013	B.1030.1160.02	PALA CARICATRICE GOMMATA gia' esistente in cantiere, compresi l'operatore e i consumi di carburante, lubrificanti, ricambi, manutenzione e assicurazione potenza HP 101 con benna da 1,30 mc		ora	€ 65,17
153		B.0004.0014.0014	B.1030.1160.03	PALA CARICATRICE GOMMATA gia' esistente in cantiere, compresi l'operatore e i consumi di carburante, lubrificanti, ricambi, manutenzione e assicurazione potenza HP 160 con benna da 2,30 mc		ora	€ 85,17
154		B.0004.0014.0015	B.1030.1170.01	PALA GOMMATA CON RETROESCAVATORE gia' esistente in cantiere, compresi operatore e consumi di carburante, lubrificanti, ricambi, manutenzione e assicurazione potenza HP 30 con benna da mc 0,25/0,37		ora	€ 47,51
155		B.0004.0014.0016	B.1030.1170.02	PALA GOMMATA CON RETROESCAVATORE gia' esistente in cantiere, compresi operatore e consumi di carburante, lubrificanti, ricambi, manutenzione e assicurazione potenza HP 100 con benna da mc 1,00/0,46		ora	€ 61,29
156		B.0004.0014.0017	B.1030.1170.03	PALA GOMMATA CON RETROESCAVATORE gia' esistente in cantiere, compresi operatore e consumi di carburante, lubrificanti, ricambi, manutenzione e assicurazione potenza HP 115 con benna da mc 1,20/0,40		ora	€ 66,36
157		B.0004.0014.0018	B.1030.1180	MINIESCAVATORE CINGOLATO potenza HP 20 con benna da cm 16 a cm 60, gia' esistente in cantiere, compresi l'operatore e i consumi di carburante, lubrificanti, ricambi,manutenzione e assicurazione		ora	€ 41,91
170		B.0004.0014.0019	B.1030.1265	DUMPERINO ATTREZZATO CON PALA CARICATRICE con cassone ribaltabile, della capacita' di mc.1,2 raso e benna della pala da mc.0,5, con motore Diesel da 26 HP compreso l'operatore, i consumi, i ricambi, la manutenzione e compresa l' assicurazione		ora	€ 41,62
171		B.0004.0014.0020	B.1030.1266.02	DUMPER A CASSONE RIBALTBABILE RINFORZATO compreso il conducente, i consumi di carburante e lubrificanti, i ricambi, gli oneri di manutenzione e compresa l'assicurazione, con potenza e portate fino a: 260 HP e cassone da mc.11,00		ora	€ 86,63
172		B.0004.0014.0021	B.1030.1266.03	DUMPER A CASSONE RIBALTBABILE RINFORZATO compreso il conducente, i consumi di carburante e lubrificanti, i ricambi, gli oneri di manutenzione e compresa l'assicurazione, con potenza e portate fino a: 456 HP e cassone da mc.21,00		ora	€ 127,06
173		B.0004.0014.0022	B.1030.1266.04	DUMPER A CASSONE RIBALTBABILE RINFORZATO compreso il conducente, i consumi di carburante e lubrificanti, i ricambi, gli oneri di manutenzione e compresa l'assicurazione, con potenza e portate fino a: 632 HP e cassone da mc.31,00		ora	€ 164,51
214		B.0004.0014.0023	B.1030.1590	ATTREZZATURA COMPLETA DI SCAVO di cunicolo e di spinta del controtubo per attraversamenti del diametro da 300 a 700 mm, costituita da adeguata centralina idraulica, macchina spingitubo e coclea di estrazione, gia funzionante in cantiere, escluso gli operatori addetti, ma compresi i consumi, i ricambi e gli oneri di manutenzione		ora	€ 55,77
215		B.0004.0014.0024	B.1030.1600	ATTREZZATURA COMPLETA DI SCAVO di cunicolo e di spinta del controtubo per attraversamenti del diametro da 800 a 2200 mm, costituita da adeguata centralina idraulica, da braccetto escavatore idraulico con benna e ripper, scorrevole su binario allungabile per carrelli, da carrelli, da alza carrello e nastri trasportatori, gia funzionante in cantiere, escluso gli operatori addetti, ma compresi i consumi, i ricambi e gli oneri di manutenzione		ora	€ 33,32
1324		B.0004.0014.0025	B.1030.1190	MINIPALA CARICATRICE GOMMATA potenza HP 48 con benna da mc.0,37, gia' esistente in cantiere, compresi l'operatore e i consumi di carburante, lubrificanti, ricambi, manutenzione e assicurazione		ora	€ 48,58
166		B.0004.0015.0001	B.1030.1250.01	MOTOCOMPRESSORE D'ARIA rotativo, con resa d'aria di 3000 l/min, gia' esistente in cantiere, compreso l'intervento saltuario del motorista, i consumi di carburante, lubrificanti, ricambi, manutenzione SOLA MACCHINA IN MARCIA		ora	€ 10,26
167		B.0004.0015.0002	B.1030.1250.02	MOTOCOMPRESSORE D'ARIA rotativo, con resa d'aria di 3000 l/min, gia' esistente in cantiere, compreso l'intervento saltuario del motorista, i consumi di carburante, lubrificanti, ricambi, manutenzione MACCHINA IN MARCIA CON 1 MARTELLO demolitore o perforatore, compreso l'OPERAIO ADDETTO a quest'ultimo		ora	€ 41,89
168		B.0004.0015.0003	B.1030.1250.03	MOTOCOMPRESSORE D'ARIA rotativo, con resa d'aria di 3000 l/min, gia' esistente in cantiere, compreso l'intervento saltuario del motorista, i consumi di carburante, lubrificanti, ricambi, manutenzione MACCHINA IN MARCIA CON DUE MARTELLI demolitori o perforatori e con DUE OPERAI ADDETTI a questi ultimi		ora	€ 73,53
1321		B.0004.0015.0004	B.1030.1120	COMPRESSORE d'aria con motore elettrico da 2000 l/min., funzionante, compresi consumi e dotazioni, escluso il personale addetto		ora	€ 5,43
161		B.0004.0016.0001	B.1030.1210.01	RULLO COMPRESSORE gia' esistente in cantiere, compresi l'operatore e i consumi di carburante, lubrificanti, ricambi, manutenzione e assicurazione tipo TANDEM STATICO A DOPPIA TRAZIONE HP 9, peso Kg.500		ora	€ 35,49
162		B.0004.0016.0002	B.1030.1210.02	RULLO COMPRESSORE gia' esistente in cantiere, compresi l'operatore e i consumi di carburante, lubrificanti, ricambi, manutenzione e assicurazionetipo TANDEM VIBRANTE ARTICOLATO, HP 13, peso Kg.1300		ora	€ 36,98
163		B.0004.0016.0003	B.1030.1210.03	RULLO COMPRESSORE gia' esistente in cantiere, compresi l'operatore e i consumi di carburante, lubrificanti, ricambi, manutenzione e assicurazionetipo TANDEM VIBRANTE A DOPPIA TRAZIONE, HP 44, peso Kg.5000		ora	€ 44,27
164		B.0004.0016.0004	B.1030.1210.04	RULLO COMPRESSORE gia' esistente in cantiere, compresi l'operatore e i consumi di carburante, lubrificanti, ricambi, manutenzione e assicurazionetipo TANDEM VIBROGOMMATO, HP 112, peso Kg.10000		ora	€ 58,67
201		B.0004.0016.0005	B.1030.1470	VIBROFINITRICE CINGOLATA per stesa di sovrastrutture stradali, avente larghezza max di stesa, con estensori idraulici, di m 2.80, capacita' della tramoggia mc 3, motore Diesel da HP 36, compresi gli operatori, i consumi di carburanti e lubrificanti, i ricambi e gli oneri di manutenzione e l'assicurazione		ora	€ 88,98
202		B.0004.0016.0006	B.1030.1472	VIBROFINITRICE CINGOLATA per stesa di sovrastrutture stradali, avente larghezza max di stesa, con estensori idraulici, di m 4.65, capacita' della tramoggia mc 5, motore Diesel da HP 93, compresi gli operatori, i consumi di carburanti e lubrificanti, i ricambi e gli oneri di manutenzione, e l'assicurazione.		ora	€ 123,28
169		B.0004.0016.0007	B.1030.1260	MOTORGRADER DA 125 HP peso Kg.11,630, gia' esistente in cantiere, compresi l'operatore e i consumi di carburante, lubrificanti, ricambi, manutenzione e assicurazione		ora	€ 84,93
188		B.0004.0017.0001	B.1030.1400.02	NASTRO TRASPORTATORE CARRELLATO con motore elettrico e telo in gomma antiabrasione, gia' funzionante in cantiere, compreso l'operatore saltuario, i consumi di f.e.m., i ricambi e gli oneri di manutenzione, dimensioni:lunghezza m.15,00, telo m.0,45-0,50		ora	€ 6,18
174		B.0004.0017.0002	B.1030.1270.01	AUTOCARRO RIBALTABILE trilaterale, compresi conducente, consumi, manutenzione, assicurazione e bollo, della portata utile fino a: 1,5 t		ora	€ 45,38
175		B.0004.0017.0003	B.1030.1270.02	AUTOCARRO RIBALTABILE trilaterale, compresi conducente, consumi, manutenzione, assicurazione e bollo, della portata utile fino a: 3,0 t		ora	€ 51,88
176		B.0004.0017.0004	B.1030.1270.03	AUTOCARRO RIBALTABILE trilaterale, compresi conducente, consumi, manutenzione, assicurazione e bollo, della portata utile fino a: 8,0 t		ora	€ 56,81
177		B.0004.0017.0005	B.1030.1270.04	AUTOCARRO RIBALTABILE trilaterale, compresi conducente, consumi, manutenzione, assicurazione e bollo, della portata utile fino a: 15,0 t		ora	€ 75,19
178		B.0004.0017.0006	B.1030.1270.05	AUTOCARRO RIBALTABILE trilaterale, compresi conducente, consumi, manutenzione, assicurazione e bollo, della portata utile fino a: 30,0 t		ora	€ 84,50
179		B.0004.0017.0007	B.1030.1280.01	AUTOCARRO RIBALTABILE TRILATERALE DOTATO DI GRUETTA TELESCOPICA, compreso l'impiego di quest'ultima nelle operazioni di carico e scarico e compreso il conducente/ manovratore, consumi, manutenzione e assicurazione, della portata utile fino a: 1,5 t		ora	€ 46,31
180		B.0004.0017.0008	B.1030.1280.02	AUTOCARRO RIBALTABILE TRILATERALE DOTATO DI GRUETTA TELESCOPICA, compreso l'impiego di quest'ultima nelle operazioni di carico e scarico e compreso il conducente/ manovratore, consumi, manutenzione e assicurazione, della portata utile fino a: 3,0 t		ora	€ 52,82
181		B.0004.0017.0009	B.1030.1280.03	AUTOCARRO RIBALTABILE TRILATERALE DOTATO DI GRUETTA TELESCOPICA, compreso l'impiego di quest'ultima nelle operazioni di carico e scarico e compreso il conducente/ manovratore, consumi, manutenzione e assicurazione, della portata utile fino a: 8,0 t		ora	€ 58,03
182		B.0004.0017.0010	B.1030.1280.04	AUTOCARRO RIBALTABILE TRILATERALE DOTATO DI GRUETTA TELESCOPICA, compreso l'impiego di quest'ultima nelle operazioni di carico e scarico e compreso il conducente/ manovratore, consumi, manutenzione e assicurazione, della portata utile fino a: 15,0 t		ora	€ 76,58
183		B.0004.0017.0011	B.1030.1280.05	AUTOCARRO RIBALTABILE TRILATERALE DOTATO DI GRUETTA TELESCOPICA, compreso l'impiego di quest'ultima nelle operazioni di carico e scarico e compreso il conducente/ manovratore, consumi, manutenzione e assicurazione, della portata utile fino a: 30,0 t		ora	€ 86,18
206		B.0004.0017.0012	B.1030.1500	AUTOBOTTE SU AUTOCARRO della portata utile di 8 t con cisterna da litri 6000, compresi conducente, consumi, manutenzione, assicurazione e bollo		ora	€ 58,62
1325		B.0004.0017.0013	B.1030.1255.01	MOTOCARRO, portata fino a 1 m3		ora	€ 45,03
189		B.0004.0018.0001	B.1030.1410	IMPIANTO DI DOSAGGIO per conglomerati cementizi, con tramogge a 5 scomparti per totali mc.120, dotato di 2 silos per cemento da 140 t., di nastri per m.29,00, di cabina di comando, bilance, dosatori etc.,motori per 59 KW, gia' funzionante in cantiere, compreso l'operatore, i consumi di f.e.m., i ricambi e gli oneri di manutenzione, con una produzione di 60 mc/ora		ora	€ 64,81
190		B.0004.0018.0002	B.1030.1411	IMPIANTO DI DOSAGGIO per conglomerati cementizi, con tramogge a 4 scomparti per totali mc 80, dotato di 2 silos per cemento da 70 t, di nastri per m 26,50, di cabina di comando, bilance, dosatori, etc., di motori per 36 KW, gi_ funzionante in cantiere, compreso l'operatore, i consumi di f.e.m., i ricambi e gli oneri di manutenzione, con una produzione di 40 mc/ora		ora	€ 54,97
121		B.0004.0019.0001	B.1030.1021.04	BETONIERA FISSA A TAMBURO ROTANTE ad inversione di marcia, con tramoggia di carico con sollevamento a funi, con motore elettrico, gi_ funzionante in cantiere, compresi i consumi di f. e. m. e gli oneri di manutenzione, escluso l'operatore capacita' litri 1000, resa l.700, HP 15,5		ora	€ 9,64
122		B.0004.0019.0002	B.1030.1022.02	BETONIERA FISSA A TAMBURO ROTANTE ad inversione di marcia, con tramoggia di carico con sollevamento idraulico, con motore Diesel, gi_ funzionante in cantiere, compresi i consumi e gli oneri di manutenzione, escluso l'operatore capacita' litri 500, resa l.350, HP 17		ora	€ 8,38
186		B.0004.0019.0003	B.1030.1360	BETONPOMPA da mc8, portata utile 18,8 t, sbraccio 29 m, 420 HP, compresi conducente/operatore, consumi di carburante e lubrificanti, ricambi, manutenzione, assicurazione e tasse di circolazione		ora	€ 146,38
1318		B.0004.0019.0004	B.1030.1020	BETONIERA A BICCHIERE con motore elettrico da 1,5 HP, capacit_ litri 300, resa litri 220, gi_ funzionante in cantiere, compreso i consumi di f. e. m. e gli oneri di manutenzione, escluso l'operatore		ora	€ 27,83
1319		B.0004.0019.0005	B.1030.1030.01	BETONIERA AUTOCARICANTE semovente su quattro ruote motrici e sterzanti, azionata da motore Diesel, compreso l'operatore, i consumi e gli oneri di manutenzione potenza 50 HP, capacita' resa mc 1-1,5		ora	€ 50,82
123		B.0004.0020.0001	B.1030.1023.02	MOLAZZA PER MALTE con motore elettrico a doppia trasmissione, con vasca a fondo rinforzato, gia' funzionante in cantiere, compresi i consumi e gli oneri di manutenzione ma escluso l'operatore vasca da l.500 peso macine Kg.250 Kw 4		ora	€ 37,18
187		B.0004.0021.0001	B.1030.1390.01	GRUPPO ELETTROGENO carrellato, con motore Diesel, gia' funzionante in cantiere, compreso i consumi, gli oneri di manutenzione e l'intervento saltuario dell'operatore potenza 32 KVA a 230/400 V con HP 34		ora	€ 11,94
1322		B.0004.0022.0001	B.1030.1121.01	IDROPULITRICE-IDROSABBIATRICE con motore elettrico da 7.5 HP, funzionante a freddo a 200 BAR, compresi consumi, dotazioni e ricambi ed escluso l'operatore		ora	€ 75,61
1323		B.0004.0022.0002	B.1030.1121.02	IDROPULITRICE-IDROSABBIATRICEcon motore elettrico da 7.5 HP, funzionante a caldo a 200 BAR, compresi consumi, dotazioni e ricambi ed escluso l'operatore		ora	€ 151,14
1870		B.0004.0023.0001	B.1030.1060	NOLO DI MATERIALE PER PONTEGGIO DI FACCIATA IN TELAI PREFABBRICATI, con autorizzazione ministeriale, valutato per mq.1,00 di sola struttura metallica di ponteggio e riferito al primo mese di nolo, compreso montaggio e smontaggio, trasporto a.r., scarico in cantiere e ricarico		metri quadri	€ 11,03
216		B.0005.0001.0001	B.1031.1010	BARCA APPOGGIO CON GUIDA E SOMMOZZATORE, gia funzionante in cantiere, compresi i consumi, la manutenzione, l'assicurazione e gli operatori		ora	€ 75,92
217		B.0005.0001.0002	B.1031.1020	BARCA APPOGGIO ATTREZZATA CON GUIDE E PALOMBARO, gia funzionante in cantiere, compresi i consumi, la manutenzione, l'assicurazione e gli operatori		ora	€ 132,94
218		B.0005.0001.0003	B.1031.1030.01	RIMORCHIATORE, gia funzionante in cantiere, compresi i consumi di carburanti e lubrificanti, i ricambi, la manutenzione, l'assicurazione, bolli e compreso l'equipaggio potenza HP 250		ora	€ 142,04
220		B.0005.0002.0001	B.1031.1050.01	PONTONE A BIGO armato con mezzo di sollevamento, gia' funzionante in cantiere, compresi i consumi di carburanti e lubrificanti, i ricambi, la manutenzione, le assicurazioni e l'operatore del mezzo di sollevamento con portata di sollevamento fino a tonnellate 15		ora	€ 166,60
221		B.0005.0002.0002	B.1031.1050.02	PONTONE A BIGO armato con mezzo di sollevamento, gia' funzionante in cantiere, compresi i consumi di carburanti e lubrificanti, i ricambi, la manutenzione, le assicurazioni e l'operatore del mezzo di sollevamento con portata di sollevamento fino a tonnellate 45		ora	€ 287,57
222		B.0005.0002.0003	B.1031.1055	PONTONE PORTAMASSI compresa la manutenzione, le assicurazioni ma escluso gli operatori		ora	€ 33,98
223		B.0005.0002.0004	B.1031.1060	PONTONE SEMOVENTE armato con gru' avente portata di 60 t, gia' funzionante in cantiere, compresi i consumi di carburanti e lubrificanti, i ricambi, la manutenzione, le assicurazioni, l'equipaggio e l'operatore della gru'		ora	€ 569,74
219		B.0005.0003.0001	B.1031.1040	PIATTAFORMA GALLEGGIANTE per perforazioni subacquee, a gambe retrattili gia' funzionante in cantiere, corredata di attrezzatura di perforazione e di adeguato motocompressore d'aria, compresi i consumi di carburanti e lubrificanti, i ricambi, la manutenzione, assicurazioni e compresi gli operatori		ora	€ 357,21
224		B.0005.0004.0001	B.1031.1070	DRAGA STAZIONARIA, gia' funzionante in cantiere, compresi i consumi di carburanti e lubrificanti, i ricambi, la manutenzione, le assicurazioni e gli operatori		ora	€ 322,28
226		B.0005.0004.0002	B.1031.1090	BETTA DA RIMORCHIARE della capacita' di mc 500, gia' funzionante in cantiere, compresa la manutenzione, le assicurazioni, ma esclusi gli operatori		ora	€ 159,17
225		B.0005.0005.0001	B.1031.1080	MOTOBETTA a fondo apribile della capacita' di mc 250, gia' funzionante in cantiere, compresi i consumi di carburanti e lubrificanti, i ricambi, la manutenzione, le assicurazioni e l'equipaggio		ora	€ 239,65
227		B.0005.0005.0002	B.1031.1100	AUTOGRU' CINGOLATA, corredata di benna mordente o di benna a polipo, con sbraccio fino a m 40 e potenza di sollevamento fino a tonnellate 80, gia' funzionante in cantiere, compresi i consumi di carburanti e lubrificanti, i ricambi, la manutenzione, le assicurazioni e l'operatore		ora	€ 185,39
228		B.0006.0001.0001	B.1040.1010	ACQUA POTABILE approvvigionata da acquedotto		metri cubi	€ 1,35
229		B.0006.0001.0002	B.1040.1011	ACQUA POTABILE approvvigionata con autobotte		metri cubi	€ 28,04
230		B.0006.0002.0001	B.1040.1030	GASOLIO per autotrazione, approvigionato in cantiere, in partite da 2000 l		litri	€ 1,44
231		B.0006.0002.0002	B.1040.1031	GASOLIO per autotrazione, alla pompa		litri	€ 1,44
232		B.0006.0003.0001	B.1040.1040	ENERGIA ELETTRICA gia' installata in cantiere, per azionamento macchinari		chilowatt ora	€ 0,23
233		B.0006.0004.0001	B.1040.1060	INDENNITA' DI CONFERIMENTO A DISCARICA AUTORIZZATA di materiali inerti provenienti da scavi o demolizioni, valutati per il volume effettivamente conferito, escluso il trasporto		tonnellata	€ 8,22
234		B.0006.0004.0002	B.1040.1060.01	INDENNITA' DI CONFERIMENTO A DISCARICA AUTORIZZATA di materiali inerti provenienti da demolizioni CONTENENTI AMIANTO, valutati per il volume effettivamente conferito, escluso il trasporto		tonnellata	€ 151,80
235		B.0006.0005.0001	B.1040.1060.02agg	ONERI IMPIANTO AUTORIZZATO DI RIFIUTI PERICOLOSI		chilogrammi	€ 0,89
236		B.0006.0005.0002	B.1040.1060.03agg	ONERI IMPIANTO AUTORIZZATO DI RIFIUTI PNEUMATICI		tonnellata	€ 1,77
237		B.0006.0005.0003	B.1040.1060.04agg	ONERI IMPIANTO AUTORIZZATO DI INERTI		metri cubi	€ 10,75
238		B.0006.0005.0004	B.1040.1060.05agg	ONERI IMPIANTO AUTORIZZATO DI CARCASSE D'AUTO		metri cubi	€ 64,89
239		B.0006.0006.0001	B.1040.1065.01	INDENNITA' DI CAVA DI PRESTITO per l'asportazione di materiale per riempimenti o rilevati, da scavare da banchi naturali, comprese le risistemazioni e spianamento delle aree risultanti per terreni naturali sciolti o compatti		metri cubi	€ 1,81
240		B.0006.0006.0002	B.1040.1065.02	INDENNITA' DI CAVA DI PRESTITO per l'asportazione di materiale per riempimenti o rilevati, da scavare da banchi naturali, comprese le risistemazioni e spianamento delle aree risultanti per materiali alluvionali misti		metri cubi	€ 3,17
241		B.0006.0007.0001	B.1040.1080	PALLETS PER LATERIZI A PERDERE		cadauno	€ 4,60
243		B.0006.0007.0002	B.1040.1120	PALLETS PER MERCI VARIE incidenza 5 reimpieghi		cadauno	€ 3,25
244		B.0006.0007.0003	B.1040.1130	PALLETS PER MERCI VARIE A PERDERE		cadauno	€ 16,28
1327		B.0006.0007.0004	B.1040.1070	PALLETS PER LATERIZI incidenza per 5 reimpieghi		cadauno	€ 0,91
242		B.0006.0008.0001	B.1040.1100	CISTERNA ACCIAIO DA LITRI 6000 da posizionare su cassone autocarro		ora	€ 1,81
253		B.0006.0009.0001	B.1040.1146	LUBRIFICANTI E PNEUMATICI, a stima		cadauno	€ 0,01
250		B.0006.0009.0002	B.1040.1144	LUBRIFICANTI E FILTRI, a stima		cadauno	€ 0,01
256		B.0006.0010.0001	B.1040.1149	RICAMBI, CONSUMI E ASSICURAZIONI, a stima		cadauno	€ 0,01
249		B.0006.0010.0002	B.1040.1143	RICAMBI, a stima		cadauno	€ 0,01
246		B.0006.0011.0001	B.1040.1140	MATERIALI DI CONSUMO, a stima		cadauno	€ 0,01
247		B.0006.0011.0002	B.1040.1140.z	MATERIALI DI CONSUMO, a stima		cadauno	€ 1,26
1872		B.0006.0011.0003	B.1040.1140.w	MATERIALI DI CONSUMO, a stima		cadauno	€ 1,26
248		B.0006.0012.0001	B.1040.1141	ONERI VARI, a stima		cadauno	€ 0,01
245		B.0006.0012.0002	B.1040.1139	PICCOLI LAVORI DI COMPLETAMENTO E FINITUTA, a stima		cadauno	€ 1,26
254		B.0006.0012.0003	B.1040.1147	INCIDENZA PONTEGGIO, a stima		cadauno	€ 0,01
259		B.0006.0012.0004	B.1040.1151	PEZZI SPECIALI, a stima		cadauno	€ 0,01
255		B.0006.0012.0005	B.1040.1148	AVVICINAMENTO AL PUNTO D'IMPIEGO, a stima		cadauno	€ 0,01
1330		B.0006.0012.0006	B.1040.1161	CONTRIBUTO TRASPORTO CONTINENTE-SARDEGNA		cadauno	€ 0,01
260		B.0006.0013.0001	B.1040.1160	IMBALLAGGI VARI, a stima		cadauno	€ 0,01
1328		B.0006.0013.0002	B.1040.1110	PACCO POLIETILENE per laterizi		cadauno	€ 4,30
261		B.0006.0014.0001	B.1040.1170.03	INDICE, IN FUNZIONE DELLA VITA MEDIA DI UNA MACCHINA O ATTREZZATURA, da moltiplicare per il valore a nuovo della macchina, diviso per 100.000, al fine di ricavare il COSTO ANNUO DI AMMORTAMENTO calcolato secondo la formula di matematica finanziaria: A = Vm x 100000 x (((1+r)elevato n) x r)/(((1+r)elevato n) - 1). dove: Vm = valore macchina a nuovo. r = tasso d'ammortamento 0.07. n = anni di vita media per vita media di 4 anni		anno	€ 26,70
262		B.0006.0014.0002	B.1040.1170.04	INDICE, IN FUNZIONE DELLA VITA MEDIA DI UNA MACCHINA O ATTREZZATURA, da moltiplicare per il valore a nuovo della macchina, diviso per 100.000, al fine di ricavare il COSTO ANNUO DI AMMORTAMENTO calcolato secondo la formula di matematica finanziaria: A = Vm x 100000 x (((1+r)elevato n) x r)/(((1+r)elevato n) - 1). dove: Vm = valore macchina a nuovo. r = tasso d'ammortamento 0.07. n = anni di vita media per vita media di 5 anni		anno	€ 22,06
263		B.0006.0014.0003	B.1040.1170.05	INDICE, IN FUNZIONE DELLA VITA MEDIA DI UNA MACCHINA O ATTREZZATURA, da moltiplicare per il valore a nuovo della macchina, diviso per 100.000, al fine di ricavare il COSTO ANNUO DI AMMORTAMENTO calcolato secondo la formula di matematica finanziaria: A = Vm x 100000 x (((1+r)elevato n) x r)/(((1+r)elevato n) - 1). dove: Vm = valore macchina a nuovo. r = tasso d'ammortamento 0.07. n = anni di vita media per vita media di 6 anni		anno	€ 18,99
264		B.0006.0014.0004	B.1040.1170.06	INDICE, IN FUNZIONE DELLA VITA MEDIA DI UNA MACCHINA O ATTREZZATURA, da moltiplicare per il valore a nuovo della macchina, diviso per 100.000, al fine di ricavare il COSTO ANNUO DI AMMORTAMENTO calcolato secondo la formula di matematica finanziaria: A = Vm x 100000 x (((1+r)elevato n) x r)/(((1+r)elevato n) - 1). dove: Vm = valore macchina a nuovo. r = tasso d'ammortamento 0.07. n = anni di vita media per vita media di 7 anni		anno	€ 16,78
265		B.0006.0014.0005	B.1040.1170.07	INDICE, IN FUNZIONE DELLA VITA MEDIA DI UNA MACCHINA O ATTREZZATURA, da moltiplicare per il valore a nuovo della macchina, diviso per 100.000, al fine di ricavare il COSTO ANNUO DI AMMORTAMENTO calcolato secondo la formula di matematica finanziaria: A = Vm x 100000 x (((1+r)elevato n) x r)/(((1+r)elevato n) - 1). dove: Vm = valore macchina a nuovo. r = tasso d'ammortamento 0.07. n = anni di vita media per vita media di 8 anni		anno	€ 15,15
266		B.0006.0014.0006	B.1040.1170.08	INDICE, IN FUNZIONE DELLA VITA MEDIA DI UNA MACCHINA O ATTREZZATURA, da moltiplicare per il valore a nuovo della macchina, diviso per 100.000, al fine di ricavare il COSTO ANNUO DI AMMORTAMENTO calcolato secondo la formula di matematica finanziaria: A = Vm x 100000 x (((1+r)elevato n) x r)/(((1+r)elevato n) - 1). dove: Vm = valore macchina a nuovo. r = tasso d'ammortamento 0.07. n = anni di vita media per vita media di 9 anni		anno	€ 13,89
267		B.0006.0014.0007	B.1040.1180.03	INDICE, IN FUNZIONE DELLA VITA MEDIA DI UNA MACCHINA O ATTREZZATURA, da moltiplicare per il valore a nuovo della macchina, diviso per 100.000, al fine di ricavare il COSTO ANNUO DI INTERESSI PASSIVI calcolato secondo la formula di matematica finanziaria: I = Vm x 100000 x ((n+1) x t)/2 n. dove: Vm = valore macchina a nuovo. n = anni di vita media t = tasso di interesse 0.12 (10% interessi + 1% bolli e tasse + 1% assicurazione) per vita media di 4 anni		anno	€ 6,79
268		B.0006.0014.0008	B.1040.1180.04	INDICE, IN FUNZIONE DELLA VITA MEDIA DI UNA MACCHINA O ATTREZZATURA, da moltiplicare per il valore a nuovo della macchina, diviso per 100.000, al fine di ricavare il COSTO ANNUO DI INTERESSI PASSIVI calcolato secondo la formula di matematica finanziaria: I = Vm x 100000 x ((n+1) x t)/2 n. dove: Vm = valore macchina a nuovo. n = anni di vita media t = tasso di interesse 0.12 (10% interessi + 1% bolli e tasse + 1% assicurazione) per vita media di 5 anni		anno	€ 6,52
269		B.0006.0014.0009	B.1040.1180.05	INDICE, IN FUNZIONE DELLA VITA MEDIA DI UNA MACCHINA O ATTREZZATURA, da moltiplicare per il valore a nuovo della macchina, diviso per 100.000, al fine di ricavare il COSTO ANNUO DI INTERESSI PASSIVI calcolato secondo la formula di matematica finanziaria: I = Vm x 100000 x ((n+1) x t)/2 n. dove: Vm = valore macchina a nuovo. n = anni di vita media t = tasso di interesse 0.12 (10% interessi + 1% bolli e tasse + 1% assicurazione) per vita media di 6 anni		anno	€ 6,34
270		B.0006.0014.0010	B.1040.1180.06	INDICE, IN FUNZIONE DELLA VITA MEDIA DI UNA MACCHINA O ATTREZZATURA, da moltiplicare per il valore a nuovo della macchina, diviso per 100.000, al fine di ricavare il COSTO ANNUO DI INTERESSI PASSIVI calcolato secondo la formula di matematica finanziaria: I = Vm x 100000 x ((n+1) x t)/2 n. dove: Vm = valore macchina a nuovo. n = anni di vita media t = tasso di interesse 0.12 (10% interessi + 1% bolli e tasse + 1% assicurazione) per vita media di 7 anni		anno	€ 6,20
271		B.0006.0014.0011	B.1040.1180.07	INDICE, IN FUNZIONE DELLA VITA MEDIA DI UNA MACCHINA O ATTREZZATURA, da moltiplicare per il valore a nuovo della macchina, diviso per 100.000, al fine di ricavare il COSTO ANNUO DI INTERESSI PASSIVI calcolato secondo la formula di matematica finanziaria: I = Vm x 100000 x ((n+1) x t)/2 n. dove: Vm = valore macchina a nuovo. n = anni di vita media t = tasso di interesse 0.12 (10% interessi + 1% bolli e tasse + 1% assicurazione) per vita media di 8 anni		anno	€ 6,11
272		B.0006.0014.0012	B.1040.1180.08	INDICE, IN FUNZIONE DELLA VITA MEDIA DI UNA MACCHINA O ATTREZZATURA, da moltiplicare per il valore a nuovo della macchina, diviso per 100.000, al fine di ricavare il COSTO ANNUO DI INTERESSI PASSIVI calcolato secondo la formula di matematica finanziaria: I = Vm x 100000 x ((n+1) x t)/2 n. dove: Vm = valore macchina a nuovo. n = anni di vita media t = tasso di interesse 0.12 (10% interessi + 1% bolli e tasse + 1% assicurazione) per vita media di 9 anni		anno	€ 6,03
251		B.0006.0015.0001	B.1040.1145	IMPIEGO DI PICCOLE ATTREZZATURE DI CANTIERE a corpo		cadauno	€ 0,01
252		B.0006.0015.0002	B.1040.1145.z	IMPIEGO DI PICCOLE ATTREZZATURE DI CANTIERE a corpo		cadauno	€ 1,26
257		B.0006.0015.0003	B.1040.1150	ACCESSORI E MATERIALI complementari, a corpo		cadauno	€ 0,01
258		B.0006.0015.0004	B.1040.1150.z	ACCESSORI E MATERIALI complementari, a corpo		cadauno	€ 1,26
1329		B.0006.0015.0005	B.1040.1153	RACCORDI E RIDUZIONI, a corpo		cadauno	€ 0,01
273		B.0006.0016.0001	B.1040.1190.01	CORONA AL WIDIA per carotaggi diametro 85 mm		cadauno	€ 117,56
274		B.0006.0016.0002	B.1040.1190.02	CORONA AL WIDIA per carotaggi diametro 101 mm		cadauno	€ 137,46
275		B.0006.0016.0003	B.1040.1191.01	CORONA DIAMANTATA per carotaggi diametro 85 mm		cadauno	€ 491,06
276		B.0006.0016.0004	B.1040.1191.02	CORONA DIAMANTATA per carotaggi diametro 101 mm		cadauno	€ 551,65
277		B.0006.0017.0001	B.1040.1192.01	PUNTA DI PERFORAZIONE AL WIDIA diametro 51 mm		cadauno	€ 97,67
278		B.0006.0017.0002	B.1040.1192.02	PUNTA DI PERFORAZIONE AL WIDIA diametro 65 mm		cadauno	€ 106,72
279		B.0006.0017.0003	B.1040.1192.03	PUNTA DI PERFORAZIONE AL WIDIA diametro 120 mm		cadauno	€ 125,71
280		B.0006.0017.0004	B.1040.1192.04	PUNTA DI PERFORAZIONE AL WIDIA diametro 180 mm		cadauno	€ 158,26
281		B.0006.0017.0005	B.1040.1192.05	PUNTA DI PERFORAZIONE AL WIDIA diametro 220 mm		cadauno	€ 178,15
282		B.0006.0018.0001	B.1040.1200	ASTA COMPLETA DI MANICOTTO, dimensione media, per attrezzatura di perforazione		cadauno	€ 633,04
283		B.0007.0001.0001	B.1050.1010	SABBIA FINE LAVATA (0-3)		metri cubi	€ 26,55
284		B.0007.0001.0002	B.1050.1020	SABBIA GROSSA LAVATA (0-7)		metri cubi	€ 22,71
285		B.0007.0001.0003	B.1050.1030	SABBIA DI CAVA NON LAVATA (0-12)		metri cubi	€ 16,33
286		B.0007.0001.0004	B.1050.1040	SABBIONE DI CAVA NON LAVATO (0-100)		metri cubi	€ 14,95
287		B.0007.0001.0005	B.1050.1060	RISONE (8-12)		metri cubi	€ 23,30
288		B.0007.0001.0006	B.1050.1090	GHIAIA DI 2ÃƒÆ’Ã¢â‚¬Å¡Ãƒâ€šÃ‚Â° (32-70)		metri cubi	€ 20,41
289		B.0007.0001.0007	B.1050.1110	MISTO NATURALE (0-200)		metri cubi	€ 17,23
290		B.0007.0001.0008	B.1050.1120	CIOTTOLAME-PIETRAME		metri cubi	€ 24,31
1331		B.0007.0001.0009	B.1050.1250	Sabbia silicea Kg/mc 1450		metri cubi	€ 75,53
291		B.0007.0003.0001	B.1050.1130	TERRA VEGETALE NON VAGLIATA		metri cubi	€ 17,89
292		B.0007.0003.0002	B.1050.1140	TERRA VEGETALE VAGLIATA		metri cubi	€ 21,15
293		B.0007.0004.0001	B.1050.1200	INERTE DI MINERALE SILICEO ESPANSO in granuli a struttura vetrosa da 1,7 a 6,0 mm, isolante, ininfiammabile,peso specifico 90 kg/mc, in sacchi da 125 l		metri cubi	€ 107,10
294		B.0007.0005.0001	B.1050.1210	BENTONITE per opere di Ingegneria Civile, macinata, vagliata e confezionata in sacchi da 50 kg		tonnellata	€ 173,88
1873		B.0007.0006.0001	B.1050.1220	POLVERE DI QUARZO SFEROIDALE per indurente di pavimenti		chilogrammi	€ 0,15
1874		B.0007.0006.0002	B.1050.1230	POLVERE DI CORINDONE per indurente per pavimenti		chilogrammi	€ 0,47
1875		B.0007.0006.0003	B.1050.1240	POLVERE DI FIBRE D'ACCIAIO per indurente di pavimenti		chilogrammi	€ 1,67
3129		B.0007.0007.0001	B.1050.1130.01	Materiale granulare idoneo per la costituzione di rilevati arginali classificato A2-4 . A2-5 ed eventualmente anche A4 secondo le norme CNR UNI 10006, avente un angolo d'attrito interno maggiore o uguale a 28 gradi e una coesione di 15 - 20 kN/ mq,		metri cubi	€ 17,89
295		B.0008.0001.0001	B.1060.1010.01	CEMENTO R.32.5 reso entro 100 km dalla cementeria in sacchi, trasportato con autocarro da 8 t con gruetta		tonnellata	€ 265,51
296		B.0008.0001.0002	B.1060.1010.03	CEMENTO R.32.5 reso entro 100 km dalla cementeria sfuso, trasportato con autobotte da 30 t		tonnellata	€ 129,92
297		B.0008.0001.0003	B.1060.1020.01	CEMENTO R.42.5 reso entro 100 km dalla cementeria in sacchi, trasportato con autocarro da 8 t con gruetta		tonnellata	€ 318,16
298		B.0008.0001.0004	B.1060.1020.03	CEMENTO R.42.5 reso entro 100 km dalla cementeria sfuso, trasportato con autobotte da 30 t		tonnellata	€ 142,57
1876		B.0008.0001.0005	B.1060.1040	CEMENTO BIANCO R.32,5, tipo Aquila Bianca, in sacchi, , reso entro 100 km in partite da 8 t		tonnellata	€ 488,96
299		B.0008.0002.0001	B.1060.1090.01	CALCE IDRATA sfusa		tonnellata	€ 146,11
1332		B.0008.0003.0001	B.1060.1070.02	CALCE IDRAULICA, tipo "PLASTOCEM", resa entro 100 km con autobotte da 15 tin sacchi, resa entro 100 km, in partite da 8 t		tonnellata	€ 256,81
1877		B.0008.0004.0001	B.1060.1100	CALCE CALCICA DA COSTRUZIONE - GRASSELLO DI CALCE “CL 90 P” (UNI EN 459) in sacchi		tonnellata	€ 209,67
300		B.0009.0001.0001	B.1070.1003.02	MALTA BASTARDA composta da mc 1.00 di sabbia, calce idrata e cemento 32.5, resa a pie' d'opera con kg 200 di cemento 32.5 e kg 200 di calce idrata		metri cubi	€ 173,63
303		B.0009.0001.0002	B.1070.1020	MALTA BASTARDA PRECONFEZIONATA CLASSE M2, plastica, dosata con 300 kg/mc di cemento tipo 425 e con 100 kg/mc di calce idraulica e additivi ritardanti e aereanti. fornita in cantiere a cura del fornitore in contenitori metallici, pronta per l'impiego, con lavorabilita' fino a 24 ore		metri cubi	€ 307,39
1879		B.0009.0001.0003	B.1070.1003.03	MALTA BASTARDA composta da mc 1.00 di sabbia, calce idrata e cemento 32.5, resa a pie' d'opera con kg 300 di cemento 32.5 e kg 100 di calce idrata		metri cubi	€ 185,56
304		B.0009.0002.0001	B.1070.1100	MALTA IDRAULICA antiritiro pronta per fissaggio zanche, tubazioni, controtelai		chilogrammi	€ 5,60
1334		B.0009.0002.0002	B.1070.1004.02	MALTA DI CALCE IDRAULICA (tipo Plastocem) composta da mc 1.00 di sabbia e calce idraulica, resa a pie' d'opera dosata a kg 400 di calce idraulica		metri cubi	€ 194,15
1336		B.0009.0002.0003	B.1070.1053	MALTA DA RINZAFFO A BASE DI CALCE IDRAULICA POZZOLANICA (ÃƒÆ’Ã‚Â¢ÃƒÂ¢Ã¢â‚¬Å¡Ã‚Â¬Ãƒâ€¦Ã¢â‚¬Å“NHL-ZÃƒÆ’Ã‚Â¢ÃƒÂ¢Ã¢â‚¬Å¡Ã‚Â¬Ãƒâ€šÃ‚Â UNI EN 459-1): Malta premiscelata in polvere per realizzare sottofondi consolidanti e di adesione su pareti interne ed esterne, sia su murature nuove sia su supporti dai quali sia stato asportato il vecchio intonaco. La malta e' costituita da una miscela di calce idraulica pozzolanica bianca, derivante dalla cottura di rocce calcaree sarde a circa 900ÃƒÆ’Ã¢â‚¬Å¡Ãƒâ€šÃ‚Â°C, opportunamente miscelata con purissimi lapidei naturali idraulicizzanti macinati, ed inerti carbonatici selezionati per purezza ed arco granulometrico, con l'aggiunta di piccole quantita' di regolatori di presa e lavorabilita'. Malta classificata per intonaci e risanamento secondo la UNI EN 998- 1.		tonnellata	€ 202,19
1337		B.0009.0002.0004	B.1070.1061	MALTA PREMISCELATA A BASE DI CALCE IDRAULICA NATURALE (ÃƒÆ’Ã‚Â¢ÃƒÂ¢Ã¢â‚¬Å¡Ã‚Â¬Ãƒâ€¦Ã¢â‚¬Å“NHLÃƒÆ’Ã‚Â¢ÃƒÂ¢Ã¢â‚¬Å¡Ã‚Â¬Ãƒâ€šÃ‚Â UNI EN 459-1) SPECIFICA PER IL RINZAFFO: malta premiscelata, in polvere, esente da cemento e con un bassissimo tenore di sali idrosolubili, composta da calce idraulica naturale (NHL) conforme alla norma europea UNI EN 459-1, inerti derivanti dalla macinazione appropriata di rocce calcaree sarde, studiata per creare, una volta in opera, il ponte di adesione fra la muratura ed i successivi strati di intonaco. Particolarmente indicata per lÃƒÆ’Ã‚Â¢ÃƒÂ¢Ã¢â‚¬Å¡Ã‚Â¬ÃƒÂ¢Ã¢â‚¬Å¾Ã‚Â¢impiego nella bioedilizia ed il restauro di edifici di interesse storico-artistico, in pietra (tufo, marne, ecc..), e mattoni ad applicazione manuale. Malta classificata per intonaci e risanamento secondo la UNI EN 998-1.		tonnellata	€ 274,17
1338		B.0009.0002.0005	B.1070.1066	MALTA PREMISCELATA A BASE DI CALCE IDRAULICA NATURALE (ÃƒÆ’Ã‚Â¢ÃƒÂ¢Ã¢â‚¬Å¡Ã‚Â¬Ãƒâ€¦Ã¢â‚¬Å“NHLÃƒÆ’Ã‚Â¢ÃƒÂ¢Ã¢â‚¬Å¡Ã‚Â¬Ãƒâ€šÃ‚Â UNI EN 459-1) PER FINITURE COLORATE: malta premiscelata, in polvere, esente da cemento e con un bassissimo tenore di sali idrosolubili, composta da calce idraulica naturale (NHL) conforme alla norma europea UNI EN 459-1, inerti derivanti dalla macinazione appropriata di rocce calcaree sarde, studiata per essere utilizzata come strato di finitura. La malta presenta i fondamentali requisiti richiesti dai progettisti: elevata traspirabilita' e ottima adesione al corpo di intonaco.Particolarmente indicata per lÃƒÆ’Ã‚Â¢ÃƒÂ¢Ã¢â‚¬Å¡Ã‚Â¬ÃƒÂ¢Ã¢â‚¬Å¾Ã‚Â¢impiego nella bioedilizia ed il restauro di edifici di interesse storico-artistico ad applicazione manuale. Malta classificata per intonaci e risanamento secondo la UNI EN 998-1.		tonnellata	€ 528,94
301		B.0009.0003.0001	B.1070.1005.02	MALTA CEMENTIZIA, composta da cemento e sabbia, resa a pie' d'opera dosata a kg 400 di cemento R 32.5 per mc 1.00 di sabbia		metri cubi	€ 197,51
302		B.0009.0003.0002	B.1070.1005.04	MALTA CEMENTIZIA, composta da cemento e sabbia, resa a pie' d'opera dosata a kg 600 di cemento R 32.5 per mc 1.00 di sabbia		metri cubi	€ 250,61
1335		B.0009.0003.0003	B.1070.1005.01	MALTA CEMENTIZIA, composta da cemento e sabbia, resa a pie' d'opera dosata a kg 300 di cemento R 32.5 per mc 1.00 di sabbia		metri cubi	€ 171,09
1339		B.0009.0003.0004	B.1070.1070	MALTA CEMENTIZIA anticorrosiva, bicomponente, per protezione ferri d'armatura per risanamento calcestruzzi		chilogrammi	€ 7,91
1880		B.0009.0003.0005	B.1070.1005.03	MALTA CEMENTIZIA, composta da cemento e sabbia, resa a pie' d'opera dosata a kg 500 di cemento R 32.5 per mc 1.00 di sabbia		metri cubi	€ 224,07
1886		B.0009.0003.0006	B.1070.1250	MALTA CEMENTIZIA PRECONFEZIONATA PER RIEMPITIVO FUGHE PAVIMENTI		chilogrammi	€ 2,44
1333		B.0009.0004.0001	B.1070.1002	MALTA DI CALCE IDRATA, composta da 400 kg di calce per mc 1.00 di sabbia, resa a pie' d'opera		metri cubi	€ 149,88
1882		B.0009.0004.0002	B.1070.1050	MALTA PREMISCELATA A BASE DI CALCE IDRAULICA PER FINITURE COLORATE: Prodotto premiscelato per realizzare finiture colorate a base di fiore di calce, ottenuto dalla cottura a 900° C dei migliori calcari sardi, cemento bianco, con inerti calcarei selezionati di varie granulometria (a seconda del grado di finitura desiderato: 0.6-1.2-1.3 mm.). I diversi colori e le diverse tonalita' si ottengono con il dosaggio, in fase di miscelazione, di ossidi sintetici delle migliori marche. La malta e' caratterizzata da un’ottima capacita' di adesione al corpo di intonaco e da un’elevata traspirabilita' – tipo MCX 60/120/130. Malta classificata per intonaci secondo la UNI EN 998-1.		tonnellata	€ 402,70
1342		B.0009.0005.0001	B.1070.1110	MALTA PREMISCELATA SECCA rasante bianca, a base di gesso modificato con leganti idraulici, inerti calcarei micronizzati e additivi chimici, per finiture speculari di intonaci per interni		chilogrammi	€ 6,37
1343		B.0009.0005.0002	B.1070.1150	MALTA PREMISCELATA SECCA rasante di colore grigio, a base di cemento, calce, inerti selezionati e additivi specifici, per la finitura a civile fine in esterni ed interni di superfici in calcestruzzo disarmato da casseforme metalliche o in legno e per livellare irregolarita' da 2 a 10 mm su pareti e soffitti con supporto in calcestruzzo, da applicare a mano con spatola metallica		chilogrammi	€ 0,69
1344		B.0009.0005.0003	B.1070.1160	MALTA PREMISCELATA SECCA a base di cemento, inerti selezionati e additivi specifici, per la realizzazione di strati di sottofondi esterni ed interni ad asciugamento rapido e ritiro fortemente compensato		chilogrammi	€ 3,46
1881		B.0009.0005.0004	B.1070.1030	MALTA PREMISCELATA SECCA PER MURATURA CLASSE “M10” (UNI EN 998-2): Prodotto in polvere premiscelato, composto da inerti selezionati per granulometria e purezza, e cemento, con l’aggiunta di piccole quantita' di regolatori di presa e lavorabilita' – tipo MX 130		tonnellata	€ 139,87
1883		B.0009.0005.0005	B.1070.1140	MALTA PREMISCELATA SECCA rasante di colore grigio, a base di cemento, calce, inerti selezionati e additivi specifici, per la finitura liscia di pareti e soffitti in esterni ed interni di superfici in calcestruzzo disarmato da casseforme metalliche, da applicare a mano con spatola metallica		chilogrammi	€ 0,89
1884		B.0009.0005.0006	B.1070.1180	MALTA PREMISCELATA SECCA per intonacatura di interni, a base di anidrene, perlite espansa ed additivi dosati in rapporto costante, reazione al fuoco classe 0		chilogrammi	€ 0,74
1885		B.0009.0005.0007	B.1070.1230	MALTA PREMISCELATA SECCA per isolamento termico, a base di leganti idraulici e aerei, inerti leggeri e additivi specifici, da applicare su supporti di blocchi in laterizio, termolaterizio, cemento, murature di pietra e calcestruzzo, preventivamente trattati con una strollatura di sabbia e cemento		chilogrammi	€ 1,44
1340		B.0009.0006.0001	B.1070.1080	MALTA A RITIRO CONTROLLATO, a presa e indurimento rapidi, per il risanamento del calcestruzzo		chilogrammi	€ 5,20
1341		B.0009.0007.0001	B.1070.1090	MALTA ESPANSIVA di consistenza fluida per l'ancoraggio di tirafondi, strutture metalliche, macchinari		chilogrammi	€ 4,48
1878		B.0009.0008.0001	B.1070.1001.01	MALTA DI CALCE IN PASTA (GRASSELLO), resa a pie' d'opera composta da un volume di calce e tre di sabbia		metri cubi	€ 163,29
305		B.0010.0001.0001	B.1090.1010.03	FERRO TONDO per c.a. in barre, tipo FeB 44 K, controllato in stabilimento diam. 10		chilogrammi	€ 1,16
306		B.0010.0001.0002	B.1090.1010.04	FERRO TONDO per c.a. in barre, tipo FeB 44 K, controllato in stabilimento diam. 12		chilogrammi	€ 1,16
307		B.0010.0001.0003	B.1090.1010.05	FERRO TONDO per c.a. in barre, tipo FeB 44 K, controllato in stabilimento diam. 14		chilogrammi	€ 1,16
308		B.0010.0001.0004	B.1090.1010.06	FERRO TONDO per c.a. in barre, tipo FeB 44 K, controllato in stabilimento diam. 16		chilogrammi	€ 1,15
309		B.0010.0001.0005	B.1090.1010.08	FERRO TONDO per c.a. in barre, tipo FeB 44 K, controllato in stabilimento diam. 20		chilogrammi	€ 0,98
310		B.0010.0001.0006	B.1090.1010.09	FERRO TONDO per c.a. in barre, tipo FeB 44 K, controllato in stabilimento diam. 22		chilogrammi	€ 0,98
311		B.0010.0001.0007	B.1090.1010.10	FERRO TONDO per c.a. in barre, tipo FeB 44 K, controllato in stabilimento diam. 24		chilogrammi	€ 0,98
312		B.0010.0001.0008	B.1090.1010.12	FERRO TONDO per c.a. in barre, tipo FeB 44 K, controllato in stabilimento diam. 28		chilogrammi	€ 1,00
1345		B.0010.0001.0009	B.1090.1010.01	FERRO TONDO per c.a. in barre, tipo FeB 44 K, controllato in stabilimento diam.6		chilogrammi	€ 1,02
1346		B.0010.0001.0010	B.1090.1010.02	FERRO TONDO per c.a. in barre, tipo FeB 44 K, controllato in stabilimento diam.8		chilogrammi	€ 1,18
1887		B.0010.0001.0011	B.1090.1010.13	FERRO TONDO per c.a. in barre, tipo FeB 44 K, controllato in stabilimento diam. 30		chilogrammi	€ 1,00
313		B.0010.0002.0001	B.1090.1030	RETE ELETTROSALDATA FeB 44K con filo diam. 5 mm, in pannelli standard 400x225, maglia 15x15 o 20x20		chilogrammi	€ 1,52
314		B.0010.0002.0002	B.1090.1040	RETE ELETTROSALDATA FeB 44K con filo diam. 6, in pannelli standard 400x225, maglia 10x10 o 15x15 o 20x20		chilogrammi	€ 1,51
315		B.0010.0002.0003	B.1090.1050	RETE ELETTROSALDATA FeB 44K con filo diam. 8 mm, in pannelli standard 400x225, maglia 15x15 o 20x20		chilogrammi	€ 1,47
1888		B.0010.0002.0004	B.1090.1060	RETE ELETTROSALDATA FeB 44K con filo diam. 10 mm, in pannelli standard 400x225, maglia 20x20		chilogrammi	€ 1,44
1889		B.0010.0002.0005	B.1090.1070	RETE ELETTROSALDATA FeB 44K con filo diam. 12 mm, in pannelli standard 400x225, maglia 20x20		chilogrammi	€ 1,41
1892		B.0010.0002.0006	B.1090.1146.02	RETE PLAFON (kg 0.400-0.600/mq) con filo zincato		chilogrammi	€ 2,92
316		B.0010.0003.0001	B.1090.1080.02	LAMIERE lisce, nere. oltre i 12/10 e fino ai 18/10 mm		chilogrammi	€ 1,24
317		B.0010.0003.0002	B.1090.1080.03	LAMIERE lisce, nere. da 20/10 mm e oltre		chilogrammi	€ 1,14
1890		B.0010.0003.0003	B.1090.1090.01	LAMIERE zincate, piane e ondulate prezzo base		chilogrammi	€ 1,53
1891		B.0010.0003.0004	B.1090.1090.02	LAMIERE zincate, piane e ondulate spessori vari, prezzo medio		chilogrammi	€ 1,53
318		B.0010.0004.0001	B.1090.1120	CHIODI (punte piane), misure varie		chilogrammi	€ 2,08
319		B.0010.0004.0002	B.1090.1130.01	FILO COTTO NERO diametro 1 mm		chilogrammi	€ 2,28
320		B.0010.0004.0003	B.1090.1130.02	FILO COTTO NERO diametro 3 mm		chilogrammi	€ 2,02
321		B.0010.0004.0004	B.1090.1140	FILO COTTO ZINCATO diametri vari		chilogrammi	€ 2,17
329		B.0010.0004.0005	B.1090.1320	PALANCOLE METALLICHE in acciaio del tipo LARSSEN		chilogrammi	€ 1,30
322		B.0010.0005.0001	B.1090.1160	GHISA GRIGIA di 2ÃƒÆ’Ã¢â‚¬Å¡Ãƒâ€šÃ‚Â° fusione per chiusini e caditoie in formato corrente		chilogrammi	€ 1,21
323		B.0010.0005.0002	B.1090.1190	CHIUSINO GHISA SFEROIDALE classe B125 per zone pedonali, sezione quadrata 700x700, botola 600x600, peso Kg 54		cadauno	€ 155,42
1348		B.0010.0005.0003	B.1090.1162.03	CHIUSINO OVALE TRONCO CONICO, con corpo e coperchio in ghisa grigia, per idrante sottosuolo FI base 430x335x240 mm h		cadauno	€ 111,70
327		B.0010.0006.0001	B.1090.1310	TUBO DI ACCIAIO Fe 510 di diametri e spessori vari, con giunzione a manicotto filettato per armatura portante di pali speciali di piccolo diametro		chilogrammi	€ 3,25
328		B.0010.0006.0002	B.1090.1315	TUBI D'ACCIAIO di grosso spessore per carpenterie e strutture		chilogrammi	€ 2,45
330		B.0010.0006.0003	B.1090.1330	ACCIAIO ARMONICO in trefoli		chilogrammi	€ 1,68
326		B.0010.0006.0004	B.1090.1300	ACCIAIO DYWIDAG in barre da 26.5 a 36 mm		chilogrammi	€ 6,42
1349		B.0010.0006.0005	B.1090.1340	FUNI A TREFOLI D'ACCIAIO con anima d'acciaio, diametro 10mm		chilogrammi	€ 8,27
324		B.0010.0007.0001	B.1090.1260.02	TUBOLARI ONDULATI TIPO "FINSIDER" in settori da assemblare, compresa bulloneria tubolare spessore 2,5 mm		chilogrammi	€ 2,32
325		B.0010.0007.0002	B.1090.1270	GABBIONI A SCATOLA O A MATERASSO, realizzati con filo di ferro zincato ad immersione da 2.7 mm, a maglia esagonale a doppia torsione 8/10 o 10/12		chilogrammi	€ 4,61
1347		B.0010.0008.0001	B.1090.1150	PROFILATI NORMALI COMMERCIALI a T-U-L		chilogrammi	€ 1,20
1350		B.0010.0009.0001	B.1090.1350.02	FERRO LAVORATO compresi tagli, sfridi e saldature. Reso a pie' d'opera pronto per il montaggio, con esclusione di opere murarie e verniciature per cancellate e parapetti di scale e balconi, a disegno semplice, con l'impiego di profilati, lamiere e scatolati. compresi i normali accessori di posa e chiusura per le eventuali parti apribili		chilogrammi	€ 3,75
1351		B.0010.0009.0002	B.1090.1350.03	FERRO LAVORATO compresi tagli, sfridi e saldature. Reso a pie' d'opera pronto per il montaggio, con esclusione di opere murarie e verniciature per catene, cerchiature e simile, con impiego di profilati di qualsiasi sezione		chilogrammi	€ 4,17
331		B.0011.0001.0001	B.1100.1050	DISARMANTE emulsionabile per casseri in legno		chilogrammi	€ 7,53
332		B.0011.0001.0002	B.1100.1070	ADDITIVO ACCELERANTE di presa e di indurimento per malte e betoncini cementizi		chilogrammi	€ 2,66
333		B.0011.0001.0003	B.1100.1090	ADDITIVO FLUIDIFICANTE AERANTE per calcestruzzi e malte cementizie		chilogrammi	€ 1,16
1352		B.0011.0001.0004	B.1100.1010	ADDITIVO FLUIDIFICANTE per calcestruzzi		chilogrammi	€ 2,16
1353		B.0011.0001.0005	B.1100.1080	ADDITIVO FLUIDIFICANTE RITARDANTE per calcestruzzi		chilogrammi	€ 1,16
1354		B.0011.0001.0006	B.1100.1100	ADDITIVO ESPANSIVO per betoncini e calcestruzzi a ritiro compensato, esenti da fessurazioni e impermeabili		chilogrammi	€ 3,25
1355		B.0011.0002.0001	B.1100.1110	Superfluidificante per calcestruzzo, a base di polimeri sintetici polifunzionali completamente esente da cloruro, per la produzione di calcestruzzo superfluido a basso rapporto acqua-cemento. Conforme alla norma UNI 8145		chilogrammi	€ 1,94
1356		B.0011.0003.0001	B.1100.1120	Antigelo "esente da cloruro" per calcestruzzi e malte. Conforme alla norma UNI 7109/72		chilogrammi	€ 3,14
1357		B.0011.0004.0001	B.1100.1130	Resina epossidica bicomponente a bassissima viscosita' caratterizzata da una elevata capacita' di penetrare nelle piu' piccole fessure del calcestruzzo		chilogrammi	€ 36,71
334		B.0012.0001.0001	B.1110.1010	TRAVI ABETE U.T. misure varie		metri cubi	€ 254,18
335		B.0012.0001.0002	B.1110.1020	TAVOLE ABETE SOTTOMISURA mm 25, larghezza variabile 8/16, lunghezza 400 cm		metri cubi	€ 341,72
336		B.0012.0001.0003	B.1110.1050	LISTELLI ABETE 25x50x400		metri cubi	€ 408,77
337		B.0012.0001.0004	B.1110.1090.02	COMPENSATO DI PIOPPO, spessore 4 mm		metri quadri	€ 5,43
1358		B.0012.0001.0005	B.1110.1030	TAVOLONI ABETE PRISMATI spessore mm 40-50, larghezza 18-25, lunghezza cm400		metri cubi	€ 392,32
1359		B.0012.0001.0006	B.1115.1010.01	Legname in travi a spigoli vivi: di abete		metri cubi	€ 378,68
1360		B.0012.0001.0007	B.1115.1010.02	Legname in travi a spigoli vivi: di castagno		metri cubi	€ 445,88
1361		B.0012.0001.0008	B.1115.1020.02a	Legname in tavolati: di castagno larghezza massima pari a 13 cm		metri cubi	€ 847,37
1362		B.0012.0001.0009	B.1115.1020.02b	Legname in tavolati: di castagno larghezza massima pari a 25 cm		metri cubi	€ 1.104,20
1363		B.0012.0002.0001	B.1115.1030.01	Morali e correntini in abete		metri cubi	€ 521,98
1364		B.0012.0002.0002	B.1115.1030.02	Morali e correntini in castagno		metri cubi	€ 588,71
338		B.0013.0001.0001	B.1120.1010.02	ESPLOSIVO GELATINATO EUROGELATINA 1 in cartuccia rivestita in PE diam. 50-120 x lunghezza 700 mm		chilogrammi	€ 11,76
339		B.0013.0001.0002	B.1120.1010.03	ESPLOSIVO GELATINATO EUROGELATINA 2 in cartuccia di carta cerata diam. 25-50 x lunghezza 200-350 mm		chilogrammi	€ 11,39
340		B.0013.0001.0003	B.1120.1020.01	ESPLOSIVO IN POLVERE in cartuccia di carta paraffinata diam. 25 x lunghezza 200, in confezioni da 5 kg tipo CAVA EXTRA 2		chilogrammi	€ 9,87
341		B.0013.0002.0001	B.1120.1040	MICCIA A LENTA COMBUSTIONE impermeabile		metri	€ 0,66
342		B.0013.0002.0002	B.1120.1050	MICCIA DETONANTE RINFORZATA in confezione da 100 m		metri	€ 0,75
343		B.0013.0002.0003	B.1120.1080.02	DETONATORI in scatole da 10 pz		cadauno	€ 0,82
344		B.0014.0001.0001	B.1140.1180	POZZETTO prefabbricato in cls.vibrato, senza sifone e senza copertina, dim.interne 30x30x30		cadauno	€ 55,50
346		B.0014.0001.0002	B.1140.1190	POZZETTO prefabbricato in cls. vibrato, senza sifone e senza copertina, dim.interne 40x40x40		cadauno	€ 60,13
348		B.0014.0001.0003	B.1140.1200	POZZETTO prefabbricato in cls.vibrato, senza sifone e senza copertina, dim.interne 50x50x50		cadauno	€ 72,78
350		B.0014.0001.0004	B.1140.1210	POZZETTO prefabbricato in cls.vibrato, senza sifone e senza copertina, dim. interne 60x60x60		cadauno	€ 102,83
352		B.0014.0001.0005	B.1140.1220	POZZETTO prefabbricato in cls.vibrato, senza sifone e senza copertina, dim.interne 80x80x80		cadauno	€ 210,15
353		B.0014.0001.0006	B.1140.1230	POZZETTO prefabbricato in cls.vibrato, senza sifone e senza copertina, dim.interne 80x80x40		cadauno	€ 190,15
354		B.0014.0001.0007	B.1140.1240	POZZETTO prefabbricato in cls.vibrato, senza sifone e senza copertina, dim.interne 100x100x100		cadauno	€ 337,00
355		B.0014.0001.0008	B.1140.1250	POZZETTO prefabbricato in cls.vibrato, senza sifone e senza copertina, dim.interne 100x100x50		cadauno	€ 260,68
356		B.0014.0001.0009	B.1140.1260	POZZETTO prefabbricato in cls.vibrato, completo di sifone a ghigliottina e copertina in c.a., dim.interne 30x30x30		cadauno	€ 62,25
357		B.0014.0001.0010	B.1140.1270	POZZETTO prefabbricato in cls.vibrato, completo di sifone a ghigliottina e copertina in c.a., dim.interne 40x40x40		cadauno	€ 77,25
358		B.0014.0001.0011	B.1140.1280	POZZETTO prefabbricato in cls.vibrato, completo di sifone a ghigliottina e copertina in c.a., dim.interne 50x50x50		cadauno	€ 99,23
359		B.0014.0001.0012	B.1140.1290	POZZETTO prefabbricato in cls.vibrato, completo di sifone a ghigliottina e copertina in c.a., dim.interne 60x60x60		cadauno	€ 138,16
345		B.0014.0002.0001	B.1140.1181	COPERTINA PREFABBRICATA IN CLS NON ARMATA cm. 40x40x4		cadauno	€ 5,40
347		B.0014.0002.0002	B.1140.1191	COPERTINA PREFABBRICATA IN CLS NON ARMATA cm. 50x50x5		cadauno	€ 10,37
349		B.0014.0002.0003	B.1140.1201	COPERTINA PREFABBRICATA IN CLS NON ARMATA cm. 60x60x5		cadauno	€ 15,41
351		B.0014.0002.0004	B.1140.1211	COPERTINA PREFABBRICATA IN CLS leggermente ARMATA 70x70x5		cadauno	€ 20,24
360		B.0014.0003.0001	B.1140.1380	CORDONATA in calcestruzzo vibrato, a sezione piena, con superficie ruvida, dim. 100x10x20		metri	€ 5,23
361		B.0014.0003.0002	B.1140.1390	CORDONATA in calcestruzzo vibrato, a sezione piena, con superficie ruvida, dim.100x12x25		metri	€ 7,12
362		B.0014.0003.0003	B.1140.1400	CORDONATA in calcestruzzo vibrato, a sezione forata, con superficie ruvida, dim. 100x12x25		metri	€ 5,72
363		B.0014.0003.0004	B.1140.1410	CORDONATA in calcestruzzo vibrato, a sezione forata, con superficie ruvida, dim. 100x15x25		metri	€ 6,51
364		B.0014.0003.0005	B.1140.1420	CORDONATA in calcestruzzo vibrato, a sezione piena, con superficie liscia, dim. 100x8x15		metri	€ 6,38
365		B.0014.0003.0006	B.1140.1430	CORDONATA in calcestruzzo vibrato, a sezione piena, con superficie liscia, dim. 100x10x15		metri	€ 6,82
366		B.0014.0003.0007	B.1140.1440	CORDONATA in calcestruzzo vibrato, a sezione piena, con superficie liscia, dim. 100x8x20		metri	€ 6,82
367		B.0014.0003.0008	B.1140.1450	CORDONATA in calcestruzzo vibrato, a sezione piena, con superficie liscia, dim. 100x10x20		metri	€ 8,96
368		B.0014.0003.0009	B.1140.1460	CORDONATA in calcestruzzo vibrato, a sezione piena, con superficie liscia, dim. 100x10x25		metri	€ 9,64
369		B.0014.0003.0010	B.1140.1470	CORDONATA in calcestruzzo vibrato, a sezione piena, con superficie liscia, dim. 100x12x25		metri	€ 11,09
370		B.0014.0003.0011	B.1140.1480	CORDONATA in calcestruzzo vibrato, a sezione piena, con superficie liscia, dim. 100x15x25		metri	€ 13,10
371		B.0014.0003.0012	B.1140.1490	CORDONATA in calcestruzzo vibrato, a sezione piena, con superficie ruvida, colore grigio, dim.100x6,5/8x20		metri	€ 4,04
372		B.0014.0003.0013	B.1140.1500	CORDONATA in calcestruzzo vibrato, a sezione piena, con superficie ruvida, colore grigio, dim.100x7,5/10x20		metri	€ 4,69
373		B.0014.0003.0014	B.1140.1510	CORDONATA in calcestruzzo vibrato, a sezione piena, con superficie ruvida, colore grigio, dim.100x9/12x25		metri	€ 6,73
374		B.0014.0003.0015	B.1140.1530	CORDONATA in calcestruzzo vibrato, a sezione piena, con superficie ruvida, colore grigio, dim.100x12/15x25		metri	€ 8,30
1929		B.0014.0004.0001	B.1140.1010	BLOCCHI DI CALCESTRUZZO con inerte calcareo dim. 20x20x50		cadauno	€ 2,50
1930		B.0014.0004.0002	B.1140.1011	BLOCCHI DI CALCESTRUZZO con inerte calcareo dim. 20x20x40		cadauno	€ 2,13
1931		B.0014.0004.0003	B.1140.1020	BLOCCHI DI CALCESTRUZZO con inerte calcareo dim.25x20x50		cadauno	€ 2,71
1932		B.0014.0004.0004	B.1140.1021	BLOCCHI DI CALCESTRUZZO con inerte calcareo dim. 30x20x50		cadauno	€ 2,99
1933		B.0014.0004.0005	B.1140.1030	BLOCCHI DI CALCESTRUZZO con inerte calcareo dim.25x25x50		cadauno	€ 2,82
1934		B.0014.0004.0006	B.1140.1031	BLOCCHI DI CALCESTRUZZO con inerte calcareo dim. 30x25x50		cadauno	€ 3,31
1935		B.0014.0004.0007	B.1140.1040	BLOCCHI DI CALCESTRUZZO con pomice dim.20x20x50		cadauno	€ 1,70
1936		B.0014.0004.0008	B.1140.1050	BLOCCHI DI CALCESTRUZZO con pomice dim.25x20x50		cadauno	€ 2,04
1937		B.0014.0004.0009	B.1140.1060	BLOCCHI DI CALCESTRUZZO con pomice dim.25x25x50		cadauno	€ 2,59
1938		B.0014.0004.0010	B.1140.1070	BLOCCHI DI CALCESTRUZZO con pomice dim.30x25x50		cadauno	€ 3,06
1939		B.0014.0004.0011	B.1140.1080	BLOCCHI DI CALCESTRUZZO con argilla espansa dim.20x20x50		cadauno	€ 2,40
1940		B.0014.0004.0012	B.1140.1090	BLOCCHI DI CALCESTRUZZO con argilla espansa dim.25x20x50		cadauno	€ 2,77
1941		B.0014.0004.0013	B.1140.1100	BLOCCHI DI CALCESTRUZZO con argilla espansa dim.25x25x50		cadauno	€ 3,27
1942		B.0014.0004.0014	B.1140.1110	BLOCCHI DI CALCESTRUZZO con argilla espansa dim.30x25x50		cadauno	€ 3,85
1943		B.0014.0004.0015	B.1140.1113	BLOCCHI DI CALCESTRUZZO con argilla espansa dim. 30x20x50		cadauno	€ 2,70
1944		B.0014.0004.0016	B.1140.1114	BLOCCHI DI CALCESTRUZZO con argilla espansa dim. 12x25x50		cadauno	€ 1,35
1945		B.0014.0004.0017	B.1140.1120	BLOCCHI DI CALCESTRUZZO faccia vista con inerti bianchi dim.20x20x50		cadauno	€ 3,16
1946		B.0014.0004.0018	B.1140.1130	BLOCCHI DI CALCESTRUZZO faccia vista con inerti bianchi e colorati con ossidi (rosso-giallo-nero-verde) dim.20x20x50		cadauno	€ 3,44
1947		B.0014.0004.0019	B.1140.1140	BLOCCHI DI CALCESTRUZZO con argilla espansa faccia vista dim.20x20x50		cadauno	€ 2,78
1948		B.0014.0004.0020	B.1140.1150	BLOCCHI DI CALCESTRUZZO con argilla espansa faccia vista dim.25x20x50		cadauno	€ 3,23
1949		B.0014.0004.0021	B.1140.1160	BLOCCHI DI CALCESTRUZZO con argilla espansa faccia vista dim.25x25x50		cadauno	€ 3,52
1950		B.0014.0004.0022	B.1140.1170	BLOCCHI DI CALCESTRUZZO con argilla espansa faccia vista dim.30x25x50		cadauno	€ 4,17
375		B.0015.0001.0001	B.1175.1010.01	POZZETTO PREFABBRICATO IN PVC ANTISCHOCK, CARRABILE, senza coperchio, predisposto per la sifonatura e l'innesto di tubi sui quattro lati dimensioni 20x20x20		cadauno	€ 6,83
376		B.0015.0001.0002	B.1175.1010.02	POZZETTO PREFABBRICATO IN PVC ANTISCHOCK, CARRABILE, senza coperchio, predisposto per la sifonatura e l'innesto di tubi sui quattro lati dimensioni 30x30x30		cadauno	€ 14,15
377		B.0015.0001.0003	B.1175.1010.03	POZZETTO PREFABBRICATO IN PVC ANTISCHOCK, CARRABILE, senza coperchio, predisposto per la sifonatura e l'innesto di tubi sui quattro lati dimensioni 40x40x40		cadauno	€ 25,66
378		B.0015.0001.0004	B.1175.1010.04	POZZETTO PREFABBRICATO IN PVC ANTISCHOCK, CARRABILE, senza coperchio, predisposto per la sifonatura e l'innesto di tubi sui quattro lati dimensioni 55x55x55		cadauno	€ 62,56
383		B.0015.0002.0001	B.1175.1040.01	COPERCHIO IN PVC ANTISCHOCK PER POZZETTO PREFABBRICATO IN PVC dimensioni 20x20, resistenza 17,7 KN		cadauno	€ 7,50
384		B.0015.0002.0002	B.1175.1040.02	COPERCHIO IN PVC ANTISCHOCK PER POZZETTO PREFABBRICATO IN PVC dimensioni 30x30, resistenza 17 KN		cadauno	€ 13,52
385		B.0015.0002.0003	B.1175.1040.03	COPERCHIO IN PVC ANTISCHOCK PER POZZETTO PREFABBRICATO IN PVC dimensioni 40x40, resistenza 24,1 KN		cadauno	€ 34,25
386		B.0015.0002.0004	B.1175.1040.04	COPERCHIO IN PVC ANTISCHOCK PER POZZETTO PREFABBRICATO IN PVC dimensioni 55x55, resistenza 30,7 KN		cadauno	€ 83,10
379		B.0015.0003.0001	B.1175.1020.01	ANELLO DI PROLUNGA PER POZZETTO PREFABBRICATO IN PVC ANTISCHOCK, CARRABILE, senza coperchio, predisposto per la sifonatura e l'innesto di tubi sui quattro lati dimensioni 20x20x20		cadauno	€ 6,12
380		B.0015.0003.0002	B.1175.1020.02	ANELLO DI PROLUNGA PER POZZETTO PREFABBRICATO IN PVC ANTISCHOCK, CARRABILE, senza coperchio, predisposto per la sifonatura e l'innesto di tubi sui quattro lati dimensioni 30x30x30		cadauno	€ 12,97
381		B.0015.0003.0003	B.1175.1020.03	ANELLO DI PROLUNGA PER POZZETTO PREFABBRICATO IN PVC ANTISCHOCK, CARRABILE, senza coperchio, predisposto per la sifonatura e l'innesto di tubi sui quattro lati dimensioni 40x40x40		cadauno	€ 25,54
382		B.0015.0003.0004	B.1175.1020.04	ANELLO DI PROLUNGA PER POZZETTO PREFABBRICATO IN PVC ANTISCHOCK, CARRABILE, senza coperchio, predisposto per la sifonatura e l'innesto di tubi sui quattro lati dimensioni 55x55x55		cadauno	€ 61,21
387		B.0015.0004.0001	B.1175.1050.01	GRIGLIA IN PVC ANTISCHOCK PER POZZETTO PREFABBRICATO IN PVC dimensioni 20x20, resistenza 17,4 KN		cadauno	€ 7,16
388		B.0015.0004.0002	B.1175.1050.02	GRIGLIA IN PVC ANTISCHOCK PER POZZETTO PREFABBRICATO IN PVC dimensioni 30x30, resistenza 18,4 KN		cadauno	€ 14,37
389		B.0015.0004.0003	B.1175.1050.03	GRIGLIA IN PVC ANTISCHOCK PER POZZETTO PREFABBRICATO IN PVC dimensioni 40x40, resistenza 27.8 KN		cadauno	€ 35,89
390		B.0015.0004.0004	B.1175.1050.04	GRIGLIA IN PVC ANTISCHOCK PER POZZETTO PREFABBRICATO IN PVC dimensioni 55x55, resistenza 28,5 KN		cadauno	€ 79,73
391		B.0015.0005.0001	B.1175.1060.01	SIFONE A GHIGLIOTTINA PER POZZETTO PREFABBRICATO IN PVC dimensioni 20x20		cadauno	€ 3,33
392		B.0015.0005.0002	B.1175.1060.02	SIFONE A GHIGLIOTTINA PER POZZETTO PREFABBRICATO IN PVC dimensioni 30x30		cadauno	€ 3,97
393		B.0015.0005.0003	B.1175.1060.03	SIFONE A GHIGLIOTTINA PER POZZETTO PREFABBRICATO IN PVC dimensioni 40x40		cadauno	€ 5,52
394		B.0015.0005.0004	B.1175.1060.04	SIFONE A GHIGLIOTTINA PER POZZETTO PREFABBRICATO IN PVC dimensioni 55x55		cadauno	€ 9,22
2063		B.0015.0006.0001	B.1175.1110.05	PROFILATO IN PVC PER GIUNTO DI DILATAZIONE per pavimenti in barre da 2 ml, colore grigio o rosso sezione doppia aperta mm 40x8		metri	€ 1,79
395		B.0016.0001.0001	B.1190.1150	BITUME OSSIDATO (40-50) per impermeabilizzazioni		chilogrammi	€ 2,17
1374		B.0016.0002.0001	B.1190.1200	CEMENTO IMPERMEABILIZZANTE a presa rapida per impermeabilizzazioni in controspinta o in pressione diretta di strutture in muratura e calcestruzzo o rocce		chilogrammi	€ 7,96
2064		B.0016.0003.0001	B.1190.1010.01	MEMBRANA ELASTOPLASTOMERICA prefabbricata, per manti impermeabili, armatura in vetro velo rinforzato spessore mm.2,5		metri quadri	€ 3,71
2065		B.0016.0003.0002	B.1190.1010.02	MEMBRANA ELASTOPLASTOMERICA prefabbricata, per manti impermeabili, armatura in vetro velo rinforzato **spessore mm.3		metri quadri	€ 5,03
2066		B.0016.0003.0003	B.1190.1010.03	MEMBRANA ELASTOPLASTOMERICA prefabbricata, per manti impermeabili, armatura in vetro velo rinforzato spessore mm.4		metri quadri	€ 6,04
2067		B.0016.0003.0004	B.1190.1020.01	MEMBRANA ELASTOPLASTOMERICA prefabbricata, per manti impermeabili, armatura in tessuto non tessuto di poliestere da filo continuo spessore mm.4		metri quadri	€ 7,51
2068		B.0016.0003.0005	B.1190.1020.02	MEMBRANA ELASTOPLASTOMERICA prefabbricata, per manti impermeabili, armatura in tessuto non tessuto di poliestere da filo continuo spessore mm 5		metri quadri	€ 8,42
2069		B.0016.0003.0006	B.1190.1020.03	MEMBRANA ELASTOPLASTOMERICA prefabbricata, per manti impermeabili, armatura in tessuto non tessuto di poliestere da filo continuo spessore mm.6		metri quadri	€ 11,65
2070		B.0016.0003.0007	B.1190.1030.01	MEMBRANA ELASTOPLASTOMERICA prefabbricata, per manti impermeabili, armatura in tessuto non tessuto di poliestere da filo continuo. finitura della faccia superiore con scaglie di ardesia, spessore mm.4 finitura colore grigio naturale		metri quadri	€ 7,35
2071		B.0016.0003.0008	B.1190.1030.02	MEMBRANA ELASTOPLASTOMERICA prefabbricata, per manti impermeabili, armatura in tessuto non tessuto di poliestere da filo continuo. finitura della faccia superiore con scaglie di ardesia, spessore mm.4 finitura colore rosso o verde		metri quadri	€ 7,53
2072		B.0016.0003.0009	B.1190.1060	MEMBRANA ELASTOPLASTOMERICA prefabbricata per manti impermeabili ANTIRADICE, con armatura in tessuto non tessuto di poliestere, da filo continuo. additivata con speciali sostanze chimiche con effetto antiradice duraturo, spessore mm.4		metri quadri	€ 8,73
2073		B.0016.0003.0010	B.1190.1070.01	MEMBRANA prefabbricata per manti impermeabili, AUTOPROTETTA CON LAMINA METALLICA armatura in velo vetro rinforzato, con finitura della faccia siperiore con lamina di alluminio goffrata.del peso di Kg.3,4/mq colore alluminio naturale		metri quadri	€ 11,83
2074		B.0016.0003.0011	B.1190.1070.02	MEMBRANA prefabbricata per manti impermeabili, AUTOPROTETTA CON LAMINA METALLICA armatura in velo vetro rinforzato, con finitura della faccia siperiore con lamina di alluminio goffrata.del peso di Kg.3,4/mq colore ramato, rosso, verde		metri quadri	€ 18,20
2076		B.0016.0004.0001	B.1190.1180	PASTA ELASTOMERICA impermeabilizzante sintetica fluida		chilogrammi	€ 3,29
2077		B.0016.0004.0002	B.1190.1190	PASTA IMPERMEABILIZZANTE di elastomero colorato, a base di gomme poliuretaniche modificate, bicomponente		chilogrammi	€ 9,15
2078		B.0016.0005.0001	B.1190.1220	PITTURA PROTETTIVA ALLUMINIO metallizzante per manti impermeabilizzanti, in veicolo sintetico-bituminoso, monocomponente		litri	€ 7,24
2079		B.0016.0005.0002	B.1190.1230	PITTURA PROTETTIVA a base di resine sintetiche in dispersione acquosa, nei colori bianco, rosso, ocra, verde, grigio		chilogrammi	€ 10,29
2080		B.0016.0006.0001	B.1190.1250	TELO ESTRUSO per strato di schermo al vapore, spessore mm.0,40		metri quadri	€ 1,75
2075		B.0016.0007.0001	B.1190.1130.01	PRIMER bituminoso a solvente per supporti cementizi		litri	€ 3,74
396		B.0017.0001.0001	B.1220.1360	TELO impermeabile in HDPE dello spessore di mm 2,5		metri quadri	€ 9,18
2233		B.0017.0001.0002	B.1220.1170.01	TELO IN GOMMA NERA SINTETICA PER PAVIMENTI CON SUPERFICIE IN RILIEVO A BOLLI del diametro di 26 mm e altezza 0,5 mm, nel formato in rotoli da 100/120 cm, resistenza al fuoco classe 1 e con rovescio predisposto per attacco adesivo spessore 2,5 mm		metri quadri	€ 23,34
2234		B.0017.0001.0003	B.1220.1170.02	TELO IN GOMMA NERA SINTETICA PER PAVIMENTI CON SUPERFICIE IN RILIEVO A BOLLI del diametro di 26 mm e altezza 0,5 mm, nel formato in rotoli da 100/120 cm, resistenza al fuoco classe 1 e con rovescio predisposto per attacco adesivospessore 3,2 mm		metri quadri	€ 28,22
2235		B.0017.0001.0004	B.1220.1170.03	TELO IN GOMMA NERA SINTETICA PER PAVIMENTI CON SUPERFICIE IN RILIEVO A BOLLI del diametro di 26 mm e altezza 0,5 mm, nel formato in rotoli da 100/120 cm, resistenza al fuoco classe 1 e con rovescio predisposto per attacco adesivospessore 4 mm		metri quadri	€ 49,06
2236		B.0017.0001.0005	B.1220.1180.01	TELO IN GOMMA COLORATA SINTETICA PER PAVIMENTI CON SUPERFICIE IN RILIEVO A BOLLI del diametro di 26 mm e altezza 0,5 mm, nel formato in rotoli da 100/120 cm, resistenza al fuoco classe 1 e con rovescio predisposto per attacco adesivo spessore 2,5 mm		metri quadri	€ 36,75
2237		B.0017.0001.0006	B.1220.1180.02	TELO IN GOMMA COLORATA SINTETICA PER PAVIMENTI CON SUPERFICIE IN RILIEVO A BOLLI del diametro di 26 mm e altezza 0,5 mm, nel formato in rotoli da 100/120 cm, resistenza al fuoco classe 1 e con rovescio predisposto per attacco adesivospessore 3,2 mm		metri quadri	€ 50,04
2238		B.0017.0001.0007	B.1220.1180.03	TELO IN GOMMA COLORATA SINTETICA PER PAVIMENTI CON SUPERFICIE IN RILIEVO A BOLLI del diametro di 26 mm e altezza 0,5 mm, nel formato in rotoli da 100/120 cm, resistenza al fuoco classe 1 e con rovescio predisposto per attacco adesivospessore 4 mm		metri quadri	€ 52,92
2249		B.0017.0001.0008	B.1220.1240.01	TELO IN MESCOLA DI GOMME SINTETICHE E NATURALI, COLORATO E MARMORIZZATO PER PAVIMENTI CON SUPERFICIE LISCIA, nel formato in rotoli da 183 cm di altezza, resistenza al fuoco classe 1 e con rovescio predisposto per attacco adesivo spessore 2 mm		metri quadri	€ 25,62
2250		B.0017.0001.0009	B.1220.1240.02	TELO IN MESCOLA DI GOMME SINTETICHE E NATURALI, COLORATO E MARMORIZZATO PER PAVIMENTI CON SUPERFICIE LISCIA, nel formato in rotoli da 183 cm di altezza, resistenza al fuoco classe 1 e con rovescio predisposto per attacco adesivospessore 3 mm		metri quadri	€ 29,49
2251		B.0017.0001.0010	B.1220.1240.03	TELO IN MESCOLA DI GOMME SINTETICHE E NATURALI, COLORATO E MARMORIZZATO PER PAVIMENTI CON SUPERFICIE LISCIA, nel formato in rotoli da 183 cm di altezza, resistenza al fuoco classe 1 e con rovescio predisposto per attacco adesivospessore 4 mm		metri quadri	€ 33,37
2255		B.0017.0001.0011	B.1220.1260	TELO IN GOMMA COLORATA NATURALE PER PAVIMENTI DELLO SPESSORE DI 2,5 mm CON SUPERFICIE GOFFRATA, nel formato in rotoli da 183 cm di altezza, resistenza al fuoco classe 1 e con rovescio predisposto per attacco adesivo		metri quadri	€ 31,95
2258		B.0017.0001.0012	B.1220.1290	TELO IN PVC ETEROGENEO COLORATO PER PAVIMENTI, COMPOSTO DA DUE STRATI DI SPECIALI RESINE VINILICHE CALANDRATI E PRESSATI, DELLO SPESSORE DI 2 mm, CON SUPERFICIE GOFFRATA O LISCIA, nel formato in rotoli da 183 cm di altezza, resistenza al fuoco classe 1 e con rovescio predisposto per attacco adesivo		metri quadri	€ 19,30
2260		B.0017.0001.0013	B.1220.1310	TELO IN PVC OMOGENEO CON COLORAZIONE MARMORIZZATA PER PAVIMENTI, COMPOSTO DA UN UNICO STRATO DI SPECIALI RESINE VINILICHE CALANDRATO E PRESSATO, DELLO SPESSORE DI 2 mm, CON SUPERFICIE LISCIA, nel formato in rotoli da 183 cm di altezza, resistenza al fuoco classe 1 e con rovescio predisposto per attacco adesivo		metri quadri	€ 15,50
2262		B.0017.0001.0014	B.1220.1340.01	TELO IN GOMMA COLORATA NATURALE-SINTETICA per pavimenti di palestre con superficie liscia a vista opaca e antisdrucciolevole, nel formato in teli da 150-190 cm di altezza, resistenza al fuoco classe 1 e con rovescio predisposto per attacco adesivo spessore 3 mm		metri quadri	€ 26,62
2263		B.0017.0001.0015	B.1220.1340.02	TELO IN GOMMA COLORATA NATURALE-SINTETICA per pavimenti di palestre con superficie liscia a vista opaca e antisdrucciolevole, nel formato in teli da 150-190 cm di altezza, resistenza al fuoco classe 1 e con rovescio predisposto per attacco adesivospessore 4 mm		metri quadri	€ 29,52
2264		B.0017.0001.0016	B.1220.1340.03	TELO IN GOMMA COLORATA NATURALE-SINTETICA per pavimenti di palestre con superficie liscia a vista opaca e antisdrucciolevole, nel formato in teli da 150-190 cm di altezza, resistenza al fuoco classe 1 e con rovescio predisposto per attacco adesivospessore 4,5 mm		metri quadri	€ 33,82
2265		B.0017.0001.0017	B.1220.1340.04	TELO IN GOMMA COLORATA NATURALE-SINTETICA per pavimenti di palestre con superficie liscia a vista opaca e antisdrucciolevole, nel formato in teli da 150-190 cm di altezza, resistenza al fuoco classe 1 e con rovescio predisposto per attacco adesivospessore 6 mm		metri quadri	€ 38,70
2266		B.0017.0001.0018	B.1220.1350.01	TELO IN VINILE per pavimenti di palestre con superficie a vista in rilievo su schiuma di PVC, stabilizzato con fibra di vetro, nel formato in teli da 200 cm di altezza, resistenza al fuoco classe 1 e con rovescio predisposto per attacco adesivo spessore 3,5 mm		metri quadri	€ 20,95
2267		B.0017.0001.0019	B.1220.1350.02	TELO IN VINILE per pavimenti di palestre con superficie a vista in rilievo su schiuma di PVC, stabilizzato con fibra di vetro, nel formato in teli da 200 cm di altezza, resistenza al fuoco classe 1 e con rovescio predisposto per attacco adesivospessore 4,5 mm		metri quadri	€ 24,30
2155		B.0017.0002.0001	B.1220.1010	MARMETTONI 30x30x2,5 in graniglia di marmo 0-35 mm., colori vari, cemento bianco ad alta resistenza e ossidi levigati e lucidati		metri quadri	€ 35,64
2156		B.0017.0002.0002	B.1220.1020	MARMETTONI 40x40x3,5 a grana grossa, segati, con scaglie di marmo 0-200 mm., colori vari, cemento bianco ad alta resistenza e ossidi levigati e lucidati		metri quadri	€ 51,08
2157		B.0017.0002.0003	B.1220.1030	MARMETTONI 40x40x3,5 MICROMARMO a grana finissima, con graniglia di marmo 0-3 mm , colori vari, cemento bianco ad altissima resistenza e ossidi levigati e lucidati		metri quadri	€ 38,06
2158		B.0017.0003.0001	B.1220.1039.01	PIASTRELLE DI GRES ROSSO 7 1/2X15 SPESSORE 8/9, scelta commerciale tipo liscio		metri quadri	€ 12,44
2159		B.0017.0003.0002	B.1220.1039.02	PIASTRELLE DI GRES ROSSO 7 1/2X15 SPESSORE 8/9, scelta commerciale tipo antisdrucciolo		metri quadri	€ 12,76
2160		B.0017.0003.0003	B.1220.1040.01	PIASTRELLE DI GRES ROSSO 7 1/2X15 SPESSORE 8/9,1° scelta tipo liscio		metri quadri	€ 13,68
2161		B.0017.0003.0004	B.1220.1040.02	PIASTRELLE DI GRES ROSSO 7 1/2X15 SPESSORE 8/9,1° scelta tipo antisdrucciolo		metri quadri	€ 14,19
2162		B.0017.0003.0005	B.1220.1050.01	PIASTRELLE DI GRES ROSSO 7 1/2x15 SPESSORE 11/12 tipo liscio		metri quadri	€ 18,87
2163		B.0017.0003.0006	B.1220.1050.02	PIASTRELLE DI GRES ROSSO 7 1/2x15 SPESSORE 11/12 tipo antisdrucciolo		metri quadri	€ 21,25
2164		B.0017.0003.0007	B.1220.1060	PIASTRELLE DI GRES ROSSO 10x20 spessore 8/9 tipo liscio		metri quadri	€ 14,79
2165		B.0017.0003.0008	B.1220.1070.01	PIASTRELLE MONOCOTTURA per pavimenti interni soggetti a traffico pedonale medio/ forte (abitazioni) dimensioni 20x20		metri quadri	€ 18,14
2166		B.0017.0003.0009	B.1220.1070.02	PIASTRELLE MONOCOTTURA per pavimenti interni soggetti a traffico pedonale medio/ forte (abitazioni) dimensioni 30x30		metri quadri	€ 19,53
2167		B.0017.0003.0010	B.1220.1070.03	PIASTRELLE MONOCOTTURA per pavimenti interni soggetti a traffico pedonale medio/ forte (abitazioni) dimensioni 33x33		metri quadri	€ 21,30
2168		B.0017.0003.0011	B.1220.1070.04	PIASTRELLE MONOCOTTURA per pavimenti interni soggetti a traffico pedonale medio/ forte (abitazioni) dimensioni 40x40		metri quadri	€ 26,61
2169		B.0017.0003.0012	B.1220.1080.01	PIASTRELLE MONOCOTTURA per pavimenti interni soggetti a traffico pedonale forte (uffici-scuole) dimensione 20x20		metri quadri	€ 20,16
2170		B.0017.0003.0013	B.1220.1080.02	PIASTRELLE MONOCOTTURA per pavimenti interni soggetti a traffico pedonale forte (uffici-scuole) dimensione 30x30		metri quadri	€ 22,44
2171		B.0017.0003.0014	B.1220.1080.03	PIASTRELLE MONOCOTTURA per pavimenti interni soggetti a traffico pedonale forte (uffici-scuole) dimensione 33x33		metri quadri	€ 25,35
2172		B.0017.0003.0015	B.1220.1080.04	PIASTRELLE MONOCOTTURA per pavimenti interni soggetti a traffico pedonale forte (uffici-scuole) dimensione 40x40		metri quadri	€ 29,52
2173		B.0017.0003.0016	B.1220.1090.01	PIASTRELLE DI GRES PORCELLANATO dimensione 20x20		metri quadri	€ 18,26
2174		B.0017.0003.0017	B.1220.1090.02	PIASTRELLE DI GRES PORCELLANATO dimensione 30x30		metri quadri	€ 20,48
2175		B.0017.0003.0018	B.1220.1100.01	PIASTRELLE DI KLINKER per pavimenti interni formato 12x24		metri quadri	€ 26,89
2176		B.0017.0003.0019	B.1220.1100.02	PIASTRELLE DI KLINKER per pavimenti interni formato 30x30		metri quadri	€ 34,93
2180		B.0017.0003.0020	B.1220.1110.01	PIASTRELLE SMALTATE BICOTTURA, a pasta rossa, per rivestimenti, colore bianco formato 15x15		metri quadri	€ 19,85
2181		B.0017.0003.0021	B.1220.1110.02	PIASTRELLE SMALTATE BICOTTURA, a pasta rossa, per rivestimenti, colore bianco formato 20x20		metri quadri	€ 20,48
2182		B.0017.0003.0022	B.1220.1120.01	PIASTRELLE SMALTATE BICOTTURA, a pasta bianca, per rivestimenti, decorate formato 15x15		metri quadri	€ 27,70
2183		B.0017.0003.0023	B.1220.1120.02	PIASTRELLE SMALTATE BICOTTURA, a pasta bianca, per rivestimenti, decorate formato 20x20		metri quadri	€ 30,23
2184		B.0017.0003.0024	B.1220.1120.03	PIASTRELLE SMALTATE BICOTTURA, a pasta bianca, per rivestimenti, decorate formato 15x20 o 15x30		metri quadri	€ 23,43
2177		B.0017.0004.0001	B.1220.1105.01	MATTONELLE IN COTTO formato 20x20 o 20,5x41		metri quadri	€ 21,88
2178		B.0017.0004.0002	B.1220.1105.02	MATTONELLE IN COTTO formato 25x25 o 33x33		metri quadri	€ 22,01
2179		B.0017.0004.0003	B.1220.1105.03	MATTONELLE IN COTTO formato 40x40		metri quadri	€ 26,33
2185		B.0017.0005.0001	B.1220.1129.01	LASTRE IN MARMO GREZZO, TAGLIATE A FIL DI SEGA, DELLO SPESSORE DI CM 2, in formati fissi 25x50, 30x60, 30x30 per pavimenti da levigare e lucidare in opera in marmo BIANCONE TIRRENO		metri quadri	€ 45,68
2186		B.0017.0005.0002	B.1220.1129.02	LASTRE IN MARMO GREZZO, TAGLIATE A FIL DI SEGA, DELLO SPESSORE DI CM 2, in formati fissi 25x50, 30x60, 30x30 per pavimenti da levigare e lucidare in opera in TRAVERTINO STUCCATO		metri quadri	€ 52,00
2187		B.0017.0005.0003	B.1220.1129.03	LASTRE IN MARMO GREZZO, TAGLIATE A FIL DI SEGA, DELLO SPESSORE DI CM 2, in formati fissi 25x50, 30x60, 30x30 per pavimenti da levigare e lucidare in opera in marmo ROSSO VERONA		metri quadri	€ 58,73
2188		B.0017.0005.0004	B.1220.1129.04	LASTRE IN MARMO GREZZO, TAGLIATE A FIL DI SEGA, DELLO SPESSORE DI CM 2, in formati fissi 25x50, 30x60, 30x30 per pavimenti da levigare e lucidare in opera in marmo ARABESCATO		metri quadri	€ 105,77
2189		B.0017.0005.0005	B.1220.1129.05	LASTRE IN MARMO GREZZO, TAGLIATE A FIL DI SEGA, DELLO SPESSORE DI CM 2, in formati fissi 25x50, 30x60, 30x30 per pavimenti da levigare e lucidare in opera in marmo NERO MARQUINIA		metri quadri	€ 112,54
2190		B.0017.0005.0006	B.1220.1129.06	LASTRE IN MARMO GREZZO, TAGLIATE A FIL DI SEGA, DELLO SPESSORE DI CM 2, in formati fissi 25x50, 30x60, 30x30 per pavimenti da levigare e lucidare in opera in marmo ROSA DEL PORTOGALLO		metri quadri	€ 173,58
2197		B.0017.0005.0007	B.1220.1139.01	LASTRE IN MARMO GREZZO, TAGLIATE A FIL DI SEGA, DELLO SPESSORE DI CM 3, in formati fissi 25x50, 30x60, 30x30 per pavimenti da levigare e lucidare in opera in marmo BIANCONE TIRRENO		metri quadri	€ 45,26
2198		B.0017.0005.0008	B.1220.1139.02	LASTRE IN MARMO GREZZO, TAGLIATE A FIL DI SEGA, DELLO SPESSORE DI CM 3, in formati fissi 25x50, 30x60, 30x30 per pavimenti da levigare e lucidare in opera in TRAVERTINO STUCCATO		metri quadri	€ 52,45
2199		B.0017.0005.0009	B.1220.1139.03	LASTRE IN MARMO GREZZO, TAGLIATE A FIL DI SEGA, DELLO SPESSORE DI CM 3, in formati fissi 25x50, 30x60, 30x30 per pavimenti da levigare e lucidare in opera in marmo ROSSO VERONA		metri quadri	€ 78,73
2200		B.0017.0005.0010	B.1220.1139.04	LASTRE IN MARMO GREZZO, TAGLIATE A FIL DI SEGA, DELLO SPESSORE DI CM 3, in formati fissi 25x50, 30x60, 30x30 per pavimenti da levigare e lucidare in opera in marmo ARABESCATO		metri quadri	€ 142,02
2201		B.0017.0005.0011	B.1220.1139.05	LASTRE IN MARMO GREZZO, TAGLIATE A FIL DI SEGA, DELLO SPESSORE DI CM 3, in formati fissi 25x50, 30x60, 30x30 per pavimenti da levigare e lucidare in opera in marmo NERO MARQUINIA		metri quadri	€ 155,60
2202		B.0017.0005.0012	B.1220.1139.06	LASTRE IN MARMO GREZZO, TAGLIATE A FIL DI SEGA, DELLO SPESSORE DI CM 3, in formati fissi 25x50, 30x60, 30x30 per pavimenti da levigare e lucidare in opera in marmo ROSA DEL PORTOGALLO		metri quadri	€ 214,37
2209		B.0017.0005.0013	B.1220.1149.01	LASTRE DI GRANITO GREZZO, TAGLIATE A FIL DI SEGA, DELLO SPESSORE DI CM 2, in formati fissi 25x50, 30x60, 30x30 per pavimenti da levigare e lucidare in opera in granito ROSA NULE		metri quadri	€ 66,87
2210		B.0017.0005.0014	B.1220.1149.02	LASTRE DI GRANITO GREZZO, TAGLIATE A FIL DI SEGA, DELLO SPESSORE DI CM 2, in formati fissi 25x50, 30x60, 30x30 per pavimenti da levigare e lucidare in opera in granito GHIANDONE		metri quadri	€ 80,43
2211		B.0017.0005.0015	B.1220.1149.03	LASTRE DI GRANITO GREZZO, TAGLIATE A FIL DI SEGA, DELLO SPESSORE DI CM 2, in formati fissi 25x50, 30x60, 30x30 per pavimenti da levigare e lucidare in opera in granito ROSA BETA		metri quadri	€ 58,28
2212		B.0017.0005.0016	B.1220.1149.04	LASTRE DI GRANITO GREZZO, TAGLIATE A FIL DI SEGA, DELLO SPESSORE DI CM 2, in formati fissi 25x50, 30x60, 30x30 per pavimenti da levigare e lucidare in opera in granito GRIGIO PERLA		metri quadri	€ 85,49
2213		B.0017.0005.0017	B.1220.1149.05	LASTRE DI GRANITO GREZZO, TAGLIATE A FIL DI SEGA, DELLO SPESSORE DI CM 2, in formati fissi 25x50, 30x60, 30x30 per pavimenti da levigare e lucidare in opera in granito NERO AFRICA		metri quadri	€ 140,12
2214		B.0017.0005.0018	B.1220.1149.06	LASTRE DI GRANITO GREZZO, TAGLIATE A FIL DI SEGA, DELLO SPESSORE DI CM 2, in formati fissi 25x50, 30x60, 30x30 per pavimenti da levigare e lucidare in opera in granito NERO ASSOLUTO		metri quadri	€ 225,66
2221		B.0017.0005.0019	B.1220.1159.01	LASTRE DI GRANITO GREZZO, TAGLIATE A FIL DI SEGA, DELLO SPESSORE DI CM 3, in formati fissi 25x50, 30x60, 30x30 per pavimenti da levigare e lucidare in opera in granito ROSA NULE		metri quadri	€ 90,47
2222		B.0017.0005.0020	B.1220.1159.02	LASTRE DI GRANITO GREZZO, TAGLIATE A FIL DI SEGA, DELLO SPESSORE DI CM 3, in formati fissi 25x50, 30x60, 30x30 per pavimenti da levigare e lucidare in opera in granito GHIANDONE		metri quadri	€ 92,93
2223		B.0017.0005.0021	B.1220.1159.03	LASTRE DI GRANITO GREZZO, TAGLIATE A FIL DI SEGA, DELLO SPESSORE DI CM 3, in formati fissi 25x50, 30x60, 30x30 per pavimenti da levigare e lucidare in opera in granito ROSA BETA		metri quadri	€ 81,43
2224		B.0017.0005.0022	B.1220.1159.04	LASTRE DI GRANITO GREZZO, TAGLIATE A FIL DI SEGA, DELLO SPESSORE DI CM 3, in formati fissi 25x50, 30x60, 30x30 per pavimenti da levigare e lucidare in opera in granito GRIGIO PERLA		metri quadri	€ 94,20
2225		B.0017.0005.0023	B.1220.1159.05	LASTRE DI GRANITO GREZZO, TAGLIATE A FIL DI SEGA, DELLO SPESSORE DI CM 3, in formati fissi 25x50, 30x60, 30x30 per pavimenti da levigare e lucidare in opera in granito NERO AFRICA		metri quadri	€ 194,49
2226		B.0017.0005.0024	B.1220.1159.06	LASTRE DI GRANITO GREZZO, TAGLIATE A FIL DI SEGA, DELLO SPESSORE DI CM 3, in formati fissi 25x50, 30x60, 30x30 per pavimenti da levigare e lucidare in opera in granito NERO ASSOLUTO		metri quadri	€ 298,48
2191		B.0017.0006.0001	B.1220.1130.01	PAVIMENTO IN MARMO DELLO SPESSORE CM.2, in lastre 30x60 o 30x30, levigato e lucidato in stabilimento sulla sola faccia superiore in marmo BIANCONE TIRRENO		metri quadri	€ 57,51
2192		B.0017.0006.0002	B.1220.1130.02	PAVIMENTO IN MARMO DELLO SPESSORE CM.2, in lastre 30x60 o 30x30, levigato e lucidato in stabilimento sulla sola faccia superiore in TRAVERTINO stuccato		metri quadri	€ 71,55
2193		B.0017.0006.0003	B.1220.1130.03	PAVIMENTO IN MARMO DELLO SPESSORE CM.2, in lastre 30x60 o 30x30, levigato e lucidato in stabilimento sulla sola faccia superiore in marmo ROSSO VERONA		metri quadri	€ 81,67
2194		B.0017.0006.0004	B.1220.1130.04	PAVIMENTO IN MARMO DELLO SPESSORE CM.2, in lastre 30x60 o 30x30, levigato e lucidato in stabilimento sulla sola faccia superiore in marmo ARABESCATO		metri quadri	€ 122,07
2195		B.0017.0006.0005	B.1220.1130.05	PAVIMENTO IN MARMO DELLO SPESSORE CM.2, in lastre 30x60 o 30x30, levigato e lucidato in stabilimento sulla sola faccia superiore in marmo NERO MARQUINIA		metri quadri	€ 128,40
2196		B.0017.0006.0006	B.1220.1130.06	PAVIMENTO IN MARMO DELLO SPESSORE CM.2, in lastre 30x60 o 30x30, levigato e lucidato in stabilimento sulla sola faccia superiore in marmo ROSA DEL PORTOGALLO		metri quadri	€ 190,07
2203		B.0017.0006.0007	B.1220.1140.01	PAVIMENTO IN MARMO DELLO SPESSORE CM.3, in lastre 30x60 o 30x30, levigato e lucidato in stabilimento sulla sola faccia superiore in marmo BIANCONE TIRRENO		metri quadri	€ 61,42
2204		B.0017.0006.0008	B.1220.1140.02	PAVIMENTO IN MARMO DELLO SPESSORE CM.3, in lastre 30x60 o 30x30, levigato e lucidato in stabilimento sulla sola faccia superiore in TRAVERTINO STUCCATO		metri quadri	€ 77,27
2205		B.0017.0006.0009	B.1220.1140.03	PAVIMENTO IN MARMO DELLO SPESSORE CM.3, in lastre 30x60 o 30x30, levigato e lucidato in stabilimento sulla sola faccia superiore in marmo ROSSO VERONA		metri quadri	€ 94,87
2206		B.0017.0006.0010	B.1220.1140.04	PAVIMENTO IN MARMO DELLO SPESSORE CM.3, in lastre 30x60 o 30x30, levigato e lucidato in stabilimento sulla sola faccia superiore in marmo ARABESCATO		metri quadri	€ 158,18
2207		B.0017.0006.0011	B.1220.1140.05	PAVIMENTO IN MARMO DELLO SPESSORE CM.3, in lastre 30x60 o 30x30, levigato e lucidato in stabilimento sulla sola faccia superiore in marmo NERO MARQUINIA		metri quadri	€ 171,75
2208		B.0017.0006.0012	B.1220.1140.06	PAVIMENTO IN MARMO DELLO SPESSORE CM.3, in lastre 30x60 o 30x30, levigato e lucidato in stabilimento sulla sola faccia superiore in marmo ROSA DEL PORTOGALLO		metri quadri	€ 230,54
2215		B.0017.0006.0013	B.1220.1150.01	PAVIMENTO IN GRANITO DELLO SPESSORE CM.2, in lastre 30x60 o 30x30, levigato e lucidato in stabilimento sulla sola faccia superiore in granito ROSA NULE		metri quadri	€ 85,91
2216		B.0017.0006.0014	B.1220.1150.02	PAVIMENTO IN GRANITO DELLO SPESSORE CM.2, in lastre 30x60 o 30x30, levigato e lucidato in stabilimento sulla sola faccia superiore in granito GHIANDONE		metri quadri	€ 82,94
2217		B.0017.0006.0015	B.1220.1150.03	PAVIMENTO IN GRANITO DELLO SPESSORE CM.2, in lastre 30x60 o 30x30, levigato e lucidato in stabilimento sulla sola faccia superiore in granito ROSA BETA		metri quadri	€ 76,85
2218		B.0017.0006.0016	B.1220.1150.04	PAVIMENTO IN GRANITO DELLO SPESSORE CM.2, in lastre 30x60 o 30x30, levigato e lucidato in stabilimento sulla sola faccia superiore in granito GRIGIO PERLA		metri quadri	€ 85,47
2219		B.0017.0006.0017	B.1220.1150.05	PAVIMENTO IN GRANITO DELLO SPESSORE CM.2, in lastre 30x60 o 30x30, levigato e lucidato in stabilimento sulla sola faccia superiore in granito NERO AFRICA		metri quadri	€ 158,44
2220		B.0017.0006.0018	B.1220.1150.06	PAVIMENTO IN GRANITO DELLO SPESSORE CM.2, in lastre 30x60 o 30x30, levigato e lucidato in stabilimento sulla sola faccia superiore in granito NERO ASSOLUTO		metri quadri	€ 244,34
2227		B.0017.0006.0019	B.1220.1160.01	PAVIMENTO IN GRANITO DELLO SPESSORE CM.3, in lastre 30x60 o 30x30, levigato e lucidato in stabilimento sulla sola faccia superiore in granito ROSA NULE		metri quadri	€ 108,46
2228		B.0017.0006.0020	B.1220.1160.02	PAVIMENTO IN GRANITO DELLO SPESSORE CM.3, in lastre 30x60 o 30x30, levigato e lucidato in stabilimento sulla sola faccia superiore in granito GHIANDONE		metri quadri	€ 96,24
2229		B.0017.0006.0021	B.1220.1160.03	PAVIMENTO IN GRANITO DELLO SPESSORE CM.3, in lastre 30x60 o 30x30, levigato e lucidato in stabilimento sulla sola faccia superiore in granito ROSA BETA		metri quadri	€ 99,39
2230		B.0017.0006.0022	B.1220.1160.04	PAVIMENTO IN GRANITO DELLO SPESSORE CM.3, in lastre 30x60 o 30x30, levigato e lucidato in stabilimento sulla sola faccia superiore in granito GRIGIO PERLA		metri quadri	€ 100,04
2231		B.0017.0006.0023	B.1220.1160.05	PAVIMENTO IN GRANITO DELLO SPESSORE CM.3, in lastre 30x60 o 30x30, levigato e lucidato in stabilimento sulla sola faccia superiore in granito NERO AFRICA		metri quadri	€ 212,45
2232		B.0017.0006.0024	B.1220.1160.06	PAVIMENTO IN GRANITO DELLO SPESSORE CM.3, in lastre 30x60 o 30x30, levigato e lucidato in stabilimento sulla sola faccia superiore in granito NERO ASSOLUTO		metri quadri	€ 316,45
2239		B.0017.0007.0001	B.1220.1190.01	PIASTRA IN GOMMA NERA SINTETICA PER PAVIMENTI CON SUPERFICIE IN RILIEVO A BOLLI del diametro di 26 mm e altezza 0,5 mm, nel formato 100x100 o 50x50 cm, resistenza al fuoco classe 1 e con rovescio predisposto per attacco adesivo spessore 2,5 mm		metri quadri	€ 22,33
2240		B.0017.0007.0002	B.1220.1190.02	PIASTRA IN GOMMA NERA SINTETICA PER PAVIMENTI CON SUPERFICIE IN RILIEVO A BOLLI del diametro di 26 mm e altezza 0,5 mm, nel formato 100x100 o 50x50 cm, resistenza al fuoco classe 1 e con rovescio predisposto per attacco adesivospessore 3,2 mm		metri quadri	€ 25,69
2241		B.0017.0007.0003	B.1220.1190.03	PIASTRA IN GOMMA NERA SINTETICA PER PAVIMENTI CON SUPERFICIE IN RILIEVO A BOLLI del diametro di 26 mm e altezza 0,5 mm, nel formato 100x100 o 50x50 cm, resistenza al fuoco classe 1 e con rovescio predisposto per attacco adesivospessore 4 mm		metri quadri	€ 28,82
2242		B.0017.0007.0004	B.1220.1200.01	PIASTRA IN GOMMA COLORATA SINTETICA PER PAVIMENTI CON SUPERFICIE IN RILIEVO A BOLLI del diametro di 26 mm e altezza 0,5 mm, nel formato 100x100 o 50x50 cm, resistenza al fuoco classe 1 e con rovescio predisposto per attacco adesivo spessore 2,5 mm		metri quadri	€ 48,71
2243		B.0017.0007.0005	B.1220.1200.02	PIASTRA IN GOMMA COLORATA SINTETICA PER PAVIMENTI CON SUPERFICIE IN RILIEVO A BOLLI del diametro di 26 mm e altezza 0,5 mm, nel formato 100x100 o 50x50 cm, resistenza al fuoco classe 1 e con rovescio predisposto per attacco adesivospessore 3,2 mm		metri quadri	€ 50,99
2244		B.0017.0007.0006	B.1220.1200.03	PIASTRA IN GOMMA COLORATA SINTETICA PER PAVIMENTI CON SUPERFICIE IN RILIEVO A BOLLI del diametro di 26 mm e altezza 0,5 mm, nel formato 100x100 o 50x50 cm, resistenza al fuoco classe 1 e con rovescio predisposto per attacco adesivospessore 4 mm		metri quadri	€ 57,16
2245		B.0017.0007.0007	B.1220.1210	PIASTRA IN GOMMA COLORATA SINTETICA PER PAVIMENTI DELLO SPESSORE 9,5 mm,CON SUPERFICIE IN RILIEVO A BOLLI del diametro di 26 mm e altezza 1,5 mm, nel formato 100x100 cm, resistenza al fuoco classe 1 e con rovescio predisposto per attacco adesivo		metri quadri	€ 49,10
2246		B.0017.0007.0008	B.1220.1220	PIASTRA IN GOMMA NERA SINTETICA PER PAVIMENTI DELLO SPESSORE 9,5 mm,CON SUPERFICIE IN RILIEVO A BOLLI del diametro di 26 mm e altezza 1,5 mm, nel formato 100x100 cm, resistenza al fuoco classe 1 e con rovescio predisposto per attacco adesivo		metri quadri	€ 35,19
2247		B.0017.0007.0009	B.1220.1230.01	PIASTRA IN GOMMA COLORATA SINTETICA PER PAVIMENTI CON SUPERFICIE IN RILIEVO TIPO ARDESIA nel formato 50x50 o 100x100 cm, resistenza al fuoco classe 1 e con rovescio predisposto per attacco adesivo spessore 3,5 mm		metri quadri	€ 49,19
2248		B.0017.0007.0010	B.1220.1230.02	PIASTRA IN GOMMA COLORATA SINTETICA PER PAVIMENTI CON SUPERFICIE IN RILIEVO TIPO ARDESIA nel formato 50x50 o 100x100 cm, resistenza al fuoco classe 1 e con rovescio predisposto per attacco adesivospessore 4 mm		metri quadri	€ 49,82
2252		B.0017.0007.0011	B.1220.1250.01	PIASTRA IN MESCOLA DI GOMME SINTETICHE E NATURALI, COLORATO E MARMORIZZATO PER PAVIMENTI CON SUPERFICIE LISCIA, nel formato 61x61 cm, resistenza al fuoco classe 1 e con rovescio predisposto per attacco adesivo spessore 2 mm		metri quadri	€ 29,42
2253		B.0017.0007.0012	B.1220.1250.02	PIASTRA IN MESCOLA DI GOMME SINTETICHE E NATURALI, COLORATO E MARMORIZZATO PER PAVIMENTI CON SUPERFICIE LISCIA, nel formato 61x61 cm, resistenza al fuoco classe 1 e con rovescio predisposto per attacco adesivospessore 3 mm		metri quadri	€ 32,02
2254		B.0017.0007.0013	B.1220.1250.03	PIASTRA IN MESCOLA DI GOMME SINTETICHE E NATURALI, COLORATO E MARMORIZZATO PER PAVIMENTI CON SUPERFICIE LISCIA, nel formato 61x61 cm, resistenza al fuoco classe 1 e con rovescio predisposto per attacco adesivospessore 4 mm		metri quadri	€ 37,17
2256		B.0017.0007.0014	B.1220.1270	PIASTRA IN GOMMA COLORATA NATURALE PER PAVIMENTI DELLO SPESSORE DI 2,5 mm CON SUPERFICIE GOFFRATA, nel formato 61X61 cm, resistenza al fuoco classe 1 e con rovescio predisposto per attacco adesivo		metri quadri	€ 33,21
2259		B.0017.0007.0015	B.1220.1300	PIASTRA IN PVC ETEROGENEO COLORATO PER PAVIMENTI, COMPOSTO DA DUE STRATI DI SPECIALI RESINE VINILICHE CALANDRATI E PRESSATI, DELLO SPESSORE DI 2 mm, CON SUPERFICIE GOFFRATA O LISCIA, nel formato 61x61 cm, resistenza al fuoco classe 1 e con rovescio predisposto per attacco adesivo		metri quadri	€ 20,56
2261		B.0017.0007.0016	B.1220.1320	PIASTRA IN PVC OMOGENEO CON COLORAZIONE MARMORIZZATA PER PAVIMENTI, COMPOSTO DA UN UNICO STRATO DI SPECIALI RESINE VINILICHE CALANDRATO E PRESSATO, DELLO SPESSORE DI 2 mm, CON SUPERFICIE LISCIA, nel formato 61x61 cm, resistenza al fuoco classe 1 e con rovescio predisposto per attacco adesivo		metri quadri	€ 16,41
2257		B.0017.0008.0001	B.1220.1280	CORDOLO DI SIGILLATURA PER PAVIMENTI IN GOMMA COLORATA in matasse da 150 m		metri	€ 2,13
397		B.0018.0001.0001	B.1240.1001.01	GEOTESSILE NONTESSUTO costituito esclusivamente da fibre in 100% polipropilene a filamenti continui spunbonded, stabilizzato ai raggi UV. fornito con marcatura dei rotoli secondo la normativa EN ISO 10320 unitamente al marchio di conformita' CE. avente i seguenti pesi in grammi per metro quadro e le seguenti resistenze alla trazione trasversale in kN per una striscia di cm 10 di larghezza: gr/mq 180 secondo EN 965. kN/m 13,5 secondo EN ISO 10319		metri quadri	€ 1,23
398		B.0018.0001.0002	B.1240.1001.02	GEOTESSILE NONTESSUTO costituito esclusivamente da fibre in 100% polipropilene a filamenti continui spunbonded, stabilizzato ai raggi UV. fornito con marcatura dei rotoli secondo la normativa EN ISO 10320 unitamente al marchio di conformita' CE. avente i seguenti pesi in grammi per metro quadro e le seguenti resistenze alla trazione trasversale in kN per una striscia di cm 10 di larghezza: gr/mq 250 secondo EN 965. kN/m 19,0 secondo EN ISO 10319		metri quadri	€ 1,68
399		B.0018.0001.0003	B.1240.1001.04	GEOTESSILE NONTESSUTO costituito esclusivamente da fibre in 100% polipropilene a filamenti continui spunbonded, stabilizzato ai raggi UV. fornito con marcatura dei rotoli secondo la normativa EN ISO 10320 unitamente al marchio di conformita' CE. avente i seguenti pesi in grammi per metro quadro e le seguenti resistenze alla trazione trasversale in kN per una striscia di cm 10 di larghezza: gr/mq 500 secondo EN 965. kN/m 34,0 secondo EN ISO 10319		metri quadri	€ 3,25
400		B.0018.0002.0001	B.1240.1001.05	GEOCOMPOSITO TESSILE costituito da due geotessili nontessuti composti esclusivamente da fibre in 100% polipropilene a filamenti continui spunbonded, stabilizzato ai raggi UV. uniti tra loro mediante agugliatura meccanica. I due geotessili, aventi funzioni differenti, dovranno essere di due colori differenti per la corretta individuazione in fase di posa in opera. Fornito con marcatura dei rotoli secondo la normativa EN ISO 10320, unitamente al marchio di conformita' CE. avente i seguenti pesi in grammi per metro quadro e le seguenti permeabilita' in litri per metro quadro al secondo: gr/mq 600 secondo EN 965. l/mqs >40		metri quadri	€ 4,01
401		B.0018.0002.0002	B.1240.1001.06	GEOCOMPOSITO TESSILE costituito da un geotessile nontessuto composto esclusivamente da fibre in 100% polipropilene a filamenti continui spunbonded, stabilizzato ai raggi UV accoppiato meccanicamente ad un tessuto multifilamento in poliestere ad elevato modulo. Fornito con marcatura dei rotoli secondo la normativa EN ISO 10320, unitamente al marchio di conformita' CE, avente le seguenti caratteristiche: resistenza a trazione longitudinale [kN/m]: 35,0 secondo EN ISO 10319. resistenza a trazione trasversale [kN/m]: 35,0 secondo EN ISO 10319. permeabilita' verticale [l/ m2s]: > 45 secondo EN ISO 11058		metri quadri	€ 3,89
402		B.0018.0003.0001	B.1240.1059	EMULSIONE BITUMINOSA BASICA, al 50%, in fusti		chilogrammi	€ 0,77
403		B.0018.0004.0001	B.1240.1080.01	PIETRINI DI CEMENTO, dimensioni 20x20 o 25x25 e spessore cm 2,5, lisci o con bugnature varie (da 4-8 e 16) colore grigio		metri quadri	€ 9,28
404		B.0018.0004.0002	B.1240.1080.02	**PIETRINI DI CEMENTO, dimensioni 20x20 o 25x25 e spessore cm 2,5, lisci o con bugnature varie (da 4-8 e 16) colore rosso		metri quadri	€ 10,02
405		B.0018.0004.0003	B.1240.1080.03	**PIETRINI DI CEMENTO, dimensioni 20x20 o 25x25 e spessore cm 2,5, lisci o con bugnature varie (da 4-8 e 16) colore giallo-verde		metri quadri	€ 11,64
406		B.0018.0005.0001	B.1240.1090.01	ELEMENTO per pavimentazione in calcestruzzo vibrato, autobloccante tipo "ONDA" o "DECOR", dimensioni 11x22x6 colore grigio		metri quadri	€ 14,46
407		B.0018.0005.0002	B.1240.1090.02	ELEMENTO per pavimentazione in calcestruzzo vibrato, autobloccante tipo "ONDA" o "DECOR", dimensioni 11x22x6colore rosso		metri quadri	€ 15,35
408		B.0018.0005.0003	B.1240.1090.03	ELEMENTO per pavimentazione in calcestruzzo vibrato, autobloccante tipo "ONDA" o "DECOR", dimensioni 11x22x6colore giallo		metri quadri	€ 16,27
409		B.0018.0005.0004	B.1240.1100.01	ELEMENTO PER PAVIMENTAZIONE ESTERNA IN CEMENTO LISCIO, formato 40x40x3,8con smusso superiore colore grigio		metri quadri	€ 14,43
410		B.0018.0005.0005	B.1240.1100.02	ELEMENTO PER PAVIMENTAZIONE ESTERNA IN CEMENTO LISCIO, formato 40x40x3,8con smusso superiorecolore rosso		metri quadri	€ 14,70
411		B.0018.0005.0006	B.1240.1100.03	ELEMENTO PER PAVIMENTAZIONE ESTERNA IN CEMENTO LISCIO, formato 40x40x3,8con smusso superiorecolore verde		metri quadri	€ 15,61
412		B.0018.0005.0007	B.1240.1110.01	ELEMENTO PER PAVIMENTAZIONE ESTERNA IN CEMENTO con solcature diagonali con funzione antisdrucciolo per rampe. formato 40x40x3,8 colore grigio		metri quadri	€ 14,26
413		B.0018.0005.0008	B.1240.1110.02	ELEMENTO PER PAVIMENTAZIONE ESTERNA IN CEMENTO con solcature diagonali con funzione antisdrucciolo per rampe. formato 40x40x3,8colore rosso		metri quadri	€ 15,16
414		B.0018.0005.0009	B.1240.1110.03	ELEMENTO PER PAVIMENTAZIONE ESTERNA IN CEMENTO con solcature diagonali con funzione antisdrucciolo per rampe. formato 40x40x3,8colore verde		metri quadri	€ 17,41
415		B.0018.0005.0010	B.1240.1120.01	ELEMENTO PER PAVIMENTAZIONE ESTERNA IN cemento, dimensioni 40x40x4 con solcature sulla faccia superiore a formare disegni geometrici o tipo porfido a coda di pavone e con la superficie grezza colori, grigio, rosso		metri quadri	€ 15,61
416		B.0018.0005.0011	B.1240.1120.02	ELEMENTO PER PAVIMENTAZIONE ESTERNA IN cemento, dimensioni 40x40x4 con solcature sulla faccia superiore a formare disegni geometrici o tipo porfido a coda di pavone e con la superficie grezza21) colori avana, verde		metri quadri	€ 16,07
417		B.0018.0005.0012	B.1240.1130.01	ELEMENTO PER PAVIMENTAZIONE ESTERNA IN cemento, dimensioni 40x40x4 con solcature sulla faccia superiore a formare disegni geometrici o tipo porfido a coda di pavone e con la superficie levigata colori grigio, rosso, marrone		metri quadri	€ 21,03
418		B.0018.0005.0013	B.1240.1130.02	ELEMENTO PER PAVIMENTAZIONE ESTERNA IN cemento, dimensioni 40x40x4 con solcature sulla faccia superiore a formare disegni geometrici o tipo porfido a coda di pavone e con la superficie levigatacolori verde, bianco, rosa		metri quadri	€ 21,94
419		B.0018.0005.0014	B.1240.1140.01	ELEMENTO PER PAVIMENTAZIONE ESTERNA IN cemento, dimensioni 40x40x4 con solcature sulla faccia superiore a formare disegni geometrici e con la superficie martellinata colore grigio		metri quadri	€ 25,55
420		B.0018.0005.0015	B.1240.1140.02	ELEMENTO PER PAVIMENTAZIONE ESTERNA IN cemento, dimensioni 40x40x4 con solcature sulla faccia superiore a formare disegni geometrici e con la superficie martellinatacolori avana, bianco, marrone		metri quadri	€ 26,46
421		B.0018.0005.0016	B.1240.1150.01	PIASTRA in cls vibrato, per pavimentazione pedonale esterna, dimensioni 50x50x5 o 50x25x5, superficie ruvida colore grigio		metri quadri	€ 15,72
422		B.0018.0005.0017	B.1240.1150.02	PIASTRA in cls vibrato, per pavimentazione pedonale esterna, dimensioni 50x50x5 o 50x25x5, superficie ruvidacolore rosso		metri quadri	€ 17,18
423		B.0018.0005.0018	B.1240.1150.03	PIASTRA in cls vibrato, per pavimentazione pedonale esterna, dimensioni 50x50x5 o 50x25x5, superficie ruvidacolore giallo		metri quadri	€ 18,07
424		B.0018.0005.0019	B.1240.1160	ELEMENTO PER PAVIMENTAZIONE ESTERNA 40x40x3,8 o 50x50x4, in cemento vibrocompresso con ciottoli rotondi di marmo in vista sulla faccia superiore		metri quadri	€ 18,32
425		B.0019.0001.0001	B.1270.1180	PITTURA SPARTITRAFFICO colori bianco e giallo		litri	€ 21,06
2334		B.0019.0001.0002	B.1270.1140	PITTURA OPACA, di fondo per smalti		litri	€ 20,95
2335		B.0019.0001.0003	B.1270.1150	PITTURA DI FONDO per leghe leggere e ferro zincato		litri	€ 27,38
2324		B.0019.0002.0001	B.1270.1020	SMALTO ALCHIDICO URETANICO brillante COLORATO		litri	€ 24,85
2325		B.0019.0002.0002	B.1270.1030	SMALTO SINTETICO brillante, colorato, a rapida essicazione, per esterni		litri	€ 14,73
2326		B.0019.0002.0003	B.1270.1040	SMALTO SINTETICO satinato		litri	€ 25,36
2327		B.0019.0002.0004	B.1270.1050	SMALTO ALL'ACQUA brillante o satinato, colorato per esterni		litri	€ 25,36
2328		B.0019.0002.0005	B.1270.1060	SMALTO ALL'OLIO DI LINO brillante, colorato		litri	€ 29,28
2337		B.0019.0002.0006	B.1270.1170	SMALTO SINTETICO RESISTENTE AL CALORE, color alluminio		litri	€ 21,06
1378		B.0019.0003.0001	B.1270.1110	ANTIRUGGINE AL MINIO DI PIOMBO		litri	€ 38,13
1379		B.0019.0003.0002	B.1270.1120	ANTIRUGGINE sintetica		litri	€ 16,63
1380		B.0019.0004.0001	B.1270.1190	SVERNICIATORE extra forte, incolore		litri	€ 13,47
1381		B.0019.0004.0002	B.1270.1250	ACQUARAGIA MINERALE		litri	€ 6,69
1382		B.0019.0005.0001	B.1270.1260	Carta vetrata in fogli		cadauno	€ 2,27
1383		B.0019.0005.0002	B.1270.1270.01	Rete metallica zincata portaintonaco del tipo filata o stampata, in pannelli spessore 0,25 mm e peso 0,85 kg/m2		metri quadri	€ 2,45
1384		B.0019.0005.0003	B.1270.1270.02	Rete stampata in materiale sintetico per armatura intonaci		metri quadri	€ 4,47
2329		B.0019.0005.0004	B.1270.1070	OLIO DI LINO,cotto e crudo		litri	€ 12,89
2336		B.0019.0005.0005	B.1270.1160	PRIMER BICOMPONENTE di ancoraggio per alluminio, leghe varie e ferro zincato		litri	€ 10,74
2330		B.0019.0006.0001	B.1270.1080	VERNICE SINTETICA TRASPARENTE, brillante o satinata, per legno in esterni		litri	€ 23,29
2332		B.0019.0006.0002	B.1270.1100	FINITURA TRASPARENTE, satinata, per legno in interni, colori neutro e pastello		litri	€ 21,06
2333		B.0019.0006.0003	B.1270.1130	FINITURA COLORATA ANTIRUGGINE, applicabile direttamente su ferro, anche in esterni		litri	€ 35,55
2331		B.0019.0006.0004	B.1270.1090	IMPREGNANTE PROTETTIVO per legno, neutro o colorato		litri	€ 20,03
2338		B.0019.0007.0001	B.1270.1230.01	COLORANTE UNIVERSALE, in confezione da 0.500 colori giallo, rosso, nero, marrone		litri	€ 14,44
2339		B.0019.0007.0002	B.1270.1230.02	COLORANTE UNIVERSALE, in confezione da 0.500 colori blu, verde, giallo vivo, rosso vivo		litri	€ 26,12
426		B.0020.0001.0001	B.1430.1010	TUBO IN CEMENTO rotocompresso diam.150 mm.		metri	€ 6,69
427		B.0020.0001.0002	B.1430.1020	TUBO IN CEMENTO rotocompresso diam.200 mm		metri	€ 7,96
428		B.0020.0001.0003	B.1430.1030	TUBO IN CEMENTO rotocompresso diam.250 mm		metri	€ 10,75
429		B.0020.0001.0004	B.1430.1040	TUBO IN CEMENTO rotocompresso, diam.300 mm		metri	€ 13,14
430		B.0020.0001.0005	B.1430.1050	TUBO IN CEMENTO rotocompresso, diam.350 mm		metri	€ 16,81
431		B.0020.0001.0006	B.1430.1060	TUBO IN CEMENTO rotocompresso, diam.400 mm		metri	€ 18,86
432		B.0020.0001.0007	B.1430.1070	TUBO IN CEMENTO rotocompresso, diam.500 mm		metri	€ 23,74
433		B.0020.0001.0008	B.1430.1080	TUBO IN CEMENTO rotocompresso, diam.600 mm		metri	€ 37,03
434		B.0020.0001.0009	B.1430.1090	TUBO IN CEMENTO rotocompresso, diam.800 mm		metri	€ 40,30
435		B.0020.0001.0010	B.1430.1100	TUBO IN CEMENTO rotocompresso, diam.1000 mm		metri	€ 68,93
436		B.0020.0001.0011	B.1430.1110	TUBO IN CEMENTO rotocompresso, diam.1200 mm		metri	€ 97,84
437		B.0020.0002.0001	B.1430.1120	TUBO OVOIDALE in calcestruzzo, speco 40x60, spessore cm 7, lunghezza m 2.00, peso kg 700		metri	€ 98,21
438		B.0020.0002.0002	B.1430.1130	TUBO OVOIDALE in calcestruzzo, speco 50x75, spessore cm 7,5, lunghezza m 2.00, peso kg 830		metri	€ 140,59
439		B.0020.0002.0003	B.1430.1140	TUBO OVOIDALE in calcestruzzo, speco 60x90, spessore cm 8, lunghezza m 2.00, peso kg 1200		metri	€ 169,82
440		B.0020.0002.0004	B.1430.1150	TUBO OVOIDALE in calcestruzzo, speco 70x105, spessore cm 8,5, lunghezza m 2.00, peso kg 1450		metri	€ 190,32
441		B.0020.0003.0001	B.1430.1160.01	TUBO IN CALCESTRUZZO VIBROCOMPRESSO NON ARMATO a sezione circolare con imbocco a bicchiere, completo di anello di tenuta in gomma conforme alla norma UNI EN 1916, classe di resistenza a rottura > 60 KN/m, in canne della lunghezza di ml 2.00 diam.interno mm 300 ÃƒÆ’Ã‚Â¢ÃƒÂ¢Ã¢â‚¬Å¡Ã‚Â¬ÃƒÂ¢Ã¢â€šÂ¬Ã…â€œ spessore in chiave mm 70		metri	€ 43,03
442		B.0020.0003.0002	B.1430.1160.02	TUBO IN CALCESTRUZZO VIBROCOMPRESSO NON ARMATO a sezione circolare con imbocco a bicchiere, completo di anello di tenuta in gomma conforme alla norma UNI EN 1916, classe di resistenza a rottura > 60 KN/m, in canne della lunghezza di ml 2.00 diam.interno mm 400 ÃƒÆ’Ã‚Â¢ÃƒÂ¢Ã¢â‚¬Å¡Ã‚Â¬ÃƒÂ¢Ã¢â€šÂ¬Ã…â€œ spessore in chiave mm 70		metri	€ 50,62
443		B.0020.0003.0003	B.1430.1160.03	TUBO IN CALCESTRUZZO VIBROCOMPRESSO NON ARMATO a sezione circolare con imbocco a bicchiere, completo di anello di tenuta in gomma conforme alla norma UNI EN 1916, classe di resistenza a rottura > 60 KN/m, in canne della lunghezza di ml 2.00 ÃƒÆ’Ã¢â‚¬Å¡ diam.interno mm 500 ÃƒÆ’Ã‚Â¢ÃƒÂ¢Ã¢â‚¬Å¡Ã‚Â¬ÃƒÂ¢Ã¢â€šÂ¬Ã…â€œ spessore in chiave mm 78		metri	€ 63,27
444		B.0020.0003.0004	B.1430.1160.04	TUBO IN CALCESTRUZZO VIBROCOMPRESSO NON ARMATO a sezione circolare con imbocco a bicchiere, completo di anello di tenuta in gomma conforme alla norma UNI EN 1916, classe di resistenza a rottura > 60 KN/m, in canne della lunghezza di ml 2.00 ÃƒÆ’Ã¢â‚¬Å¡ diam.interno mm 600 ÃƒÆ’Ã‚Â¢ÃƒÂ¢Ã¢â‚¬Å¡Ã‚Â¬ÃƒÂ¢Ã¢â€šÂ¬Ã…â€œ spessore in chiave mm 87		metri	€ 77,67
445		B.0020.0003.0005	B.1430.1160.05	TUBO IN CALCESTRUZZO VIBROCOMPRESSO NON ARMATO a sezione circolare con imbocco a bicchiere, completo di anello di tenuta in gomma conforme alla norma UNI EN 1916, classe di resistenza a rottura > 60 KN/m, in canne della lunghezza di ml 2.00 ÃƒÆ’Ã¢â‚¬Å¡ diam.interno mm 800 ÃƒÆ’Ã‚Â¢ÃƒÂ¢Ã¢â‚¬Å¡Ã‚Â¬ÃƒÂ¢Ã¢â€šÂ¬Ã…â€œ spessore in chiave mm 115		metri	€ 122,84
446		B.0020.0003.0006	B.1430.1160.06	TUBO IN CALCESTRUZZO VIBROCOMPRESSO NON ARMATO a sezione circolare con imbocco a bicchiere, completo di anello di tenuta in gomma conforme alla norma UNI EN 1916, classe di resistenza a rottura > 60 KN/m, in canne della lunghezza di ml 2.00 ÃƒÆ’Ã¢â‚¬Å¡ diam.interno mm 1000 ÃƒÆ’Ã‚Â¢ÃƒÂ¢Ã¢â‚¬Å¡Ã‚Â¬ÃƒÂ¢Ã¢â€šÂ¬Ã…â€œ spessore in chiave mm 140		metri	€ 179,07
447		B.0020.0003.0007	B.1430.1160.07	TUBO IN CALCESTRUZZO VIBROCOMPRESSO NON ARMATO a sezione circolare con imbocco a bicchiere, completo di anello di tenuta in gomma conforme alla norma UNI EN 1916, classe di resistenza a rottura > 60 KN/m, in canne della lunghezza di ml 2.00 ÃƒÆ’Ã¢â‚¬Å¡ diam.interno mm 1200 ÃƒÆ’Ã‚Â¢ÃƒÂ¢Ã¢â‚¬Å¡Ã‚Â¬ÃƒÂ¢Ã¢â€šÂ¬Ã…â€œ spessore in chiave mm 160		metri	€ 279,05
448		B.0020.0003.0008	B.1430.1170.01	TUBO IN CALCESTRUZZO VIBROCOMPRESSO ARMATO a sezione circolare con imbocco a bicchiere, completo di anello di tenuta in gomma conforme alla norma UNI EN 1916, classe di resistenza a rottura > 90 KN/m, in canne della lunghezza di ml 2.00 ÃƒÆ’Ã¢â‚¬Å¡ diam.interno mm 300 ÃƒÆ’Ã‚Â¢ÃƒÂ¢Ã¢â‚¬Å¡Ã‚Â¬ÃƒÂ¢Ã¢â€šÂ¬Ã…â€œ spessore in chiave mm 70		metri	€ 83,51
449		B.0020.0003.0009	B.1430.1170.02	TUBO IN CALCESTRUZZO VIBROCOMPRESSO ARMATO a sezione circolare con imbocco a bicchiere, completo di anello di tenuta in gomma conforme alla norma UNI EN 1916, classe di resistenza a rottura > 90 KN/m, in canne della lunghezza di ml 2.00 ÃƒÆ’Ã¢â‚¬Å¡ diam.interno mm 400 ÃƒÆ’Ã‚Â¢ÃƒÂ¢Ã¢â‚¬Å¡Ã‚Â¬ÃƒÂ¢Ã¢â€šÂ¬Ã…â€œ spessore in chiave mm 70		metri	€ 96,16
450		B.0020.0003.0010	B.1430.1170.03	TUBO IN CALCESTRUZZO VIBROCOMPRESSO ARMATO a sezione circolare con imbocco a bicchiere, completo di anello di tenuta in gomma conforme alla norma UNI EN 1916, classe di resistenza a rottura > 90 KN/m, in canne della lunghezza di ml 2.00 ÃƒÆ’Ã¢â‚¬Å¡ diam.interno mm 500 ÃƒÆ’Ã‚Â¢ÃƒÂ¢Ã¢â‚¬Å¡Ã‚Â¬ÃƒÂ¢Ã¢â€šÂ¬Ã…â€œ spessore in chiave mm 78		metri	€ 108,18
451		B.0020.0003.0011	B.1430.1170.04	TUBO IN CALCESTRUZZO VIBROCOMPRESSO ARMATO a sezione circolare con imbocco a bicchiere, completo di anello di tenuta in gomma conforme alla norma UNI EN 1916, classe di resistenza a rottura > 90 KN/m, in canne della lunghezza di ml 2.00 ÃƒÆ’Ã¢â‚¬Å¡ diam.interno mm 600 ÃƒÆ’Ã‚Â¢ÃƒÂ¢Ã¢â‚¬Å¡Ã‚Â¬ÃƒÂ¢Ã¢â€šÂ¬Ã…â€œ spessore in chiave mm 87		metri	€ 128,27
452		B.0020.0003.0012	B.1430.1170.05	TUBO IN CALCESTRUZZO VIBROCOMPRESSO ARMATO a sezione circolare con imbocco a bicchiere, completo di anello di tenuta in gomma conforme alla norma UNI EN 1916, classe di resistenza a rottura > 90 KN/m, in canne della lunghezza di ml 2.00 ÃƒÆ’Ã¢â‚¬Å¡ diam.interno mm 800 ÃƒÆ’Ã‚Â¢ÃƒÂ¢Ã¢â‚¬Å¡Ã‚Â¬ÃƒÂ¢Ã¢â€šÂ¬Ã…â€œ spessore in chiave mm 115		metri	€ 173,44
453		B.0020.0003.0013	B.1430.1170.06	TUBO IN CALCESTRUZZO VIBROCOMPRESSO ARMATO a sezione circolare con imbocco a bicchiere, completo di anello di tenuta in gomma conforme alla norma UNI EN 1916, classe di resistenza a rottura > 90 KN/m, in canne della lunghezza di ml 2.00 ÃƒÆ’Ã¢â‚¬Å¡ diam.interno mm 1000 ÃƒÆ’Ã‚Â¢ÃƒÂ¢Ã¢â‚¬Å¡Ã‚Â¬ÃƒÂ¢Ã¢â€šÂ¬Ã…â€œ spessore in chiave mm 140		metri	€ 265,09
454		B.0020.0003.0014	B.1430.1170.07	TUBO IN CALCESTRUZZO VIBROCOMPRESSO ARMATO a sezione circolare con imbocco a bicchiere, completo di anello di tenuta in gomma conforme alla norma UNI EN 1916, classe di resistenza a rottura > 90 KN/m, in canne della lunghezza di ml 2.00 ÃƒÆ’Ã¢â‚¬Å¡ diam.interno mm 1200 ÃƒÆ’Ã‚Â¢ÃƒÂ¢Ã¢â‚¬Å¡Ã‚Â¬ÃƒÂ¢Ã¢â€šÂ¬Ã…â€œ spessore in chiave mm 160		metri	€ 328,38
455		B.0020.0003.0015	B.1430.1170.08	TUBO IN CALCESTRUZZO VIBROCOMPRESSO ARMATO a sezione circolare con imbocco a bicchiere, completo di anello di tenuta in gomma conforme alla norma UNI EN 1916, classe di resistenza a rottura > 90 KN/m, in canne della lunghezza di ml 2.00 ÃƒÆ’Ã¢â‚¬Å¡ diam.interno mm 1500 ÃƒÆ’Ã‚Â¢ÃƒÂ¢Ã¢â‚¬Å¡Ã‚Â¬ÃƒÂ¢Ã¢â€šÂ¬Ã…â€œ spessore in chiave mm 180		metri	€ 439,89
456		B.0020.0003.0016	B.1430.1180.01	TUBO IN CALCESTRUZZO VIBROCOMPRESSO ARMATO a sezione circolare con imbocco a bicchiere, completo di anello di tenuta in gomma conforme alla norma UNI EN 1916, classe di resistenza a rottura > 135 KN/m, in canne della lunghezza di ml 2.00 ÃƒÆ’Ã¢â‚¬Å¡ diam.interno mm 300 ÃƒÆ’Ã‚Â¢ÃƒÂ¢Ã¢â‚¬Å¡Ã‚Â¬ÃƒÂ¢Ã¢â€šÂ¬Ã…â€œ spessore in chiave mm 70		metri	€ 94,27
457		B.0020.0003.0017	B.1430.1180.02	TUBO IN CALCESTRUZZO VIBROCOMPRESSO ARMATO a sezione circolare con imbocco a bicchiere, completo di anello di tenuta in gomma conforme alla norma UNI EN 1916, classe di resistenza a rottura > 135 KN/m, in canne della lunghezza di ml 2.00 ÃƒÆ’Ã¢â‚¬Å¡ diam.interno mm 400 ÃƒÆ’Ã‚Â¢ÃƒÂ¢Ã¢â‚¬Å¡Ã‚Â¬ÃƒÂ¢Ã¢â€šÂ¬Ã…â€œ spessore in chiave mm 70		metri	€ 113,24
458		B.0020.0003.0018	B.1430.1180.03	TUBO IN CALCESTRUZZO VIBROCOMPRESSO ARMATO a sezione circolare con imbocco a bicchiere, completo di anello di tenuta in gomma conforme alla norma UNI EN 1916, classe di resistenza a rottura > 135 KN/m, in canne della lunghezza di ml 2.00 ÃƒÆ’Ã¢â‚¬Å¡ diam.interno mm 500 ÃƒÆ’Ã‚Â¢ÃƒÂ¢Ã¢â‚¬Å¡Ã‚Â¬ÃƒÂ¢Ã¢â€šÂ¬Ã…â€œ spessore in chiave mm 78		metri	€ 124,63
459		B.0020.0003.0019	B.1430.1180.04	TUBO IN CALCESTRUZZO VIBROCOMPRESSO ARMATO a sezione circolare con imbocco a bicchiere, completo di anello di tenuta in gomma conforme alla norma UNI EN 1916, classe di resistenza a rottura > 135 KN/m, in canne della lunghezza di ml 2.00 ÃƒÆ’Ã¢â‚¬Å¡ diam.interno mm 600 ÃƒÆ’Ã‚Â¢ÃƒÂ¢Ã¢â‚¬Å¡Ã‚Â¬ÃƒÂ¢Ã¢â€šÂ¬Ã…â€œ spessore in chiave mm 87		metri	€ 144,72
460		B.0020.0003.0020	B.1430.1180.05	TUBO IN CALCESTRUZZO VIBROCOMPRESSO ARMATO a sezione circolare con imbocco a bicchiere, completo di anello di tenuta in gomma conforme alla norma UNI EN 1916, classe di resistenza a rottura > 135 KN/m, in canne della lunghezza di ml 2.00 ÃƒÆ’Ã¢â‚¬Å¡ diam.interno mm 800 ÃƒÆ’Ã‚Â¢ÃƒÂ¢Ã¢â‚¬Å¡Ã‚Â¬ÃƒÂ¢Ã¢â€šÂ¬Ã…â€œ spessore in chiave mm 115		metri	€ 203,80
461		B.0020.0003.0021	B.1430.1180.06	TUBO IN CALCESTRUZZO VIBROCOMPRESSO ARMATO a sezione circolare con imbocco a bicchiere, completo di anello di tenuta in gomma conforme alla norma UNI EN 1916, classe di resistenza a rottura > 135 KN/m, in canne della lunghezza di ml 2.00 ÃƒÆ’Ã¢â‚¬Å¡ diam.interno mm 1000 ÃƒÆ’Ã‚Â¢ÃƒÂ¢Ã¢â‚¬Å¡Ã‚Â¬ÃƒÂ¢Ã¢â€šÂ¬Ã…â€œ spessore in chiave mm 140		metri	€ 295,45
462		B.0020.0003.0022	B.1430.1180.07	TUBO IN CALCESTRUZZO VIBROCOMPRESSO ARMATO a sezione circolare con imbocco a bicchiere, completo di anello di tenuta in gomma conforme alla norma UNI EN 1916, classe di resistenza a rottura > 135 KN/m, in canne della lunghezza di ml 2.00 ÃƒÆ’Ã¢â‚¬Å¡ diam.interno mm 1200 ÃƒÆ’Ã‚Â¢ÃƒÂ¢Ã¢â‚¬Å¡Ã‚Â¬ÃƒÂ¢Ã¢â€šÂ¬Ã…â€œ spessore in chiave mm 160		metri	€ 401,75
463		B.0020.0003.0023	B.1430.1180.08	TUBO IN CALCESTRUZZO VIBROCOMPRESSO ARMATO a sezione circolare con imbocco a bicchiere, completo di anello di tenuta in gomma conforme alla norma UNI EN 1916, classe di resistenza a rottura > 135 KN/m, in canne della lunghezza di ml 2.00 ÃƒÆ’Ã¢â‚¬Å¡ diam.interno mm 1500 ÃƒÆ’Ã‚Â¢ÃƒÂ¢Ã¢â‚¬Å¡Ã‚Â¬ÃƒÂ¢Ã¢â€šÂ¬Ã…â€œ spessore in chiave mm 180		metri	€ 509,46
464		B.0020.0003.0024	B.1430.1190.01	TUBO IN CALCESTRUZZO VIBROCOMPRESSO ARMATO a sezione circolare con imbocco a bicchiere, completo di anello di tenuta in gomma conforme alla norma UNI EN 1916, classe di resistenza a rottura > 90 KN/m, in canne della lunghezza di ml 2.00 ÃƒÆ’Ã¢â‚¬Å¡ diam.interno mm 1400 ÃƒÆ’Ã‚Â¢ÃƒÂ¢Ã¢â‚¬Å¡Ã‚Â¬ÃƒÂ¢Ã¢â€šÂ¬Ã…â€œ spessore in chiave mm 155		metri	€ 409,53
465		B.0020.0003.0025	B.1430.1190.02	TUBO IN CALCESTRUZZO VIBROCOMPRESSO ARMATO a sezione circolare con imbocco a bicchiere, completo di anello di tenuta in gomma conforme alla norma UNI EN 1916, classe di resistenza a rottura > 90 KN/m, in canne della lunghezza di ml 2.00 ÃƒÆ’Ã¢â‚¬Å¡ diam.interno mm 1600 ÃƒÆ’Ã‚Â¢ÃƒÂ¢Ã¢â‚¬Å¡Ã‚Â¬ÃƒÂ¢Ã¢â€šÂ¬Ã…â€œ spessore in chiave mm 180		metri	€ 484,16
466		B.0020.0003.0026	B.1430.1190.03	TUBO IN CALCESTRUZZO VIBROCOMPRESSO ARMATO a sezione circolare con imbocco a bicchiere, completo di anello di tenuta in gomma conforme alla norma UNI EN 1916, classe di resistenza a rottura > 90 KN/m, in canne della lunghezza di ml 2.00 ÃƒÆ’Ã¢â‚¬Å¡ diam.interno mm 1800 ÃƒÆ’Ã‚Â¢ÃƒÂ¢Ã¢â‚¬Å¡Ã‚Â¬ÃƒÂ¢Ã¢â€šÂ¬Ã…â€œ spessore in chiave mm 200		metri	€ 635,96
467		B.0020.0003.0027	B.1430.1190.04	TUBO IN CALCESTRUZZO VIBROCOMPRESSO ARMATO a sezione circolare con imbocco a bicchiere, completo di anello di tenuta in gomma conforme alla norma UNI EN 1916, classe di resistenza a rottura > 90 KN/m, in canne della lunghezza di ml 2.00 ÃƒÆ’Ã¢â‚¬Å¡ diam.interno mm 2000 ÃƒÆ’Ã‚Â¢ÃƒÂ¢Ã¢â‚¬Å¡Ã‚Â¬ÃƒÂ¢Ã¢â€šÂ¬Ã…â€œ spessore in chiave mm 225		metri	€ 758,67
468		B.0020.0003.0028	B.1430.1190.05	TUBO IN CALCESTRUZZO VIBROCOMPRESSO ARMATO a sezione circolare con imbocco a bicchiere, completo di anello di tenuta in gomma conforme alla norma UNI EN 1916, classe di resistenza a rottura > 90 KN/m, in canne della lunghezza di ml 2.00 ÃƒÆ’Ã¢â‚¬Å¡ diam.interno mm 2200 ÃƒÆ’Ã‚Â¢ÃƒÂ¢Ã¢â‚¬Å¡Ã‚Â¬ÃƒÂ¢Ã¢â€šÂ¬Ã…â€œ spessore in chiave mm 250		metri	€ 813,06
469		B.0020.0003.0029	B.1430.1190.06	TUBO IN CALCESTRUZZO VIBROCOMPRESSO ARMATO a sezione circolare con imbocco a bicchiere, completo di anello di tenuta in gomma conforme alla norma UNI EN 1916, classe di resistenza a rottura > 90 KN/m, in canne della lunghezza di ml 2.00 ÃƒÆ’Ã¢â‚¬Å¡ diam.interno mm 2400 ÃƒÆ’Ã‚Â¢ÃƒÂ¢Ã¢â‚¬Å¡Ã‚Â¬ÃƒÂ¢Ã¢â€šÂ¬Ã…â€œ spessore in chiave mm 250		metri	€ 1.072,39
470		B.0020.0003.0030	B.1430.1195.01	TUBO IN CALCESTRUZZO VIBROCOMPRESSO ARMATO a sezione circolare con imbocco a bicchiere, completo di anello di tenuta in gomma conforme alla norma UNI EN 1916, classe di resistenza a rottura > 135 KN/m, in canne della lunghezza di ml 2.00 ÃƒÆ’Ã¢â‚¬Å¡ diam.interno mm 1400 ÃƒÆ’Ã‚Â¢ÃƒÂ¢Ã¢â‚¬Å¡Ã‚Â¬ÃƒÂ¢Ã¢â€šÂ¬Ã…â€œ spessore in chiave mm 155		metri	€ 477,84
471		B.0020.0003.0031	B.1430.1195.02	TUBO IN CALCESTRUZZO VIBROCOMPRESSO ARMATO a sezione circolare con imbocco a bicchiere, completo di anello di tenuta in gomma conforme alla norma UNI EN 1916, classe di resistenza a rottura > 135 KN/m, in canne della lunghezza di ml 2.00 ÃƒÆ’Ã¢â‚¬Å¡ diam.interno mm 1600 ÃƒÆ’Ã‚Â¢ÃƒÂ¢Ã¢â‚¬Å¡Ã‚Â¬ÃƒÂ¢Ã¢â€šÂ¬Ã…â€œ spessore in chiave mm 180		metri	€ 551,21
472		B.0020.0003.0032	B.1430.1195.03	TUBO IN CALCESTRUZZO VIBROCOMPRESSO ARMATO a sezione circolare con imbocco a bicchiere, completo di anello di tenuta in gomma conforme alla norma UNI EN 1916, classe di resistenza a rottura > 135 KN/m, in canne della lunghezza di ml 2.00 ÃƒÆ’Ã¢â‚¬Å¡ diam.interno mm 1800 ÃƒÆ’Ã‚Â¢ÃƒÂ¢Ã¢â‚¬Å¡Ã‚Â¬ÃƒÂ¢Ã¢â€šÂ¬Ã…â€œ spessore in chiave mm 200		metri	€ 724,51
473		B.0020.0003.0033	B.1430.1195.04	TUBO IN CALCESTRUZZO VIBROCOMPRESSO ARMATO a sezione circolare con imbocco a bicchiere, completo di anello di tenuta in gomma conforme alla norma UNI EN 1916, classe di resistenza a rottura > 135 KN/m, in canne della lunghezza di ml 2.00 ÃƒÆ’Ã¢â‚¬Å¡ diam.interno mm 2000 ÃƒÆ’Ã‚Â¢ÃƒÂ¢Ã¢â‚¬Å¡Ã‚Â¬ÃƒÂ¢Ã¢â€šÂ¬Ã…â€œ spessore in chiave mm 225		metri	€ 876,31
474		B.0020.0003.0034	B.1430.1195.05	TUBO IN CALCESTRUZZO VIBROCOMPRESSO ARMATO a sezione circolare con imbocco a bicchiere, completo di anello di tenuta in gomma conforme alla norma UNI EN 1916, classe di resistenza a rottura > 135 KN/m, in canne della lunghezza di ml 2.00 ÃƒÆ’Ã¢â‚¬Å¡ diam.interno mm 2200 ÃƒÆ’Ã‚Â¢ÃƒÂ¢Ã¢â‚¬Å¡Ã‚Â¬ÃƒÂ¢Ã¢â€šÂ¬Ã…â€œ spessore in chiave mm 250		metri	€ 924,38
475		B.0020.0003.0035	B.1430.1195.06	TUBO IN CALCESTRUZZO VIBROCOMPRESSO ARMATO a sezione circolare con imbocco a bicchiere, completo di anello di tenuta in gomma conforme alla norma UNI EN 1916, classe di resistenza a rottura > 135 KN/m, in canne della lunghezza di ml 2.00 ÃƒÆ’Ã¢â‚¬Å¡ diam.interno mm 2400 ÃƒÆ’Ã‚Â¢ÃƒÂ¢Ã¢â‚¬Å¡Ã‚Â¬ÃƒÂ¢Ã¢â€šÂ¬Ã…â€œ spessore in chiave mm 250		metri	€ 1,15
476		B.0021.0001.0001	B.1440.1010	TUBO IN GRES diam.100,con giunzione poliuretanica conforme alle norme UNI-EN 295		metri	€ 24,98
477		B.0021.0001.0002	B.1440.1020	TUBO IN GRES diam.125 mm., con giunzione poliuretanica conforme alle norme UNI-EN 295		metri	€ 27,11
478		B.0021.0001.0003	B.1440.1030	TUBO IN GRES diam.150 mm.,con giunzione poliuretanica conforme alle norme UNI-EN 295		metri	€ 40,05
479		B.0021.0001.0004	B.1440.1040.01	TUBO IN GRES Diametro Nominale DN 200 mm, con giunzione poliuretanica, classe 160 KN/mq conforme alle norme UNI-EN 295		metri	€ 51,99
480		B.0021.0001.0005	B.1440.1040.02	TUBO IN GRES Diametro Nominale DN 200 mm, con giunzione poliuretanica, classe 240 KN/mq conforme alle norme UNI-EN 295		metri	€ 60,34
481		B.0021.0001.0006	B.1440.1050.01	TUBO IN GRES Diametro Nominale DN 250 mm, con giunzione poliuretanica, classe 160 KN/mq conforme alle norme UNI-EN 295		metri	€ 66,10
482		B.0021.0001.0007	B.1440.1050.02	TUBO IN GRES Diametro Nominale DN 250 mm, con giunzione poliuretanica, classe 240 KN/mq conforme alle norme UNI-EN 295		metri	€ 76,35
483		B.0021.0001.0008	B.1440.1060.01	TUBO IN GRES Diametro Nominale DN 300 mm, con giunzione poliuretanica, classe 160 KN/mq conforme alle norme UNI-EN 295		metri	€ 89,19
484		B.0021.0001.0009	B.1440.1060.02	TUBO IN GRES Diametro Nominale DN 300 mm, con giunzione poliuretanica, classe 240 KN/mq conforme alle norme UNI-EN 295		metri	€ 106,02
485		B.0021.0001.0010	B.1440.1070.01	TUBO IN GRES DIAM.350 MM, con giunzione poliuretanica classe 120 KN/mq		metri	€ 117,06
486		B.0021.0001.0011	B.1440.1070.02	TUBO IN GRES Diametro Nominale DN 350 mm, con giunzione poliuretanica, classe 160 KN/mq conforme alle norme UNI-EN 295		metri	€ 123,56
487		B.0021.0001.0012	B.1440.1080.01	TUBO IN GRES Diametro Nominale DN 400 mm, con giunzione poliuretanica classe 120 KN/mq conforme alle norme UNI-EN 295		metri	€ 136,03
488		B.0021.0001.0013	B.1440.1080.02	TUBO IN GRES Diametro Nominale DN 400 mm, con giunzione poliuretanica classe 160 KN/mq conforme alle norme UNI-EN 295		metri	€ 156,02
489		B.0021.0001.0014	B.1440.1090	TUBO IN GRES Diametro Nominale DN 500 mm, con giunzione poliuretanica, classe 120 KN/mq conforme alle norme UNI-EN 295		metri	€ 199,19
490		B.0021.0001.0015	B.1440.1100	TUBO IN GRES Diametro Nominale DN 600 mm, con giunzione poliuretanica, classe 95 KN/mq conforme alle norme UNI-EN 295		metri	€ 272,69
491		B.0021.0001.0016	B.1440.1110	TUBO IN GRES diam.700 mm., con giunzione poliuretanica conforme alle norme UNI-EN 295		metri	€ 395,38
492		B.0021.0001.0017	B.1440.1120	TUBO IN GRES diam.800 mm., con giunzione poliuretanica conforme alle norme UNI-EN 295		metri	€ 527,95
559		B.0021.0001.0018	B.1440.1210.01	TUBO IN GRES per allacci, con GIUNZIONE IN GOMMA diam.125 conforme alle norme UNI- EN 295		metri	€ 22,92
560		B.0021.0001.0019	B.1440.1210.02	TUBO IN GRES per allacci, con GIUNZIONE IN GOMMA diam.150 conforme alle norme UNI- EN 295		metri	€ 26,12
561		B.0021.0001.0020	B.1440.1210.03	TUBO IN GRES per allacci, con GIUNZIONE IN GOMMA diam.200 conforme alle norme UNI- EN 295		metri	€ 44,86
493		B.0021.0002.0001	B.1440.1130.01	FONDIFOGNA IN GRES a 180ÃƒÆ’Ã¢â‚¬Å¡Ãƒâ€šÃ‚Â° (1/2 circonf.) per fondo pozzetti fogna diam.150 conforme alle norme UNI-EN 295		metri	€ 19,25
494		B.0021.0002.0002	B.1440.1130.02	FONDIFOGNA IN GRES a 180ÃƒÆ’Ã¢â‚¬Å¡Ãƒâ€šÃ‚Â° (1/2 circonf.) per fondo pozzetti fogna diam.200 conforme alle norme UNI-EN 295		metri	€ 22,69
495		B.0021.0002.0003	B.1440.1130.03	FONDIFOGNA IN GRES a 180ÃƒÆ’Ã¢â‚¬Å¡Ãƒâ€šÃ‚Â° (1/2 circonf.) per fondo pozzetti fogna diam.250 conforme alle norme UNI-EN 295		metri	€ 25,15
496		B.0021.0002.0004	B.1440.1130.04	FONDIFOGNA IN GRES a 180ÃƒÆ’Ã¢â‚¬Å¡Ãƒâ€šÃ‚Â° (1/2 circonf.) per fondo pozzetti fogna diam.300 conforme alle norme UNI-EN 295		metri	€ 33,48
497		B.0021.0002.0005	B.1440.1130.05	FONDIFOGNA IN GRES a 180ÃƒÆ’Ã¢â‚¬Å¡Ãƒâ€šÃ‚Â° (1/2 circonf.) per fondo pozzetti fogna diam.350 conforme alle norme UNI-EN 295		metri	€ 43,62
498		B.0021.0002.0006	B.1440.1130.06	FONDIFOGNA IN GRES a 180ÃƒÆ’Ã¢â‚¬Å¡Ãƒâ€šÃ‚Â° (1/2 circonf.) per fondo pozzetti fogna diam.400 conforme alle norme UNI-EN 295		metri	€ 50,57
499		B.0021.0002.0007	B.1440.1130.08	FONDIFOGNA IN GRES a 180ÃƒÆ’Ã¢â‚¬Å¡Ãƒâ€šÃ‚Â° (1/2 circonf.) per fondo pozzetti fogna diam.500 conforme alle norme UNI-EN 295		metri	€ 81,35
500		B.0021.0002.0008	B.1440.1130.09	FONDIFOGNA IN GRES a 180ÃƒÆ’Ã¢â‚¬Å¡Ãƒâ€šÃ‚Â° (1/2 circonf.) per fondo pozzetti fogna diam.600 conforme alle norme UNI-EN 295		metri	€ 111,88
501		B.0021.0002.0009	B.1440.1130.10	FONDIFOGNA IN GRES a 180ÃƒÆ’Ã¢â‚¬Å¡Ãƒâ€šÃ‚Â° (1/2 circonf.) per fondo pozzetti fogna diam.700 conforme alle norme UNI-EN 295		metri	€ 141,78
502		B.0021.0002.0010	B.1440.1140.01	FONDIFOGNA IN GRES a 120ÃƒÆ’Ã¢â‚¬Å¡Ãƒâ€šÃ‚Â° (1/3 circonf.) per fondo pozzetti diam.150 conforme alle norme UNI-EN 295		metri	€ 15,57
503		B.0021.0002.0011	B.1440.1140.02	FONDIFOGNA IN GRES a 120ÃƒÆ’Ã¢â‚¬Å¡Ãƒâ€šÃ‚Â° (1/3 circonf.) per fondo pozzetti diam.200 conforme alle norme UNI-EN 295		metri	€ 17,20
504		B.0021.0002.0012	B.1440.1140.04	FONDIFOGNA IN GRES a 120ÃƒÆ’Ã¢â‚¬Å¡Ãƒâ€šÃ‚Â° (1/3 circonf.) per fondo pozzetti diam.300 conforme alle norme UNI-EN 295		metri	€ 26,12
505		B.0021.0002.0013	B.1440.1140.05	FONDIFOGNA IN GRES a 120ÃƒÆ’Ã¢â‚¬Å¡Ãƒâ€šÃ‚Â° (1/3 circonf.) per fondo pozzetti diam.350 conforme alle norme UNI-EN 295		metri	€ 33,48
506		B.0021.0002.0014	B.1440.1140.06	FONDIFOGNA IN GRES a 120ÃƒÆ’Ã¢â‚¬Å¡Ãƒâ€šÃ‚Â° (1/3 circonf.) per fondo pozzetti diam. 400 conforme alle norme UNI-EN 295		metri	€ 38,43
507		B.0021.0002.0015	B.1440.1140.08	FONDIFOGNA IN GRES a 120ÃƒÆ’Ã¢â‚¬Å¡Ãƒâ€šÃ‚Â° (1/3 circonf.) per fondo pozzetti diam.500 conforme alle norme UNI-EN 295		metri	€ 53,72
508		B.0021.0002.0016	B.1440.1140.09	FONDIFOGNA IN GRES a 120ÃƒÆ’Ã¢â‚¬Å¡Ãƒâ€šÃ‚Â° (1/3 circonf.) per fondo pozzetti diam.600 conforme alle norme UNI-EN 295		metri	€ 76,79
509		B.0021.0002.0017	B.1440.1140.10	FONDIFOGNA IN GRES a 120ÃƒÆ’Ã¢â‚¬Å¡Ãƒâ€šÃ‚Â° (1/3 circonf.) per fondo pozzetti diam.700 conforme alle norme UNI-EN 295		metri	€ 103,33
510		B.0021.0002.0018	B.1440.1150.01	FONDI FOGNA IN GRES a 90ÃƒÆ’Ã¢â‚¬Å¡Ãƒâ€šÃ‚Â° (1/4 circonf.) per fondo pozzetti diam.200		metri	€ 15,24
511		B.0021.0002.0019	B.1440.1150.02	FONDI FOGNA IN GRES a 90ÃƒÆ’Ã¢â‚¬Å¡Ãƒâ€šÃ‚Â° (1/4 circonf.) per fondo pozzetti diam.250		metri	€ 17,54
512		B.0021.0002.0020	B.1440.1150.03	FONDI FOGNA IN GRES a 90ÃƒÆ’Ã¢â‚¬Å¡Ãƒâ€šÃ‚Â° (1/4 circonf.) per fondo pozzetti diam.300		metri	€ 18,97
513		B.0021.0002.0021	B.1440.1150.04	FONDI FOGNA IN GRES a 90ÃƒÆ’Ã¢â‚¬Å¡Ãƒâ€šÃ‚Â° (1/4 circonf.) per fondo pozzetti diam.350		metri	€ 25,25
514		B.0021.0002.0022	B.1440.1150.05	FONDI FOGNA IN GRES a 90ÃƒÆ’Ã¢â‚¬Å¡Ãƒâ€šÃ‚Â° (1/4 circonf.) per fondo pozzetti diam.400		metri	€ 27,57
515		B.0021.0002.0023	B.1440.1150.06	FONDI FOGNA IN GRES a 90ÃƒÆ’Ã¢â‚¬Å¡Ãƒâ€šÃ‚Â° (1/4 circonf.) per fondo pozzetti diam.500		metri	€ 42,19
516		B.0021.0002.0024	B.1440.1150.07	FONDI FOGNA IN GRES a 90ÃƒÆ’Ã¢â‚¬Å¡Ãƒâ€šÃ‚Â° (1/4 circonf.) per fondo pozzetti diam.600		metri	€ 59,62
517		B.0021.0002.0025	B.1440.1150.08	FONDI FOGNA IN GRES a 90ÃƒÆ’Ã¢â‚¬Å¡Ãƒâ€šÃ‚Â° (1/4 circonf.) per fondo pozzetti diam.700		metri	€ 79,10
518		B.0021.0003.0001	B.1440.1160.01	GIUNTO IN GRES, a 45ÃƒÆ’Ã¢â‚¬Å¡Ãƒâ€šÃ‚Â°(Braga) con giunzione poliuretanica diam.100x100 conforme alle norme UNI-EN 295		cadauno	€ 38,17
519		B.0021.0003.0002	B.1440.1160.02	GIUNTO IN GRES, a 45ÃƒÆ’Ã¢â‚¬Å¡Ãƒâ€šÃ‚Â°(Braga) con giunzione poliuretanica diam.125x100-125 conforme alle norme UNI-EN 295		cadauno	€ 43,03
520		B.0021.0003.0003	B.1440.1160.03	GIUNTO IN GRES, a 45ÃƒÆ’Ã¢â‚¬Å¡Ãƒâ€šÃ‚Â°(Braga) con giunzione poliuretanica diam.150x100-125-150 conforme alle norme UNI-EN 295		cadauno	€ 80,03
521		B.0021.0003.0004	B.1440.1160.04	GIUNTO IN GRES, a 45ÃƒÆ’Ã¢â‚¬Å¡Ãƒâ€šÃ‚Â°(Braga) con giunzione poliuretanicaÃƒÆ’Ã¢â‚¬Å¡ diam.200x100-125-150 conforme alle norme UNI-EN 295		cadauno	€ 110,79
522		B.0021.0003.0005	B.1440.1160.05	GIUNTO IN GRES, a 45ÃƒÆ’Ã¢â‚¬Å¡Ãƒâ€šÃ‚Â°(Braga) con giunzione poliuretanicaÃƒÆ’Ã¢â‚¬Å¡ diam.200x200 conforme alle norme UNI-EN 295		cadauno	€ 4,51
523		B.0021.0003.0006	B.1440.1160.06	GIUNTO IN GRES, a 45ÃƒÆ’Ã¢â‚¬Å¡Ãƒâ€šÃ‚Â°(Braga) con giunzione poliuretanicaÃƒÆ’Ã¢â‚¬Å¡ diam.250x125-150 conforme alle norme UNI-EN 295		cadauno	€ 150,62
524		B.0021.0003.0007	B.1440.1160.07	GIUNTO IN GRES, a 45ÃƒÆ’Ã¢â‚¬Å¡Ãƒâ€šÃ‚Â°(Braga) con giunzione poliuretanicaÃƒÆ’Ã¢â‚¬Å¡ diam.250x200 conforme alle norme UNI-EN 295		cadauno	€ 155,11
525		B.0021.0003.0008	B.1440.1160.08	GIUNTO IN GRES, a 45ÃƒÆ’Ã¢â‚¬Å¡Ãƒâ€šÃ‚Â°(Braga) con giunzione poliuretanicaÃƒÆ’Ã¢â‚¬Å¡ diam.250x250 conforme alle norme UNI-EN 295		cadauno	€ 256,82
526		B.0021.0003.0009	B.1440.1160.09	GIUNTO IN GRES, a 45ÃƒÆ’Ã¢â‚¬Å¡Ãƒâ€šÃ‚Â°(Braga) con giunzione poliuretanicaÃƒÆ’Ã¢â‚¬Å¡ diam.300x125-150-200 conforme alle norme UNI-EN 295		cadauno	€ 197,49
527		B.0021.0003.0010	B.1440.1160.10	GIUNTO IN GRES, a 45ÃƒÆ’Ã¢â‚¬Å¡Ãƒâ€šÃ‚Â°(Braga) con giunzione poliuretanicaÃƒÆ’Ã¢â‚¬Å¡ diam.300x250 conforme alle norme UNI-EN 295		cadauno	€ 228,82
528		B.0021.0003.0011	B.1440.1160.11	GIUNTO IN GRES, a 45ÃƒÆ’Ã¢â‚¬Å¡Ãƒâ€šÃ‚Â°(Braga) con giunzione poliuretanicaÃƒÆ’Ã¢â‚¬Å¡ diam.300x300 conforme alle norme UNI-EN 295		cadauno	€ 301,13
529		B.0021.0003.0012	B.1440.1160.12	GIUNTO IN GRES, a 45ÃƒÆ’Ã¢â‚¬Å¡Ãƒâ€šÃ‚Â°(Braga) con giunzione poliuretanicaÃƒÆ’Ã¢â‚¬Å¡ diam.350x150-200 conforme alle norme UNI-EN 295		cadauno	€ 275,83
530		B.0021.0003.0013	B.1440.1160.13	GIUNTO IN GRES, a 45ÃƒÆ’Ã¢â‚¬Å¡Ãƒâ€šÃ‚Â°(Braga) con giunzione poliuretanicaÃƒÆ’Ã¢â‚¬Å¡ diam.350x250 conforme alle norme UNI-EN 295		cadauno	€ 281,01
531		B.0021.0003.0014	B.1440.1160.14	GIUNTO IN GRES, a 45ÃƒÆ’Ã¢â‚¬Å¡Ãƒâ€šÃ‚Â°(Braga) con giunzione poliuretanicaÃƒÆ’Ã¢â‚¬Å¡ diam.350x300 conforme alle norme UNI-EN 295		cadauno	€ 304,74
532		B.0021.0003.0015	B.1440.1160.15	GIUNTO IN GRES, a 45ÃƒÆ’Ã¢â‚¬Å¡Ãƒâ€šÃ‚Â°(Braga) con giunzione poliuretanicaÃƒÆ’Ã¢â‚¬Å¡ diam.400x150-200 conforme alle norme UNI-EN 295		cadauno	€ 279,44
533		B.0021.0003.0016	B.1440.1160.16	GIUNTO IN GRES, a 45ÃƒÆ’Ã¢â‚¬Å¡Ãƒâ€šÃ‚Â°(Braga) con giunzione poliuretanicaÃƒÆ’Ã¢â‚¬Å¡ diam.400x250 conforme alle norme UNI-EN 295		cadauno	€ 339,86
534		B.0021.0003.0017	B.1440.1160.17	GIUNTO IN GRES, a 45ÃƒÆ’Ã¢â‚¬Å¡Ãƒâ€šÃ‚Â°(Braga) con giunzione poliuretanicaÃƒÆ’Ã¢â‚¬Å¡ diam.400x300 conforme alle norme UNI-EN 295		cadauno	€ 352,00
535		B.0021.0003.0018	B.1440.1170.01	GIUNTO A SQUADRA IN GRES con giunzione poliuretanica diam.100x100 conforme alle norme UNI-EN 295		cadauno	€ 38,17
536		B.0021.0003.0019	B.1440.1170.02	GIUNTO A SQUADRA IN GRES con giunzione poliuretanica diam.125x100-125 conforme alle norme UNI-EN 295		cadauno	€ 43,03
537		B.0021.0003.0020	B.1440.1170.03	GIUNTO A SQUADRA IN GRES con giunzione poliuretanicaÃƒÆ’Ã¢â‚¬Å¡ diam.150x100-125-150 conforme alle norme UNI-EN 295		cadauno	€ 77,37
538		B.0021.0003.0021	B.1440.1170.04	GIUNTO A SQUADRA IN GRES con giunzione poliuretanicaÃƒÆ’Ã¢â‚¬Å¡ diam.200x100-125-150 conforme alle norme UNI-EN 295		cadauno	€ 104,21
539		B.0021.0003.0022	B.1440.1170.05	GIUNTO A SQUADRA IN GRES con giunzione poliuretanicaÃƒÆ’Ã¢â‚¬Å¡ diam.200x200 conforme alle norme UNI-EN 295		cadauno	€ 107,10
540		B.0021.0003.0023	B.1440.1170.06	GIUNTO A SQUADRA IN GRES con giunzione poliuretanicaÃƒÆ’Ã¢â‚¬Å¡ diam.250x125-150 conforme alle norme UNI-EN 295		cadauno	€ 135,31
541		B.0021.0003.0024	B.1440.1170.07	GIUNTO A SQUADRA IN GRES con giunzione poliuretanicaÃƒÆ’Ã¢â‚¬Å¡ diam.250x200 conforme alle norme UNI-EN 295		cadauno	€ 139,55
542		B.0021.0003.0025	B.1440.1170.08	GIUNTO A SQUADRA IN GRES con giunzione poliuretanicaÃƒÆ’Ã¢â‚¬Å¡ diam.250x250 conforme alle norme UNI-EN 295		cadauno	€ 241,38
543		B.0021.0003.0026	B.1440.1170.09	GIUNTO A SQUADRA IN GRES con giunzione poliuretanicaÃƒÆ’Ã¢â‚¬Å¡ diam.300x125-150-200 conforme alle norme UNI-EN 295		cadauno	€ 181,30
544		B.0021.0003.0027	B.1440.1170.10	GIUNTO A SQUADRA IN GRES con giunzione poliuretanicaÃƒÆ’Ã¢â‚¬Å¡ diam.300x250 conforme alle norme UNI-EN 295		cadauno	€ 213,00
545		B.0021.0003.0028	B.1440.1170.11	GIUNTO A SQUADRA IN GRES con giunzione poliuretanicaÃƒÆ’Ã¢â‚¬Å¡ diam.300x300 conforme alle norme UNI-EN 295		cadauno	€ 277,60
546		B.0021.0003.0029	B.1440.1170.12	GIUNTO A SQUADRA IN GRES con giunzione poliuretanicaÃƒÆ’Ã¢â‚¬Å¡ diam.350x150-200 conforme alle norme UNI-EN 295		cadauno	€ 249,52
547		B.0021.0003.0030	B.1440.1170.13	GIUNTO A SQUADRA IN GRES con giunzione poliuretanicaÃƒÆ’Ã¢â‚¬Å¡ diam.350x250 conforme alle norme UNI-EN 295		cadauno	€ 253,82
548		B.0021.0003.0031	B.1440.1170.14	GIUNTO A SQUADRA IN GRES con giunzione poliuretanicaÃƒÆ’Ã¢â‚¬Å¡ diam.350x300 conforme alle norme UNI-EN 295		cadauno	€ 268,94
549		B.0021.0003.0032	B.1440.1170.15	GIUNTO A SQUADRA IN GRES con giunzione poliuretanicaÃƒÆ’Ã¢â‚¬Å¡ diam.400x150-200 conforme alle norme UNI-EN 295		cadauno	€ 254,52
550		B.0021.0003.0033	B.1440.1170.16	GIUNTO A SQUADRA IN GRES con giunzione poliuretanicaÃƒÆ’Ã¢â‚¬Å¡ diam.400x250 conforme alle norme UNI-EN 295		cadauno	€ 290,90
551		B.0021.0003.0034	B.1440.1170.17	GIUNTO A SQUADRA IN GRES con giunzione poliuretanicaÃƒÆ’Ã¢â‚¬Å¡ diam.400x300 conforme alle norme UNI-EN 295		cadauno	€ 302,54
565		B.0021.0003.0035	B.1440.1230.01	GIUNTO SEMPLICE (braga) O A SQUADRA IN GRES per allacci, con giunzione in gomma diam.125x125		cadauno	€ 12,29
566		B.0021.0003.0036	B.1440.1230.02	GIUNTO SEMPLICE (braga) O A SQUADRA IN GRES per allacci, con giunzione in gomma diam.150x125-150		cadauno	€ 58,90
567		B.0021.0003.0037	B.1440.1230.03	GIUNTO SEMPLICE (braga) O A SQUADRA IN GRES per allacci, con giunzione in gomma diam.200x150		cadauno	€ 84,10
568		B.0021.0003.0038	B.1440.1230.04	GIUNTO SEMPLICE (braga) O A SQUADRA IN GRES per allacci, con giunzione in gomma diam.200x200		cadauno	€ 91,93
552		B.0021.0004.0001	B.1440.1180.01	SIFONE orizzontale tipo FIRENZE IN GRES, completo di giunzioni poliuretaniche diam.100		cadauno	€ 168,79
553		B.0021.0004.0002	B.1440.1180.03	SIFONE orizzontale tipo FIRENZE IN GRES, completo di giunzioni poliuretaniche diam.150 conforme alle norme UNI-EN 295		cadauno	€ 189,32
554		B.0021.0004.0003	B.1440.1180.04	SIFONE orizzontale tipo FIRENZE IN GRES, completo di giunzioni poliuretaniche diam.200 conforme alle norme UNI-EN 295		cadauno	€ 292,44
555		B.0021.0004.0004	B.1440.1180.05	SIFONE orizzontale tipo FIRENZE IN GRES, completo di giunzioni poliuretaniche diam.250 conforme alle norme UNI-EN 295		cadauno	€ 407,03
556		B.0021.0004.0005	B.1440.1180.06	SIFONE orizzontale tipo FIRENZE IN GRES, completo di giunzioni poliuretaniche diam.300 conforme alle norme UNI-EN 295		cadauno	€ 616,08
569		B.0021.0004.0006	B.1440.1240.01	SIFONE FIRENZE con doppia ispezione per allacci, con giunzione in gomma diam.125		cadauno	€ 105,27
570		B.0021.0004.0007	B.1440.1240.02	SIFONE FIRENZE con doppia ispezione per allacci, con giunzione in gomma diam.150		cadauno	€ 145,30
571		B.0021.0004.0008	B.1440.1240.03	SIFONE FIRENZE con doppia ispezione per allacci, con giunzione in gomma diam.150		cadauno	€ 239,77
557		B.0021.0005.0001	B.1440.1190	MATTONELLA IN GRES 240x120x13 mm per fondo e pareti pozzetti conforme alle norme UNI-EN 295		metri quadri	€ 30,81
558		B.0021.0005.0002	B.1440.1200	MATTONELLA IN GRES 240x120x17 mm per fondo e pareti pozzetti conforme alle norme UNI-EN 295		metri quadri	€ 34,52
562		B.0021.0006.0001	B.1440.1220.01	CURVA A 15ÃƒÆ’Ã¢â‚¬Å¡Ãƒâ€šÃ‚Â°-30ÃƒÆ’Ã¢â‚¬Å¡Ãƒâ€šÃ‚Â°-45ÃƒÆ’Ã¢â‚¬Å¡Ãƒâ€šÃ‚Â°-90ÃƒÆ’Ã¢â‚¬Å¡Ãƒâ€šÃ‚Â° IN GRES per allacci, con GIUNZIONE IN GOMMA diam.125 conforme alle norme UNI-EN 295		cadauno	€ 28,97
563		B.0021.0006.0002	B.1440.1220.02	CURVA A 90ÃƒÆ’Ã¢â‚¬Å¡Ãƒâ€šÃ‚Â° IN GRES per allacci, con GIUNZIONE IN GOMMA diam.125 conforme alle norme UNI-EN 295		cadauno	€ 31,81
564		B.0021.0006.0003	B.1440.1220.03	CURVA A 15ÃƒÆ’Ã¢â‚¬Å¡Ãƒâ€šÃ‚Â°-30ÃƒÆ’Ã¢â‚¬Å¡Ãƒâ€šÃ‚Â°-45ÃƒÆ’Ã¢â‚¬Å¡Ãƒâ€šÃ‚Â° IN GRES per allacci, con GIUNZIONE IN GOMMA diam.150 conforme alle norme UNI-EN 295		cadauno	€ 36,16
572		B.0022.0001.0001	B.1450.1000	CANNA IN PVC opportunamente valvolato del diametro di 1"1/2		metri	€ 7,12
573		B.0022.0001.0002	B.1450.1220	TUBO IN PVC VULCANTUBO , DIAM.200 MM., SPESSORE 3,2, colore rosso, in barre da ml.3, per scarichi di acque calde		metri	€ 23,34
574		B.0022.0001.0003	B.1450.1230	TUBO IN PVC, rigido conformi norma UNI EN 1401 tipo SN4 SDR41 per condotte di scarico interrate di acque civili e industriali, giunto a bicchiere con anello in gomma, contrassegnati ogni metro con marchio del produttore, diametro, data di produzione e simbolo IIP. DIAMETRO ESTERNO 110 mm.,SPESSORE 3,2 mm, in barre da 6 ml.		metri	€ 6,16
575		B.0022.0001.0004	B.1450.1240	TUBO IN PVC, rigido conformi norma UNI EN 1401 tipo SN4 SDR41 per condotte di scarico interrate di acque civili e industriali, giunto a bicchiere con anello in gomma, contrassegnati ogni metro con marchio del produttore, diametro, data di produzione e simbolo IIP. DIAMETRO ESTERNO 125 mm.,SPESSORE 3,2 mm, in barre da 6 ml.		metri	€ 7,06
576		B.0022.0001.0005	B.1450.1250	TUBO IN PVC, rigido conformi norma UNI EN 1401 tipo SN4 SDR41 per condotte di scarico interrate di acque civili e industriali, giunto a bicchiere con anello in gomma, contrassegnati ogni metro con marchio del produttore, diametro, data di produzione e simbolo IIP. DIAMETRO ESTERNO 160 mm.,SPESSORE 4,0 mm, in barre da 6 ml.		metri	€ 10,55
577		B.0022.0001.0006	B.1450.1260	TUBO IN PVC, rigido conformi norma UNI EN 1401 tipo SN4 SDR41 per condotte di scarico interrate di acque civili e industriali, giunto a bicchiere con anello in gomma, contrassegnati ogni metro con marchio del produttore, diametro, data di produzione e simbolo IIP. DIAMETRO ESTERNO 200 mm.,SPESSORE 4,9 mm, in barre da 6 ml.		metri	€ 16,04
578		B.0022.0001.0007	B.1450.1270	TUBO IN PVC, rigido conformi norma UNI EN 1401 tipo SN4 SDR41 per condotte di scarico interrate di acque civili e industriali, giunto a bicchiere con anello in gomma, contrassegnati ogni metro con marchio del produttore, diametro, data di produzione e simbolo IIP. DIAMETRO ESTERNO 250 mm.,SPESSORE 6,2 mm, in barre da 6 ml.		metri	€ 24,67
579		B.0022.0001.0008	B.1450.1280	TUBO IN PVC, rigido conformi norma UNI EN 1401 tipo SN4 SDR41 per condotte di scarico interrate di acque civili e industriali, giunto a bicchiere con anello in gomma, contrassegnati ogni metro con marchio del produttore, diametro, data di produzione e simbolo IIP. DIAMETRO ESTERNO 315 mm.,SPESSORE 7,7 mm, in barre da 6 ml.		metri	€ 39,03
580		B.0022.0001.0009	B.1450.1281	TUBO IN PVC, rigido conformi norma UNI EN 1401 tipo SN4 SDR41 per condotte di scarico interrate di acque civili e industriali, giunto a bicchiere con anello in gomma, contrassegnati ogni metro con marchio del produttore, diametro, data di produzione e simbolo IIP. DIAMETRO ESTERNO 400 mm.,SPESSORE 9,8 mm, in barre da 6 ml.		metri	€ 62,69
581		B.0022.0001.0010	B.1450.1282	TUBO IN PVC, rigido conformi norma UNI EN 1401 tipo SN4 SDR41 per condotte di scarico interrate di acque civili e industriali, giunto a bicchiere con anello in gomma, contrassegnati ogni metro con marchio del produttore, diametro, data di produzione e simbolo IIP. DIAMETRO ESTERNO 500 mm.,SPESSORE 12,3 mm, in barre da 6 ml.		metri	€ 102,38
582		B.0022.0001.0011	B.1450.1310	TUBO IN PVC, rigido conformi norma UNI EN 1401 tipo SN2 SDR51 per condotte di scarico interrate di acque civili e industriali, giunto a bicchiere con anello in gomma, contrassegnati ogni metro con marchio del produttore, diametro, data di produzione e simbolo IIP. DIAMETRO ESTERNO 160 mm.,SPESSORE 3,2 mm, in barre da 6 ml.		metri	€ 8,99
583		B.0022.0001.0012	B.1450.1320	TUBO IN PVC, rigido conformi norma UNI EN 1401 tipo SN2 SDR51 per condotte di scarico interrate di acque civili e industriali, giunto a bicchiere con anello in gomma, contrassegnati ogni metro con marchio del produttore, diametro, data di produzione e simbolo IIP. DIAMETRO ESTERNO 200 mm.,SPESSORE 3,9 mm, in barre da 6 ml.		metri	€ 13,45
584		B.0022.0001.0013	B.1450.1330	TUBO IN PVC, rigido conformi norma UNI EN 1401 tipo SN2 SDR51 per condotte di scarico interrate di acque civili e industriali, giunto a bicchiere con anello in gomma, contrassegnati ogni metro con marchio del produttore, diametro, data di produzione e simbolo IIP. DIAMETRO ESTERNO 250 mm.,SPESSORE 4,9 mm, in barre da 6 ml.		metri	€ 20,53
585		B.0022.0001.0014	B.1450.1340	TUBO IN PVC, rigido conformi norma UNI EN 1401 tipo SN2 SDR51 per condotte di scarico interrate di acque civili e industriali, giunto a bicchiere con anello in gomma, contrassegnati ogni metro con marchio del produttore, diametro, data di produzione e simbolo IIP. DIAMETRO ESTERNO 315 mm.,SPESSORE 6,2 mm, in barre da 6 ml.		metri	€ 33,21
586		B.0022.0001.0015	B.1450.1341	TUBO IN PVC, rigido conformi norma UNI EN 1401 tipo SN2 SDR51 per condotte di scarico interrate di acque civili e industriali, giunto a bicchiere con anello in gomma, contrassegnati ogni metro con marchio del produttore, diametro, data di produzione e simbolo IIP. DIAMETRO ESTERNO 400 mm.,SPESSORE 7,9 mm, in barre da 6 ml.		metri	€ 52,87
587		B.0022.0001.0016	B.1450.1342	TUBO IN PVC, rigido conformi norma UNI EN 1401 tipo SN2 SDR51 per condotte di scarico interrate di acque civili e industriali, giunto a bicchiere con anello in gomma, contrassegnati ogni metro con marchio del produttore, diametro, data di produzione e simbolo IIP. DIAMETRO ESTERNO 500 mm.,SPESSORE 9,8 mm, in barre da 6 ml.		metri	€ 85,63
2735		B.0022.0001.0017	B.1450.1130	TUBO IN PVC VULCANTUBO DIAM.32 MM., SPESSORE 3,0, colore rosso, in barre da ml 3, per scarichi di acque calde		metri	€ 4,16
2736		B.0022.0001.0018	B.1450.1140	TUBO IN PVC VULVCANTUBO , DIAM.40 MM., SPESSORE 3,0, colore rosso, in barre da ml.3, per scarichi di acque calde		metri	€ 4,16
2737		B.0022.0001.0019	B.1450.1150	TUBO IN PVC VULCANTUBO , DIAM.50 MM., SPESSORE 3,0, colore rosso, in barre da ml.3, per scarichi di acque calde		metri	€ 5,23
2738		B.0022.0001.0020	B.1450.1180	TUBO IN PVC VULVCANTUBO , DIAM.100 MM., SPESSORE 3,0, colore rosso, in barre da ml.3, per scarichi di acque calde		metri	€ 7,69
2739		B.0022.0001.0021	B.1450.1190	TUBO IN PVC VULCANTUBO , DIAM.125 MM., SPESSORE 3,0, colore rosso, in barre da ml.3, per scarichi di acque calde		metri	€ 9,74
2740		B.0022.0001.0022	B.1450.1200	TUBO IN PVC VULCANTUBO , DIAM.140 MM., SPESSORE, 3,2, colore rosso, in barre da ml.3, per scarichi di acque calde		metri	€ 12,14
588		B.0022.0002.0001	B.1450.1343.01	CURVE a 15-30-45 per tubi in PVC rigido conformi norma UNI EN 1401 FI 110		cadauno	€ 4,14
589		B.0022.0002.0002	B.1450.1343.02	CURVE a 15-30-45 per tubi in PVC rigido conformi norma UNI EN 1401 FI 125		cadauno	€ 5,46
590		B.0022.0002.0003	B.1450.1343.03	CURVE a 15-30-45 per tubi in PVC rigido conformi norma UNI EN 1401 FI 160		cadauno	€ 10,14
591		B.0022.0002.0004	B.1450.1343.04	CURVE a 15-30-45 per tubi in PVC rigido conformi norma UNI EN 1401 FI 200		cadauno	€ 17,89
592		B.0022.0002.0005	B.1450.1343.05	CURVE a 15-30-45 per tubi in PVC rigido conformi norma UNI EN 1401 FI 250		cadauno	€ 50,27
593		B.0022.0002.0006	B.1450.1343.06	CURVE a 15-30-45 per tubi in PVC rigido conformi norma UNI EN 1401 FI 315		cadauno	€ 97,97
594		B.0022.0002.0007	B.1450.1343.07	CURVE a 15-30-45 per tubi in PVC rigido conformi norma UNI EN 1401 FI 400		cadauno	€ 248,91
595		B.0022.0002.0008	B.1450.1343.08	CURVE a 15-30-45 per tubi in PVC rigido conformi norma UNI EN 1401 FI 500		cadauno	€ 397,96
596		B.0022.0002.0009	B.1450.1344.01	CURVE a 67ÃƒÆ’Ã¢â‚¬Å¡Ãƒâ€šÃ‚Â° e a 87ÃƒÆ’Ã¢â‚¬Å¡Ãƒâ€šÃ‚Â° per tubi in PVC rigido conformi norma UNI EN 1401 FI 110		cadauno	€ 2,32
597		B.0022.0002.0010	B.1450.1344.02	CURVE a 67ÃƒÆ’Ã¢â‚¬Å¡Ãƒâ€šÃ‚Â° e a 87ÃƒÆ’Ã¢â‚¬Å¡Ãƒâ€šÃ‚Â° per tubi in PVC rigido conformi norma UNI EN 1401 FI 125		cadauno	€ 5,19
598		B.0022.0002.0011	B.1450.1344.03	CURVE a 67ÃƒÆ’Ã¢â‚¬Å¡Ãƒâ€šÃ‚Â° e a 87ÃƒÆ’Ã¢â‚¬Å¡Ãƒâ€šÃ‚Â° per tubi in PVC rigido conformi norma UNI EN 1401 FI 160		cadauno	€ 10,49
599		B.0022.0002.0012	B.1450.1344.04	CURVE a 67ÃƒÆ’Ã¢â‚¬Å¡Ãƒâ€šÃ‚Â° e a 87ÃƒÆ’Ã¢â‚¬Å¡Ãƒâ€šÃ‚Â° per tubi in PVC rigido conformi norma UNI EN 1401 FI 200		cadauno	€ 19,34
600		B.0022.0002.0013	B.1450.1344.05	CURVE a 67ÃƒÆ’Ã¢â‚¬Å¡Ãƒâ€šÃ‚Â° e a 87ÃƒÆ’Ã¢â‚¬Å¡Ãƒâ€šÃ‚Â° per tubi in PVC rigido conformi norma UNI EN 1401 FI 250		cadauno	€ 51,32
601		B.0022.0002.0014	B.1450.1344.06	CURVE a 67ÃƒÆ’Ã¢â‚¬Å¡Ãƒâ€šÃ‚Â° e a 87ÃƒÆ’Ã¢â‚¬Å¡Ãƒâ€šÃ‚Â° per tubi in PVC rigido conformi norma UNI EN 1401 FI 315		cadauno	€ 96,13
602		B.0022.0002.0015	B.1450.1344.07	CURVE a 67ÃƒÆ’Ã¢â‚¬Å¡Ãƒâ€šÃ‚Â° e a 87ÃƒÆ’Ã¢â‚¬Å¡Ãƒâ€šÃ‚Â° per tubi in PVC rigido conformi norma UNI EN 1401 FI 400		cadauno	€ 316,92
603		B.0022.0002.0016	B.1450.1344.08	CURVE a 67ÃƒÆ’Ã¢â‚¬Å¡Ãƒâ€šÃ‚Â° e a 87ÃƒÆ’Ã¢â‚¬Å¡Ãƒâ€šÃ‚Â° per tubi in PVC rigido conformi norma UNI EN 1401 FI 500		cadauno	€ 569,00
604		B.0022.0003.0001	B.1450.1345.01	BRAGA SEMPLICE a 45ÃƒÆ’Ã¢â‚¬Å¡Ãƒâ€šÃ‚Â° o a 87ÃƒÆ’Ã¢â‚¬Å¡Ãƒâ€šÃ‚Â° per tubo in PVC rigido conformi norma UNI EN 1401 FI 110		cadauno	€ 8,33
605		B.0022.0003.0002	B.1450.1345.02	BRAGA SEMPLICE a 45ÃƒÆ’Ã¢â‚¬Å¡Ãƒâ€šÃ‚Â° o a 87ÃƒÆ’Ã¢â‚¬Å¡Ãƒâ€šÃ‚Â° per tubo in PVC rigido conformi norma UNI EN 1401 FI 125		cadauno	€ 9,96
606		B.0022.0003.0003	B.1450.1345.03	BRAGA SEMPLICE a 45ÃƒÆ’Ã¢â‚¬Å¡Ãƒâ€šÃ‚Â° o a 87ÃƒÆ’Ã¢â‚¬Å¡Ãƒâ€šÃ‚Â° per tubo in PVC rigido conformi norma UNI EN 1401 FI 160		cadauno	€ 18,31
607		B.0022.0003.0004	B.1450.1345.04	BRAGA SEMPLICE a 45ÃƒÆ’Ã¢â‚¬Å¡Ãƒâ€šÃ‚Â° o a 87ÃƒÆ’Ã¢â‚¬Å¡Ãƒâ€šÃ‚Â° per tubo in PVC rigido conformi norma UNI EN 1401 FI 200		cadauno	€ 33,30
608		B.0022.0003.0005	B.1450.1345.05	BRAGA SEMPLICE a 45ÃƒÆ’Ã¢â‚¬Å¡Ãƒâ€šÃ‚Â° o a 87ÃƒÆ’Ã¢â‚¬Å¡Ãƒâ€šÃ‚Â° per tubo in PVC rigido conformi norma UNI EN 1401 FI 250		cadauno	€ 87,89
609		B.0022.0003.0006	B.1450.1345.06	BRAGA SEMPLICE a 45ÃƒÆ’Ã¢â‚¬Å¡Ãƒâ€šÃ‚Â° o a 87ÃƒÆ’Ã¢â‚¬Å¡Ãƒâ€šÃ‚Â° per tubo in PVC rigido conformi norma UNI EN 1401 FI 315		cadauno	€ 174,20
610		B.0022.0003.0007	B.1450.1345.07	BRAGA SEMPLICE a 45ÃƒÆ’Ã¢â‚¬Å¡Ãƒâ€šÃ‚Â° o a 87ÃƒÆ’Ã¢â‚¬Å¡Ãƒâ€šÃ‚Â° per tubo in PVC rigido conformi norma UNI EN 1401 FI 400		cadauno	€ 347,71
614		B.0022.0004.0001	B.1450.1348.01	MANICOTTO per tubi in PVC rigido conformi norma UNI EN 1401 FI 110		cadauno	€ 3,83
615		B.0022.0004.0002	B.1450.1348.02	MANICOTTO per tubi in PVC rigido conformi norma UNI EN 1401 FI 125		cadauno	€ 5,76
616		B.0022.0004.0003	B.1450.1348.03	MANICOTTO per tubi in PVC rigido conformi norma UNI EN 1401 FI 160		cadauno	€ 8,83
617		B.0022.0004.0004	B.1450.1348.04	MANICOTTO per tubi in PVC rigido conformi norma UNI EN 1401 FI 200		cadauno	€ 17,19
618		B.0022.0004.0005	B.1450.1348.05	MANICOTTO per tubi in PVC rigido conformi norma UNI EN 1401 FI 250		cadauno	€ 36,06
619		B.0022.0004.0006	B.1450.1348.06	MANICOTTO per tubi in PVC rigido conformi norma UNI EN 1401 FI 315		cadauno	€ 63,47
620		B.0022.0004.0007	B.1450.1348.07	MANICOTTO per tubi in PVC rigido conformi norma UNI EN 1401 FI 400		cadauno	€ 108,00
611		B.0022.0005.0001	B.1450.1347.01	PEZZO SPECIALE DI COLLEGAMENTO GRES-PVC O PVC-GRES per tubi in PVC rigido conformi norma UNI EN 1401 FI 110		cadauno	€ 7,56
612		B.0022.0005.0002	B.1450.1347.02	PEZZO SPECIALE DI COLLEGAMENTO GRES-PVC O PVC-GRES per tubi in PVC rigido conformi norma UNI EN 1401 FI 125		cadauno	€ 9,96
613		B.0022.0005.0003	B.1450.1347.03	PEZZO SPECIALE DI COLLEGAMENTO GRES-PVC O PVC-GRES per tubi in PVC rigido conformi norma UNI EN 1401 FI 160		cadauno	€ 13,55
621		B.0023.0001.0001	B.1451.1020.03	TUBO IN PVC rigido conforme alla norma UNI EN 1452 per condotte in pressione di acqua potabile secondo il D.M. n. 174 del 06/04/2004 (sostituisce la Circ. Min. Sanita' n. 102 del 02/12/78). giunto a bicchiere con anello in gomma, contrassegnati ogni metro con marchio del produttore, diametro, data di produzione e simbolo IIP in barre da ml 6, per PRESSIONE NOMINALE PN 6 FI 63 spessore 2.0 mm		metri	€ 2,21
622		B.0023.0001.0002	B.1451.1020.04	TUBO IN PVC rigido conforme alla norma UNI EN 1452 per condotte in pressione di acqua potabile secondo il D.M. n. 174 del 06/04/2004 (sostituisce la Circ. Min. Sanita' n. 102 del 02/12/78). giunto a bicchiere con anello in gomma, contrassegnati ogni metro con marchio del produttore, diametro, data di produzione e simbolo IIP in barre da ml 6, per PRESSIONE NOMINALE PN 6 FI 75 spessore 2.3 mm		metri	€ 3,04
623		B.0023.0001.0003	B.1451.1020.05	TUBO IN PVC rigido conforme alla norma UNI EN 1452 per condotte in pressione di acqua potabile secondo il D.M. n. 174 del 06/04/2004 (sostituisce la Circ. Min. Sanita' n. 102 del 02/12/78). giunto a bicchiere con anello in gomma, contrassegnati ogni metro con marchio del produttore, diametro, data di produzione e simbolo IIP in barre da ml 6, per PRESSIONE NOMINALE PN 6 FI 90 spessore 2.8 mm		metri	€ 3,98
624		B.0023.0001.0004	B.1451.1020.06	TUBO IN PVC rigido conforme alla norma UNI EN 1452 per condotte in pressione di acqua potabile secondo il D.M. n. 174 del 06/04/2004 (sostituisce la Circ. Min. Sanita' n. 102 del 02/12/78). giunto a bicchiere con anello in gomma, contrassegnati ogni metro con marchio del produttore, diametro, data di produzione e simbolo IIP in barre da ml 6, per PRESSIONE NOMINALE PN 6 FI 110 spessore 2.7 mm		metri	€ 4,78
625		B.0023.0001.0005	B.1451.1020.07	TUBO IN PVC rigido conforme alla norma UNI EN 1452 per condotte in pressione di acqua potabile secondo il D.M. n. 174 del 06/04/2004 (sostituisce la Circ. Min. Sanita' n. 102 del 02/12/78). giunto a bicchiere con anello in gomma, contrassegnati ogni metro con marchio del produttore, diametro, data di produzione e simbolo IIP in barre da ml 6, per PRESSIONE NOMINALE PN 6 FI 125 spessore 3.1 mm		metri	€ 6,22
626		B.0023.0001.0006	B.1451.1020.08	TUBO IN PVC rigido conforme alla norma UNI EN 1452 per condotte in pressione di acqua potabile secondo il D.M. n. 174 del 06/04/2004 (sostituisce la Circ. Min. Sanita' n. 102 del 02/12/78). giunto a bicchiere con anello in gomma, contrassegnati ogni metro con marchio del produttore, diametro, data di produzione e simbolo IIP in barre da ml 6, per PRESSIONE NOMINALE PN 6 FI 140 spessore 3.5 mm		metri	€ 7,75
627		B.0023.0001.0007	B.1451.1020.09	TUBO IN PVC rigido conforme alla norma UNI EN 1452 per condotte in pressione di acqua potabile secondo il D.M. n. 174 del 06/04/2004 (sostituisce la Circ. Min. Sanita' n. 102 del 02/12/78). giunto a bicchiere con anello in gomma, contrassegnati ogni metro con marchio del produttore, diametro, data di produzione e simbolo IIP in barre da ml 6, per PRESSIONE NOMINALE PN 6 FI 160 spessore 4.0 mm		metri	€ 9,96
628		B.0023.0001.0008	B.1451.1020.10	TUBO IN PVC rigido conforme alla norma UNI EN 1452 per condotte in pressione di acqua potabile secondo il D.M. n. 174 del 06/04/2004 (sostituisce la Circ. Min. Sanita' n. 102 del 02/12/78). giunto a bicchiere con anello in gomma, contrassegnati ogni metro con marchio del produttore, diametro, data di produzione e simbolo IIP in barre da ml 6, per PRESSIONE NOMINALE PN 6 FI 180 spessore 4.4 mm		metri	€ 12,35
629		B.0023.0001.0009	B.1451.1020.11	TUBO IN PVC rigido conforme alla norma UNI EN 1452 per condotte in pressione di acqua potabile secondo il D.M. n. 174 del 06/04/2004 (sostituisce la Circ. Min. Sanita' n. 102 del 02/12/78). giunto a bicchiere con anello in gomma, contrassegnati ogni metro con marchio del produttore, diametro, data di produzione e simbolo IIP in barre da ml 6, per PRESSIONE NOMINALE PN 6 FI 200 spessore 4.9 mm		metri	€ 15,16
630		B.0023.0001.0010	B.1451.1020.12	TUBO IN PVC rigido conforme alla norma UNI EN 1452 per condotte in pressione di acqua potabile secondo il D.M. n. 174 del 06/04/2004 (sostituisce la Circ. Min. Sanita' n. 102 del 02/12/78). giunto a bicchiere con anello in gomma, contrassegnati ogni metro con marchio del produttore, diametro, data di produzione e simbolo IIP in barre da ml 6, per PRESSIONE NOMINALE PN 6 FI 225 spessore 5.5 mm		metri	€ 19,16
631		B.0023.0001.0011	B.1451.1020.13	TUBO IN PVC rigido conforme alla norma UNI EN 1452 per condotte in pressione di acqua potabile secondo il D.M. n. 174 del 06/04/2004 (sostituisce la Circ. Min. Sanita' n. 102 del 02/12/78). giunto a bicchiere con anello in gomma, contrassegnati ogni metro con marchio del produttore, diametro, data di produzione e simbolo IIP in barre da ml 6, per PRESSIONE NOMINALE PN 6 FI 250 spessore 6.2 mm		metri	€ 23,99
632		B.0023.0001.0012	B.1451.1020.14	TUBO IN PVC rigido conforme alla norma UNI EN 1452 per condotte in pressione di acqua potabile secondo il D.M. n. 174 del 06/04/2004 (sostituisce la Circ. Min. Sanita' n. 102 del 02/12/78). giunto a bicchiere con anello in gomma, contrassegnati ogni metro con marchio del produttore, diametro, data di produzione e simbolo IIP in barre da ml 6, per PRESSIONE NOMINALE PN 6 FI 280 spessore 6.9 mm		metri	€ 30,91
633		B.0023.0001.0013	B.1451.1020.15	TUBO IN PVC rigido conforme alla norma UNI EN 1452 per condotte in pressione di acqua potabile secondo il D.M. n. 174 del 06/04/2004 (sostituisce la Circ. Min. Sanita' n. 102 del 02/12/78). giunto a bicchiere con anello in gomma, contrassegnati ogni metro con marchio del produttore, diametro, data di produzione e simbolo IIP in barre da ml 6, per PRESSIONE NOMINALE PN 6 FI 315 spessore 7.7 mm		metri	€ 38,92
634		B.0023.0001.0014	B.1451.1020.16	TUBO IN PVC rigido conforme alla norma UNI EN 1452 per condotte in pressione di acqua potabile secondo il D.M. n. 174 del 06/04/2004 (sostituisce la Circ. Min. Sanita' n. 102 del 02/12/78). giunto a bicchiere con anello in gomma, contrassegnati ogni metro con marchio del produttore, diametro, data di produzione e simbolo IIP in barre da ml 6, per PRESSIONE NOMINALE PN 6 FI 355 spessore 8.7 mm		metri	€ 52,44
635		B.0023.0001.0015	B.1451.1020.17	TUBO IN PVC rigido conforme alla norma UNI EN 1452 per condotte in pressione di acqua potabile secondo il D.M. n. 174 del 06/04/2004 (sostituisce la Circ. Min. Sanita' n. 102 del 02/12/78). giunto a bicchiere con anello in gomma, contrassegnati ogni metro con marchio del produttore, diametro, data di produzione e simbolo IIP in barre da ml 6, per PRESSIONE NOMINALE PN 6 FI 400 spessore 9.8 mm		metri	€ 62,87
636		B.0023.0001.0016	B.1451.1020.18	TUBO IN PVC rigido conforme alla norma UNI EN 1452 per condotte in pressione di acqua potabile secondo il D.M. n. 174 del 06/04/2004 (sostituisce la Circ. Min. Sanita' n. 102 del 02/12/78). giunto a bicchiere con anello in gomma, contrassegnati ogni metro con marchio del produttore, diametro, data di produzione e simbolo IIP in barre da ml 6, per PRESSIONE NOMINALE PN 6 FI 450 spessore 13.9 mm		metri	€ 83,47
637		B.0023.0001.0017	B.1451.1020.19	TUBO IN PVC rigido conforme alla norma UNI EN 1452 per condotte in pressione di acqua potabile secondo il D.M. n. 174 del 06/04/2004 (sostituisce la Circ. Min. Sanita' n. 102 del 02/12/78). giunto a bicchiere con anello in gomma, contrassegnati ogni metro con marchio del produttore, diametro, data di produzione e simbolo IIP in barre da ml 6, per PRESSIONE NOMINALE PN 6 FI 500 spessore 12.3 mm		metri	€ 99,29
638		B.0023.0001.0018	B.1451.1020.20	TUBO IN PVC rigido conforme alla norma UNI EN 1452 per condotte in pressione di acqua potabile secondo il D.M. n. 174 del 06/04/2004 (sostituisce la Circ. Min. Sanita' n. 102 del 02/12/78). giunto a bicchiere con anello in gomma, contrassegnati ogni metro con marchio del produttore, diametro, data di produzione e simbolo IIP in barre da ml 6, per PRESSIONE NOMINALE PN 6 FI 630 spessore 15.4 mm		metri	€ 153,25
639		B.0023.0001.0019	B.1451.1030.01	TUBO IN PVC rigido conforme alla norma UNI EN 1452 per condotte in pressione di acqua potabile secondo il D.M. n. 174 del 06/04/2004 (sostituisce la Circ. Min. Sanita' n. 102 del 02/12/78). giunto a bicchiere con anello in gomma, contrassegnati ogni metro con marchio del produttore, diametro, data di produzione e simbolo IIP in barre da ml 6, per PRESSIONE NOMINALE PN 10 FI 32 spessore 1.6 mm		metri	€ 1,02
640		B.0023.0001.0020	B.1451.1030.02	TUBO IN PVC rigido conforme alla norma UNI EN 1452 per condotte in pressione di acqua potabile secondo il D.M. n. 174 del 06/04/2004 (sostituisce la Circ. Min. Sanita' n. 102 del 02/12/78). giunto a bicchiere con anello in gomma, contrassegnati ogni metro con marchio del produttore, diametro, data di produzione e simbolo IIP in barre da ml 6, per PRESSIONE NOMINALE PN 10 FI 40 spessore 1.9 mm		metri	€ 1,32
641		B.0023.0001.0021	B.1451.1030.03	TUBO IN PVC rigido conforme alla norma UNI EN 1452 per condotte in pressione di acqua potabile secondo il D.M. n. 174 del 06/04/2004 (sostituisce la Circ. Min. Sanita' n. 102 del 02/12/78). giunto a bicchiere con anello in gomma, contrassegnati ogni metro con marchio del produttore, diametro, data di produzione e simbolo IIP in barre da ml 6, per PRESSIONE NOMINALE PN 10 FI 50 spessore 2.4 mm		metri	€ 2,05
642		B.0023.0001.0022	B.1451.1030.04	TUBO IN PVC rigido conforme alla norma UNI EN 1452 per condotte in pressione di acqua potabile secondo il D.M. n. 174 del 06/04/2004 (sostituisce la Circ. Min. Sanita' n. 102 del 02/12/78). giunto a bicchiere con anello in gomma, contrassegnati ogni metro con marchio del produttore, diametro, data di produzione e simbolo IIP in barre da ml 6, per PRESSIONE NOMINALE PN 10 FI 63 spessore 3 mm		metri	€ 3,12
643		B.0023.0001.0023	B.1451.1030.05	TUBO IN PVC rigido conforme alla norma UNI EN 1452 per condotte in pressione di acqua potabile secondo il D.M. n. 174 del 06/04/2004 (sostituisce la Circ. Min. Sanita' n. 102 del 02/12/78). giunto a bicchiere con anello in gomma, contrassegnati ogni metro con marchio del produttore, diametro, data di produzione e simbolo IIP in barre da ml 6, per PRESSIONE NOMINALE PN 10 FI 75 spessore 3.6 mm		metri	€ 4,45
644		B.0023.0001.0024	B.1451.1030.06	TUBO IN PVC rigido conforme alla norma UNI EN 1452 per condotte in pressione di acqua potabile secondo il D.M. n. 174 del 06/04/2004 (sostituisce la Circ. Min. Sanita' n. 102 del 02/12/78). giunto a bicchiere con anello in gomma, contrassegnati ogni metro con marchio del produttore, diametro, data di produzione e simbolo IIP in barre da ml 6, per PRESSIONE NOMINALE PN 10 FI 90 spessore 4.3 mm		metri	€ 5,69
645		B.0023.0001.0025	B.1451.1030.07	TUBO IN PVC rigido conforme alla norma UNI EN 1452 per condotte in pressione di acqua potabile secondo il D.M. n. 174 del 06/04/2004 (sostituisce la Circ. Min. Sanita' n. 102 del 02/12/78). giunto a bicchiere con anello in gomma, contrassegnati ogni metro con marchio del produttore, diametro, data di produzione e simbolo IIP in barre da ml 6, per PRESSIONE NOMINALE PN 10 FI 110 spessore 4.2 mm		metri	€ 6,93
646		B.0023.0001.0026	B.1451.1030.08	TUBO IN PVC rigido conforme alla norma UNI EN 1452 per condotte in pressione di acqua potabile secondo il D.M. n. 174 del 06/04/2004 (sostituisce la Circ. Min. Sanita' n. 102 del 02/12/78). giunto a bicchiere con anello in gomma, contrassegnati ogni metro con marchio del produttore, diametro, data di produzione e simbolo IIP in barre da ml 6, per PRESSIONE NOMINALE PN 10 FI 125 spessore 4.8 mm		metri	€ 8,90
647		B.0023.0001.0027	B.1451.1030.09	TUBO IN PVC rigido conforme alla norma UNI EN 1452 per condotte in pressione di acqua potabile secondo il D.M. n. 174 del 06/04/2004 (sostituisce la Circ. Min. Sanita' n. 102 del 02/12/78). giunto a bicchiere con anello in gomma, contrassegnati ogni metro con marchio del produttore, diametro, data di produzione e simbolo IIP in barre da ml 6, per PRESSIONE NOMINALE PN 10 FI 140 spessore 5.4 mm		metri	€ 11,17
648		B.0023.0001.0028	B.1451.1030.10	TUBO IN PVC rigido conforme alla norma UNI EN 1452 per condotte in pressione di acqua potabile secondo il D.M. n. 174 del 06/04/2004 (sostituisce la Circ. Min. Sanita' n. 102 del 02/12/78). giunto a bicchiere con anello in gomma, contrassegnati ogni metro con marchio del produttore, diametro, data di produzione e simbolo IIP in barre da ml 6, per PRESSIONE NOMINALE PN 10 FI 160 spessore 6.2 mm		metri	€ 14,56
649		B.0023.0001.0029	B.1451.1030.11	TUBO IN PVC rigido conforme alla norma UNI EN 1452 per condotte in pressione di acqua potabile secondo il D.M. n. 174 del 06/04/2004 (sostituisce la Circ. Min. Sanita' n. 102 del 02/12/78). giunto a bicchiere con anello in gomma, contrassegnati ogni metro con marchio del produttore, diametro, data di produzione e simbolo IIP in barre da ml 6, per PRESSIONE NOMINALE PN 10 FI 180 spessore 6.9 mm		metri	€ 18,53
650		B.0023.0001.0030	B.1451.1030.12	TUBO IN PVC rigido conforme alla norma UNI EN 1452 per condotte in pressione di acqua potabile secondo il D.M. n. 174 del 06/04/2004 (sostituisce la Circ. Min. Sanita' n. 102 del 02/12/78). giunto a bicchiere con anello in gomma, contrassegnati ogni metro con marchio del produttore, diametro, data di produzione e simbolo IIP in barre da ml 6, per PRESSIONE NOMINALE PN 10ÃƒÆ’Ã¢â‚¬Å¡ FI 200 spessore 7.7 mm		metri	€ 22,39
651		B.0023.0001.0031	B.1451.1030.13	TUBO IN PVC rigido conforme alla norma UNI EN 1452 per condotte in pressione di acqua potabile secondo il D.M. n. 174 del 06/04/2004 (sostituisce la Circ. Min. Sanita' n. 102 del 02/12/78). giunto a bicchiere con anello in gomma, contrassegnati ogni metro con marchio del produttore, diametro, data di produzione e simbolo IIP in barre da ml 6, per PRESSIONE NOMINALE PN 10 FI 225 spessore 8.6 mm		metri	€ 28,14
652		B.0023.0001.0032	B.1451.1030.14	TUBO IN PVC rigido conforme alla norma UNI EN 1452 per condotte in pressione di acqua potabile secondo il D.M. n. 174 del 06/04/2004 (sostituisce la Circ. Min. Sanita' n. 102 del 02/12/78). giunto a bicchiere con anello in gomma, contrassegnati ogni metro con marchio del produttore, diametro, data di produzione e simbolo IIP in barre da ml 6, per PRESSIONE NOMINALE PN 10 FI 250 spessore 9.6 mm		metri	€ 34,89
653		B.0023.0001.0033	B.1451.1030.15	TUBO IN PVC rigido conforme alla norma UNI EN 1452 per condotte in pressione di acqua potabile secondo il D.M. n. 174 del 06/04/2004 (sostituisce la Circ. Min. Sanita' n. 102 del 02/12/78). giunto a bicchiere con anello in gomma, contrassegnati ogni metro con marchio del produttore, diametro, data di produzione e simbolo IIP in barre da ml 6, per PRESSIONE NOMINALE PN 10 FI 280 spessore 10.7 mm		metri	€ 46,26
654		B.0023.0001.0034	B.1451.1030.16	TUBO IN PVC rigido conforme alla norma UNI EN 1452 per condotte in pressione di acqua potabile secondo il D.M. n. 174 del 06/04/2004 (sostituisce la Circ. Min. Sanita' n. 102 del 02/12/78). giunto a bicchiere con anello in gomma, contrassegnati ogni metro con marchio del produttore, diametro, data di produzione e simbolo IIP in barre da ml 6, per PRESSIONE NOMINALE PN 10 FI 315 spessore 12.1 mm		metri	€ 59,05
655		B.0023.0001.0035	B.1451.1030.17	TUBO IN PVC rigido conforme alla norma UNI EN 1452 per condotte in pressione di acqua potabile secondo il D.M. n. 174 del 06/04/2004 (sostituisce la Circ. Min. Sanita' n. 102 del 02/12/78). giunto a bicchiere con anello in gomma, contrassegnati ogni metro con marchio del produttore, diametro, data di produzione e simbolo IIP in barre da ml 6, per PRESSIONE NOMINALE PN 10 FI 355 spessore 13.6 mm		metri	€ 78,95
656		B.0023.0001.0036	B.1451.1030.18	TUBO IN PVC rigido conforme alla norma UNI EN 1452 per condotte in pressione di acqua potabile secondo il D.M. n. 174 del 06/04/2004 (sostituisce la Circ. Min. Sanita' n. 102 del 02/12/78). giunto a bicchiere con anello in gomma, contrassegnati ogni metro con marchio del produttore, diametro, data di produzione e simbolo IIP in barre da ml 6, per PRESSIONE NOMINALE PN 10 FI 400 spessore 15.3 mm		metri	€ 94,99
657		B.0023.0001.0037	B.1451.1030.19	TUBO IN PVC rigido conforme alla norma UNI EN 1452 per condotte in pressione di acqua potabile secondo il D.M. n. 174 del 06/04/2004 (sostituisce la Circ. Min. Sanita' n. 102 del 02/12/78). giunto a bicchiere con anello in gomma, contrassegnati ogni metro con marchio del produttore, diametro, data di produzione e simbolo IIP in barre da ml 6, per PRESSIONE NOMINALE PN 10 FI 450 spessore 21.5 mm		metri	€ 126,56
658		B.0023.0001.0038	B.1451.1030.20	TUBO IN PVC rigido conforme alla norma UNI EN 1452 per condotte in pressione di acqua potabile secondo il D.M. n. 174 del 06/04/2004 (sostituisce la Circ. Min. Sanita' n. 102 del 02/12/78). giunto a bicchiere con anello in gomma, contrassegnati ogni metro con marchio del produttore, diametro, data di produzione e simbolo IIP in barre da ml 6, per PRESSIONE NOMINALE PN 10 FI 500 spessore 19.1 mm		metri	€ 149,25
659		B.0023.0001.0039	B.1451.1040.01	TUBO IN PVC rigido conforme alla norma UNI EN 1452 per condotte in pressione di acqua potabile secondo il D.M. n. 174 del 06/04/2004 (sostituisce la Circ. Min. Sanita' n. 102 del 02/12/78). giunto a bicchiere con anello in gomma, contrassegnati ogni metro con marchio del produttore, diametro, data di produzione e simbolo IIP in barre da ml 6, per PRESSIONE NOMINALE 16 FI 50 spessore 3.7 mm		metri	€ 2,94
660		B.0023.0001.0040	B.1451.1040.02	TUBO IN PVC rigido conforme alla norma UNI EN 1452 per condotte in pressione di acqua potabile secondo il D.M. n. 174 del 06/04/2004 (sostituisce la Circ. Min. Sanita' n. 102 del 02/12/78). giunto a bicchiere con anello in gomma, contrassegnati ogni metro con marchio del produttore, diametro, data di produzione e simbolo IIP in barre da ml 6, per PRESSIONE NOMINALE 16 FI 63 spessore 4.7 mm		metri	€ 4,62
661		B.0023.0001.0041	B.1451.1040.03	TUBO IN PVC rigido conforme alla norma UNI EN 1452 per condotte in pressione di acqua potabile secondo il D.M. n. 174 del 06/04/2004 (sostituisce la Circ. Min. Sanita' n. 102 del 02/12/78). giunto a bicchiere con anello in gomma, contrassegnati ogni metro con marchio del produttore, diametro, data di produzione e simbolo IIP in barre da ml 6, per PRESSIONE NOMINALE 16 FI 75 spessore 5.6 mm		metri	€ 6,53
662		B.0023.0001.0042	B.1451.1040.04	TUBO IN PVC rigido conforme alla norma UNI EN 1452 per condotte in pressione di acqua potabile secondo il D.M. n. 174 del 06/04/2004 (sostituisce la Circ. Min. Sanita' n. 102 del 02/12/78). giunto a bicchiere con anello in gomma, contrassegnati ogni metro con marchio del produttore, diametro, data di produzione e simbolo IIP in barre da ml 6, per PRESSIONE NOMINALE 16 FI 90 spessore 6.7 mm		metri	€ 8,37
663		B.0023.0001.0043	B.1451.1040.05	TUBO IN PVC rigido conforme alla norma UNI EN 1452 per condotte in pressione di acqua potabile secondo il D.M. n. 174 del 06/04/2004 (sostituisce la Circ. Min. Sanita' n. 102 del 02/12/78). giunto a bicchiere con anello in gomma, contrassegnati ogni metro con marchio del produttore, diametro, data di produzione e simbolo IIP in barre da ml 6, per PRESSIONE NOMINALE 16 FI 110 spessore 6.6 mm		metri	€ 10,32
664		B.0023.0001.0044	B.1451.1040.06	TUBO IN PVC rigido conforme alla norma UNI EN 1452 per condotte in pressione di acqua potabile secondo il D.M. n. 174 del 06/04/2004 (sostituisce la Circ. Min. Sanita' n. 102 del 02/12/78). giunto a bicchiere con anello in gomma, contrassegnati ogni metro con marchio del produttore, diametro, data di produzione e simbolo IIP in barre da ml 6, per PRESSIONE NOMINALE 16 FI 125 spessore 7.4 mm		metri	€ 13,13
665		B.0023.0001.0045	B.1451.1040.07	TUBO IN PVC rigido conforme alla norma UNI EN 1452 per condotte in pressione di acqua potabile secondo il D.M. n. 174 del 06/04/2004 (sostituisce la Circ. Min. Sanita' n. 102 del 02/12/78). giunto a bicchiere con anello in gomma, contrassegnati ogni metro con marchio del produttore, diametro, data di produzione e simbolo IIP in barre da ml 6, per PRESSIONE NOMINALE 16 FI 140 spessore 8.3 mm		metri	€ 16,43
666		B.0023.0001.0046	B.1451.1040.08	TUBO IN PVC rigido conforme alla norma UNI EN 1452 per condotte in pressione di acqua potabile secondo il D.M. n. 174 del 06/04/2004 (sostituisce la Circ. Min. Sanita' n. 102 del 02/12/78). giunto a bicchiere con anello in gomma, contrassegnati ogni metro con marchio del produttore, diametro, data di produzione e simbolo IIP in barre da ml 6, per PRESSIONE NOMINALE 16 FI 160 spessore 9.5 mm		metri	€ 21,36
667		B.0023.0001.0047	B.1451.1040.09	TUBO IN PVC rigido conforme alla norma UNI EN 1452 per condotte in pressione di acqua potabile secondo il D.M. n. 174 del 06/04/2004 (sostituisce la Circ. Min. Sanita' n. 102 del 02/12/78). giunto a bicchiere con anello in gomma, contrassegnati ogni metro con marchio del produttore, diametro, data di produzione e simbolo IIP in barre da ml 6, per PRESSIONE NOMINALE 16 FI 180 spessore 10.7 mm		metri	€ 27,65
668		B.0023.0001.0048	B.1451.1040.10	TUBO IN PVC rigido conforme alla norma UNI EN 1452 per condotte in pressione di acqua potabile secondo il D.M. n. 174 del 06/04/2004 (sostituisce la Circ. Min. Sanita' n. 102 del 02/12/78). giunto a bicchiere con anello in gomma, contrassegnati ogni metro con marchio del produttore, diametro, data di produzione e simbolo IIP in barre da ml 6, per PRESSIONE NOMINALE 16 FI 200 spessore 11.9 mm		metri	€ 33,27
669		B.0024.0001.0001	B.1460.1290.01	MANICOTTO A PRESSIONE per giunzione lungo linea dei tubi di polietilene forniti in rotoli, completo di anelli di graffiaggio e ghiere trasportato con i tubi diam.20x20		cadauno	€ 3,31
670		B.0024.0001.0002	B.1460.1290.02	MANICOTTO A PRESSIONE per giunzione lungo linea dei tubi di polietilene forniti in rotoli, completo di anelli di graffiaggio e ghiere trasportato con i tubi diam.25x25		cadauno	€ 3,92
671		B.0024.0001.0003	B.1460.1290.03	MANICOTTO A PRESSIONE per giunzione lungo linea dei tubi di polietilene forniti in rotoli, completo di anelli di graffiaggio e ghiere trasportato con i tubi diam.32x32		cadauno	€ 5,01
672		B.0024.0001.0004	B.1460.1290.04	MANICOTTO A PRESSIONE per giunzione lungo linea dei tubi di polietilene forniti in rotoli, completo di anelli di graffiaggio e ghiere trasportato con i tubi diam.40x40		cadauno	€ 8,18
673		B.0024.0001.0005	B.1460.1290.05	MANICOTTO A PRESSIONE per giunzione lungo linea dei tubi di polietilene forniti in rotoli, completo di anelli di graffiaggio e ghiere trasportato con i tubi diam.50x50		cadauno	€ 11,13
674		B.0024.0001.0006	B.1460.1290.06	MANICOTTO A PRESSIONE per giunzione lungo linea dei tubi di polietilene forniti in rotoli, completo di anelli di graffiaggio e ghiere trasportato con i tubi diam.63x63		cadauno	€ 15,42
675		B.0024.0001.0007	B.1460.1290.07	MANICOTTO A PRESSIONE per giunzione lungo linea dei tubi di polietilene forniti in rotoli, completo di anelli di graffiaggio e ghiere trasportato con i tubi diam.75x75		cadauno	€ 29,05
676		B.0024.0001.0008	B.1460.1290.08	MANICOTTO A PRESSIONE per giunzione lungo linea dei tubi di polietilene forniti in rotoli, completo di anelli di graffiaggio e ghiere trasportato con i tubi diam.90x90		cadauno	€ 35,91
677		B.0024.0001.0009	B.1460.1290.09	MANICOTTO A PRESSIONE per giunzione lungo linea dei tubi di polietilene forniti in rotoli, completo di anelli di graffiaggio e ghiere trasportato con i tubi diam.110X110		cadauno	€ 76,58
678		B.0025.0001.0001	B.1470.1010.01	TUBO ACQUA IN GHISA SFEROIDALE A GIUNTO ELASTICO ÃƒÆ’Ã‚Â¢ÃƒÂ¢Ã¢â‚¬Å¡Ã‚Â¬Ãƒâ€¦Ã¢â‚¬Å“RAPIDOÃƒÆ’Ã‚Â¢ÃƒÂ¢Ã¢â‚¬Å¡Ã‚Â¬Ãƒâ€šÃ‚Â UNI 9163, rivestimento interno in malta cementizia dÃƒÆ’Ã‚Â¢ÃƒÂ¢Ã¢â‚¬Å¡Ã‚Â¬ÃƒÂ¢Ã¢â‚¬Å¾Ã‚Â¢altoforno centrifugata, esterno con strato di zinco e vernice bituminosa, conforme alla norma UNI EN 545. fornito in barre da 6 m. DN 60		metri	€ 27,86
679		B.0025.0001.0002	B.1470.1010.02	TUBO ACQUA IN GHISA SFEROIDALE A GIUNTO ELASTICO ÃƒÆ’Ã‚Â¢ÃƒÂ¢Ã¢â‚¬Å¡Ã‚Â¬Ãƒâ€¦Ã¢â‚¬Å“RAPIDOÃƒÆ’Ã‚Â¢ÃƒÂ¢Ã¢â‚¬Å¡Ã‚Â¬Ãƒâ€šÃ‚Â UNI 9163, rivestimento interno in malta cementizia dÃƒÆ’Ã‚Â¢ÃƒÂ¢Ã¢â‚¬Å¡Ã‚Â¬ÃƒÂ¢Ã¢â‚¬Å¾Ã‚Â¢altoforno centrifugata, esterno con strato di zinco e vernice bituminosa, conforme alla norma UNI EN 545. fornito in barre da 6 m. DN 80		metri	€ 33,18
680		B.0025.0001.0003	B.1470.1010.03	TUBO ACQUA IN GHISA SFEROIDALE A GIUNTO ELASTICO ÃƒÆ’Ã‚Â¢ÃƒÂ¢Ã¢â‚¬Å¡Ã‚Â¬Ãƒâ€¦Ã¢â‚¬Å“RAPIDOÃƒÆ’Ã‚Â¢ÃƒÂ¢Ã¢â‚¬Å¡Ã‚Â¬Ãƒâ€šÃ‚Â UNI 9163, rivestimento interno in malta cementizia dÃƒÆ’Ã‚Â¢ÃƒÂ¢Ã¢â‚¬Å¡Ã‚Â¬ÃƒÂ¢Ã¢â‚¬Å¾Ã‚Â¢altoforno centrifugata, esterno con strato di zinco e vernice bituminosa, conforme alla norma UNI EN 545. fornito in barre da 6 m. DN 100		metri	€ 36,59
681		B.0025.0001.0004	B.1470.1010.04	TUBO ACQUA IN GHISA SFEROIDALE A GIUNTO ELASTICO ÃƒÆ’Ã‚Â¢ÃƒÂ¢Ã¢â‚¬Å¡Ã‚Â¬Ãƒâ€¦Ã¢â‚¬Å“RAPIDOÃƒÆ’Ã‚Â¢ÃƒÂ¢Ã¢â‚¬Å¡Ã‚Â¬Ãƒâ€šÃ‚Â UNI 9163, rivestimento interno in malta cementizia dÃƒÆ’Ã‚Â¢ÃƒÂ¢Ã¢â‚¬Å¡Ã‚Â¬ÃƒÂ¢Ã¢â‚¬Å¾Ã‚Â¢altoforno centrifugata, esterno con strato di zinco e vernice bituminosa, conforme alla norma UNI EN 545. fornito in barre da 6 m. DN 125		metri	€ 49,73
682		B.0025.0001.0005	B.1470.1010.05	TUBO ACQUA IN GHISA SFEROIDALE A GIUNTO ELASTICO ÃƒÆ’Ã‚Â¢ÃƒÂ¢Ã¢â‚¬Å¡Ã‚Â¬Ãƒâ€¦Ã¢â‚¬Å“RAPIDOÃƒÆ’Ã‚Â¢ÃƒÂ¢Ã¢â‚¬Å¡Ã‚Â¬Ãƒâ€šÃ‚Â UNI 9163, rivestimento interno in malta cementizia dÃƒÆ’Ã‚Â¢ÃƒÂ¢Ã¢â‚¬Å¡Ã‚Â¬ÃƒÂ¢Ã¢â‚¬Å¾Ã‚Â¢altoforno centrifugata, esterno con strato di zinco e vernice bituminosa, conforme alla norma UNI EN 545. fornito in barre da 6 m. DN 150		metri	€ 53,00
683		B.0025.0001.0006	B.1470.1010.06	TUBO ACQUA IN GHISA SFEROIDALE A GIUNTO ELASTICO ÃƒÆ’Ã‚Â¢ÃƒÂ¢Ã¢â‚¬Å¡Ã‚Â¬Ãƒâ€¦Ã¢â‚¬Å“RAPIDOÃƒÆ’Ã‚Â¢ÃƒÂ¢Ã¢â‚¬Å¡Ã‚Â¬Ãƒâ€šÃ‚Â UNI 9163, rivestimento interno in malta cementizia dÃƒÆ’Ã‚Â¢ÃƒÂ¢Ã¢â‚¬Å¡Ã‚Â¬ÃƒÂ¢Ã¢â‚¬Å¾Ã‚Â¢altoforno centrifugata, esterno con strato di zinco e vernice bituminosa, conforme alla norma UNI EN 545. fornito in barre da 6 m. DN 200		metri	€ 72,55
684		B.0025.0001.0007	B.1470.1010.07	TUBO ACQUA IN GHISA SFEROIDALE A GIUNTO ELASTICO ÃƒÆ’Ã‚Â¢ÃƒÂ¢Ã¢â‚¬Å¡Ã‚Â¬Ãƒâ€¦Ã¢â‚¬Å“RAPIDOÃƒÆ’Ã‚Â¢ÃƒÂ¢Ã¢â‚¬Å¡Ã‚Â¬Ãƒâ€šÃ‚Â UNI 9163, rivestimento interno in malta cementizia dÃƒÆ’Ã‚Â¢ÃƒÂ¢Ã¢â‚¬Å¡Ã‚Â¬ÃƒÂ¢Ã¢â‚¬Å¾Ã‚Â¢altoforno centrifugata, esterno con strato di zinco e vernice bituminosa, conforme alla norma UNI EN 545. fornito in barre da 6 m. DN 250		metri	€ 98,76
685		B.0025.0001.0008	B.1470.1010.08	TUBO ACQUA IN GHISA SFEROIDALE A GIUNTO ELASTICO ÃƒÆ’Ã‚Â¢ÃƒÂ¢Ã¢â‚¬Å¡Ã‚Â¬Ãƒâ€¦Ã¢â‚¬Å“RAPIDOÃƒÆ’Ã‚Â¢ÃƒÂ¢Ã¢â‚¬Å¡Ã‚Â¬Ãƒâ€šÃ‚Â UNI 9163, rivestimento interno in malta cementizia dÃƒÆ’Ã‚Â¢ÃƒÂ¢Ã¢â‚¬Å¡Ã‚Â¬ÃƒÂ¢Ã¢â‚¬Å¾Ã‚Â¢altoforno centrifugata, esterno con strato di zinco e vernice bituminosa, conforme alla norma UNI EN 545. fornito in barre da 6 m. DN 300		metri	€ 122,30
686		B.0025.0001.0009	B.1470.1010.09	TUBO ACQUA IN GHISA SFEROIDALE A GIUNTO ELASTICO ÃƒÆ’Ã‚Â¢ÃƒÂ¢Ã¢â‚¬Å¡Ã‚Â¬Ãƒâ€¦Ã¢â‚¬Å“RAPIDOÃƒÆ’Ã‚Â¢ÃƒÂ¢Ã¢â‚¬Å¡Ã‚Â¬Ãƒâ€šÃ‚Â UNI 9163, rivestimento interno in malta cementizia dÃƒÆ’Ã‚Â¢ÃƒÂ¢Ã¢â‚¬Å¡Ã‚Â¬ÃƒÂ¢Ã¢â‚¬Å¾Ã‚Â¢altoforno centrifugata, esterno con strato di zinco e vernice bituminosa, conforme alla norma UNI EN 545. fornito in barre da 6 m. DN 350		metri	€ 162,18
687		B.0025.0001.0010	B.1470.1010.10	TUBO ACQUA IN GHISA SFEROIDALE A GIUNTO ELASTICO ÃƒÆ’Ã‚Â¢ÃƒÂ¢Ã¢â‚¬Å¡Ã‚Â¬Ãƒâ€¦Ã¢â‚¬Å“RAPIDOÃƒÆ’Ã‚Â¢ÃƒÂ¢Ã¢â‚¬Å¡Ã‚Â¬Ãƒâ€šÃ‚Â UNI 9163, rivestimento interno in malta cementizia dÃƒÆ’Ã‚Â¢ÃƒÂ¢Ã¢â‚¬Å¡Ã‚Â¬ÃƒÂ¢Ã¢â‚¬Å¾Ã‚Â¢altoforno centrifugata, esterno con strato di zinco e vernice bituminosa, conforme alla norma UNI EN 545. fornito in barre da 6 m. DN 400		metri	€ 187,25
688		B.0025.0001.0011	B.1470.1010.11	TUBO ACQUA IN GHISA SFEROIDALE A GIUNTO ELASTICO ÃƒÆ’Ã‚Â¢ÃƒÂ¢Ã¢â‚¬Å¡Ã‚Â¬Ãƒâ€¦Ã¢â‚¬Å“RAPIDOÃƒÆ’Ã‚Â¢ÃƒÂ¢Ã¢â‚¬Å¡Ã‚Â¬Ãƒâ€šÃ‚Â UNI 9163, rivestimento interno in malta cementizia dÃƒÆ’Ã‚Â¢ÃƒÂ¢Ã¢â‚¬Å¡Ã‚Â¬ÃƒÂ¢Ã¢â‚¬Å¾Ã‚Â¢altoforno centrifugata, esterno con strato di zinco e vernice bituminosa, conforme alla norma UNI EN 545. fornito in barre da 6 m. DN 450		metri	€ 223,86
689		B.0025.0001.0012	B.1470.1010.12	TUBO ACQUA IN GHISA SFEROIDALE A GIUNTO ELASTICO ÃƒÆ’Ã‚Â¢ÃƒÂ¢Ã¢â‚¬Å¡Ã‚Â¬Ãƒâ€¦Ã¢â‚¬Å“RAPIDOÃƒÆ’Ã‚Â¢ÃƒÂ¢Ã¢â‚¬Å¡Ã‚Â¬Ãƒâ€šÃ‚Â UNI 9163, rivestimento interno in malta cementizia dÃƒÆ’Ã‚Â¢ÃƒÂ¢Ã¢â‚¬Å¡Ã‚Â¬ÃƒÂ¢Ã¢â‚¬Å¾Ã‚Â¢altoforno centrifugata, esterno con strato di zinco e vernice bituminosa, conforme alla norma UNI EN 545. fornito in barre da 6 m. DN 500		metri	€ 254,37
690		B.0025.0001.0013	B.1470.1010.13	TUBO ACQUA IN GHISA SFEROIDALE A GIUNTO ELASTICO ÃƒÆ’Ã‚Â¢ÃƒÂ¢Ã¢â‚¬Å¡Ã‚Â¬Ãƒâ€¦Ã¢â‚¬Å“RAPIDOÃƒÆ’Ã‚Â¢ÃƒÂ¢Ã¢â‚¬Å¡Ã‚Â¬Ãƒâ€šÃ‚Â UNI 9163, rivestimento interno in malta cementizia dÃƒÆ’Ã‚Â¢ÃƒÂ¢Ã¢â‚¬Å¡Ã‚Â¬ÃƒÂ¢Ã¢â‚¬Å¾Ã‚Â¢altoforno centrifugata, esterno con strato di zinco e vernice bituminosa, conforme alla norma UNI EN 545. fornito in barre da 6 m. DN 600		metri	€ 332,73
691		B.0025.0002.0001	B.1470.1260.01	TUBO PER FOGNATURA IN GHISA SFEROIDALE a gravita' e in pressione, giunto elastico ÃƒÆ’Ã‚Â¢ÃƒÂ¢Ã¢â‚¬Å¡Ã‚Â¬Ãƒâ€¦Ã¢â‚¬Å“RapidoÃƒÆ’Ã‚Â¢ÃƒÂ¢Ã¢â‚¬Å¡Ã‚Â¬Ãƒâ€šÃ‚Â in Nitrile, rivestimento interno con malta a base di cemento alluminoso applicato per centrifugazione, esterno con strato di zinco (200g/mq) pitturato con vernice epossidica di colore rosso, conforme alle norme UNI EN 598, fornita in barre da 6 m. Per pressioni fino a 3 bar e PH da 4 a 12. DN 150		metri	€ 47,94
692		B.0025.0002.0002	B.1470.1260.02	TUBO PER FOGNATURA IN GHISA SFEROIDALE a gravita' e in pressione, giunto elastico ÃƒÆ’Ã‚Â¢ÃƒÂ¢Ã¢â‚¬Å¡Ã‚Â¬Ãƒâ€¦Ã¢â‚¬Å“RapidoÃƒÆ’Ã‚Â¢ÃƒÂ¢Ã¢â‚¬Å¡Ã‚Â¬Ãƒâ€šÃ‚Â in Nitrile, rivestimento interno con malta a base di cemento alluminoso applicato per centrifugazione, esterno con strato di zinco (200g/mq) pitturato con vernice epossidica di colore rosso, conforme alle norme UNI EN 598, fornita in barre da 6 m. Per pressioni fino a 3 bar e PH da 4 a 12. DN 200		metri	€ 64,14
693		B.0025.0002.0003	B.1470.1260.03	TUBO PER FOGNATURA IN GHISA SFEROIDALE a gravita' e in pressione, giunto elastico ÃƒÆ’Ã‚Â¢ÃƒÂ¢Ã¢â‚¬Å¡Ã‚Â¬Ãƒâ€¦Ã¢â‚¬Å“RapidoÃƒÆ’Ã‚Â¢ÃƒÂ¢Ã¢â‚¬Å¡Ã‚Â¬Ãƒâ€šÃ‚Â in Nitrile, rivestimento interno con malta a base di cemento alluminoso applicato per centrifugazione, esterno con strato di zinco (200g/mq) pitturato con vernice epossidica di colore rosso, conforme alle norme UNI EN 598, fornita in barre da 6 m. Per pressioni fino a 3 bar e PH da 4 a 12. DN 250		metri	€ 84,90
694		B.0025.0002.0004	B.1470.1260.04	TUBO PER FOGNATURA IN GHISA SFEROIDALE a gravita' e in pressione, giunto elastico ÃƒÆ’Ã‚Â¢ÃƒÂ¢Ã¢â‚¬Å¡Ã‚Â¬Ãƒâ€¦Ã¢â‚¬Å“RapidoÃƒÆ’Ã‚Â¢ÃƒÂ¢Ã¢â‚¬Å¡Ã‚Â¬Ãƒâ€šÃ‚Â in Nitrile, rivestimento interno con malta a base di cemento alluminoso applicato per centrifugazione, esterno con strato di zinco (200g/mq) pitturato con vernice epossidica di colore rosso, conforme alle norme UNI EN 598, fornita in barre da 6 m. Per pressioni fino a 3 bar e PH da 4 a 12. DN 300		metri	€ 108,46
695		B.0025.0002.0005	B.1470.1260.05	TUBO PER FOGNATURA IN GHISA SFEROIDALE a gravita' e in pressione, giunto elastico ÃƒÆ’Ã‚Â¢ÃƒÂ¢Ã¢â‚¬Å¡Ã‚Â¬Ãƒâ€¦Ã¢â‚¬Å“RapidoÃƒÆ’Ã‚Â¢ÃƒÂ¢Ã¢â‚¬Å¡Ã‚Â¬Ãƒâ€šÃ‚Â in Nitrile, rivestimento interno con malta a base di cemento alluminoso applicato per centrifugazione, esterno con strato di zinco (200g/mq) pitturato con vernice epossidica di colore rosso, conforme alle norme UNI EN 598, fornita in barre da 6 m. Per pressioni fino a 3 bar e PH da 4 a 12. DN 350		metri	€ 138,66
696		B.0025.0002.0006	B.1470.1260.06	TUBO PER FOGNATURA IN GHISA SFEROIDALE a gravita' e in pressione, giunto elastico ÃƒÆ’Ã‚Â¢ÃƒÂ¢Ã¢â‚¬Å¡Ã‚Â¬Ãƒâ€¦Ã¢â‚¬Å“RapidoÃƒÆ’Ã‚Â¢ÃƒÂ¢Ã¢â‚¬Å¡Ã‚Â¬Ãƒâ€šÃ‚Â in Nitrile, rivestimento interno con malta a base di cemento alluminoso applicato per centrifugazione, esterno con strato di zinco (200g/mq) pitturato con vernice epossidica di colore rosso, conforme alle norme UNI EN 598, fornita in barre da 6 m. Per pressioni fino a 3 bar e PH da 4 a 12. DN 400		metri	€ 160,94
697		B.0025.0002.0007	B.1470.1260.07	TUBO PER FOGNATURA IN GHISA SFEROIDALE a gravita' e in pressione, giunto elastico ÃƒÆ’Ã‚Â¢ÃƒÂ¢Ã¢â‚¬Å¡Ã‚Â¬Ãƒâ€¦Ã¢â‚¬Å“RapidoÃƒÆ’Ã‚Â¢ÃƒÂ¢Ã¢â‚¬Å¡Ã‚Â¬Ãƒâ€šÃ‚Â in Nitrile, rivestimento interno con malta a base di cemento alluminoso applicato per centrifugazione, esterno con strato di zinco (200g/mq) pitturato con vernice epossidica di colore rosso, conforme alle norme UNI EN 598, fornita in barre da 6 m. Per pressioni fino a 3 bar e PH da 4 a 12. DN 450		metri	€ 187,43
698		B.0025.0002.0008	B.1470.1260.08	TUBO PER FOGNATURA IN GHISA SFEROIDALE a gravita' e in pressione, giunto elastico ÃƒÆ’Ã‚Â¢ÃƒÂ¢Ã¢â‚¬Å¡Ã‚Â¬Ãƒâ€¦Ã¢â‚¬Å“RapidoÃƒÆ’Ã‚Â¢ÃƒÂ¢Ã¢â‚¬Å¡Ã‚Â¬Ãƒâ€šÃ‚Â in Nitrile, rivestimento interno con malta a base di cemento alluminoso applicato per centrifugazione, esterno con strato di zinco (200g/mq) pitturato con vernice epossidica di colore rosso, conforme alle norme UNI EN 598, fornita in barre da 6 m. Per pressioni fino a 3 bar e PH da 4 a 12. DN 500		metri	€ 215,91
699		B.0025.0002.0009	B.1470.1260.09	TUBO PER FOGNATURA IN GHISA SFEROIDALE a gravita' e in pressione, giunto elastico ÃƒÆ’Ã‚Â¢ÃƒÂ¢Ã¢â‚¬Å¡Ã‚Â¬Ãƒâ€¦Ã¢â‚¬Å“RapidoÃƒÆ’Ã‚Â¢ÃƒÂ¢Ã¢â‚¬Å¡Ã‚Â¬Ãƒâ€šÃ‚Â in Nitrile, rivestimento interno con malta a base di cemento alluminoso applicato per centrifugazione, esterno con strato di zinco (200g/mq) pitturato con vernice epossidica di colore rosso, conforme alle norme UNI EN 598, fornita in barre da 6 m. Per pressioni fino a 3 bar e PH da 4 a 12. DN 600		metri	€ 289,85
700		B.0025.0003.0001	B.1470.1270.01	PEZZI SPECIALI IN GHISA SFEROIDALE PER TUBI ACQUA con attacchi a bicchiere e a flangia:quali curve, riduzioni, tes, manicotti, elementi di giunzione, flange di riduzione e piatti di chiusura al chilogrammo CURVA A DUE FLANGE		chilogrammi	€ 8,08
701		B.0025.0003.0002	B.1470.1270.02	PEZZI SPECIALI IN GHISA SFEROIDALE PER TUBI ACQUA con attacchi a bicchiere e a flangia:quali curve, riduzioni, tes, manicotti, elementi di giunzione, flange di riduzione e piatti di chiusura al chilogrammo CURVA A DUE BICCHIERI		chilogrammi	€ 7,16
702		B.0025.0003.0003	B.1470.1270.03	PEZZI SPECIALI IN GHISA SFEROIDALE PER TUBI ACQUA con attacchi a bicchiere e a flangia:quali curve, riduzioni, tes, manicotti, elementi di giunzione, flange di riduzione e piatti di chiusura al chilogrammo RIDUZIONE A DUE FLANGE		chilogrammi	€ 8,08
703		B.0025.0003.0004	B.1470.1270.04	PEZZI SPECIALI IN GHISA SFEROIDALE PER TUBI ACQUA con attacchi a bicchiere e a flangia:quali curve, riduzioni, tes, manicotti, elementi di giunzione, flange di riduzione e piatti di chiusura al chilogrammo RIDUZIONE A DUE BICCHIERI		chilogrammi	€ 7,67
704		B.0025.0003.0005	B.1470.1270.05	PEZZI SPECIALI IN GHISA SFEROIDALE PER TUBI ACQUA con attacchi a bicchiere e a flangia:quali curve, riduzioni, tes, manicotti, elementi di giunzione, flange di riduzione e piatti di chiusura al chilogrammo TES A TRE FLANGE		chilogrammi	€ 8,08
705		B.0025.0003.0006	B.1470.1270.06	PEZZI SPECIALI IN GHISA SFEROIDALE PER TUBI ACQUA con attacchi a bicchiere e a flangia:quali curve, riduzioni, tes, manicotti, elementi di giunzione, flange di riduzione e piatti di chiusura al chilogrammo TES A TRE BICCHIERI		chilogrammi	€ 7,08
706		B.0025.0003.0007	B.1470.1270.07	PEZZI SPECIALI IN GHISA SFEROIDALE PER TUBI ACQUA con attacchi a bicchiere e a flangia:quali curve, riduzioni, tes, manicotti, elementi di giunzione, flange di riduzione e piatti di chiusura al chilogrammo TES A DUE BICCHIERI e diramazione a FLANGIA		chilogrammi	€ 5,77
707		B.0025.0003.0008	B.1470.1270.08	PEZZI SPECIALI IN GHISA SFEROIDALE PER TUBI ACQUA con attacchi a bicchiere e a flangia:quali curve, riduzioni, tes, manicotti, elementi di giunzione, flange di riduzione e piatti di chiusura al chilogrammo MANICOTTO A DUE FLANGE		chilogrammi	€ 9,97
708		B.0025.0003.0009	B.1470.1270.09	PEZZI SPECIALI IN GHISA SFEROIDALE PER TUBI ACQUA con attacchi a bicchiere e a flangia:quali curve, riduzioni, tes, manicotti, elementi di giunzione, flange di riduzione e piatti di chiusura al chilogrammo MANICOTTO A DUE BICCHIERI		chilogrammi	€ 6,76
709		B.0025.0003.0010	B.1470.1270.10	PEZZI SPECIALI IN GHISA SFEROIDALE PER TUBI ACQUA con attacchi a bicchiere e a flangia:quali curve, riduzioni, tes, manicotti, elementi di giunzione, flange di riduzione e piatti di chiusura al chilogrammo GIUNZIONE A TRONCHETTO-FLANGIA		chilogrammi	€ 6,45
710		B.0025.0003.0011	B.1470.1270.11	PEZZI SPECIALI IN GHISA SFEROIDALE PER TUBI ACQUA con attacchi a bicchiere e a flangia:quali curve, riduzioni, tes, manicotti, elementi di giunzione, flange di riduzione e piatti di chiusura al chilogrammo GIUNZIONE A FLANGIA-BICCHIERE		chilogrammi	€ 6,76
711		B.0025.0003.0012	B.1470.1270.12	PEZZI SPECIALI IN GHISA SFEROIDALE PER TUBI ACQUA con attacchi a bicchiere e a flangia:quali curve, riduzioni, tes, manicotti, elementi di giunzione, flange di riduzione e piatti di chiusura al chilogrammo FLANGIA DI RIDUZIONE		chilogrammi	€ 9,88
712		B.0025.0003.0013	B.1470.1270.13	PEZZI SPECIALI IN GHISA SFEROIDALE PER TUBI ACQUA con attacchi a bicchiere e a flangia:quali curve, riduzioni, tes, manicotti, elementi di giunzione, flange di riduzione e piatti di chiusura al chilogrammo PIATTO DI CHIUSURA		chilogrammi	€ 6,76
713		B.0025.0003.0014	B.1470.1270.14	PEZZI SPECIALI IN GHISA SFEROIDALE PER TUBI ACQUA con attacchi a bicchiere e a flangia:quali curve, riduzioni, tes, manicotti, elementi di giunzione, flange di riduzione e piatti di chiusura al chilogrammo PEZZI SPECIALI PER TUBI ACQUA DI GHISA SFEROIDALE di piu' comune impiego: costo medio comprese guarnizioni e bullonerie.		chilogrammi	€ 8,88
714		B.0025.0004.0001	B.1470.1280	MANICOTTO protettivo in telo di polietilene da applicare in cantiere su tubi di ghisa in presenza di terreni particolarmente aggressivi, fissati al tubo con filo di ferro plastificato e nastro adesivo		chilogrammi	€ 3,92
715		B.0026.0001.0001	B.1480.1010.01	TUBO ACQUA IN ACCIAIO Fe360 SALDATO, RIVESTIMENTO PESANTE bituminoso rispondente alle norme UNI 5256/87, bitumatura interna conforme al D.M. n. 174 del 06/04/2004 (sostituisce la Circ. Min. Sanita' n. 102 del 02/12/78), costruiti a punte lisce o a bicchiere secondo norme UNI 6363/84. in canne da 10/12 m Diametro Nominale 40 - Spessore 2,6		metri	€ 14,10
716		B.0026.0001.0002	B.1480.1010.02	TUBO ACQUA IN ACCIAIO Fe360 SALDATO, RIVESTIMENTO PESANTE bituminoso rispondente alle norme UNI 5256/87, bitumatura interna conforme al D.M. n. 174 del 06/04/2004 (sostituisce la Circ. Min. Sanita' n. 102 del 02/12/78), costruiti a punte lisce o a bicchiere secondo norme UNI 6363/84. in canne da 10/12 m Diametro Nominale 50 - Spessore 2,9		metri	€ 17,13
717		B.0026.0001.0003	B.1480.1010.03	TUBO ACQUA IN ACCIAIO Fe360 SALDATO, RIVESTIMENTO PESANTE bituminoso rispondente alle norme UNI 5256/87, bitumatura interna conforme al D.M. n. 174 del 06/04/2004 (sostituisce la Circ. Min. Sanita' n. 102 del 02/12/78), costruiti a punte lisce o a bicchiere secondo norme UNI 6363/84. in canne da 10/12 m Diametro Nominale 65 - Spessore 2,9		metri	€ 21,84
718		B.0026.0001.0004	B.1480.1010.04	TUBO ACQUA IN ACCIAIO Fe360 SALDATO, RIVESTIMENTO PESANTE bituminoso rispondente alle norme UNI 5256/87, bitumatura interna conforme al D.M. n. 174 del 06/04/2004 (sostituisce la Circ. Min. Sanita' n. 102 del 02/12/78), costruiti a punte lisce o a bicchiere secondo norme UNI 6363/84. in canne da 10/12 m Diametro Nominale 80 - Spessore 2,9		metri	€ 24,86
719		B.0026.0001.0005	B.1480.1010.05	TUBO ACQUA IN ACCIAIO Fe360 SALDATO, RIVESTIMENTO PESANTE bituminoso rispondente alle norme UNI 5256/87, bitumatura interna conforme al D.M. n. 174 del 06/04/2004 (sostituisce la Circ. Min. Sanita' n. 102 del 02/12/78), costruiti a punte lisce o a bicchiere secondo norme UNI 6363/84. in canne da 10/12 m Diametro Nominale 100 - Spessore 3,2		metri	€ 31,54
720		B.0026.0001.0006	B.1480.1010.06	TUBO ACQUA IN ACCIAIO Fe360 SALDATO, RIVESTIMENTO PESANTE bituminoso rispondente alle norme UNI 5256/87, bitumatura interna conforme al D.M. n. 174 del 06/04/2004 (sostituisce la Circ. Min. Sanita' n. 102 del 02/12/78), costruiti a punte lisce o a bicchiere secondo norme UNI 6363/84. in canne da 10/12 m Diametro Nominale 125 - Spessore 3,6		metri	€ 41,57
721		B.0026.0001.0007	B.1480.1010.07	TUBO ACQUA IN ACCIAIO Fe360 SALDATO, RIVESTIMENTO PESANTE bituminoso rispondente alle norme UNI 5256/87, bitumatura interna conforme al D.M. n. 174 del 06/04/2004 (sostituisce la Circ. Min. Sanita' n. 102 del 02/12/78), costruiti a punte lisce o a bicchiere secondo norme UNI 6363/84. in canne da 10/12 m Diametro Nominale 150 - Spessore 4,0		metri	€ 53,56
722		B.0026.0001.0008	B.1480.1010.08	TUBO ACQUA IN ACCIAIO Fe360 SALDATO, RIVESTIMENTO PESANTE bituminoso rispondente alle norme UNI 5256/87, bitumatura interna conforme al D.M. n. 174 del 06/04/2004 (sostituisce la Circ. Min. Sanita' n. 102 del 02/12/78), costruiti a punte lisce o a bicchiere secondo norme UNI 6363/84. in canne da 10/12 m Diametro Nominale 200 - Spessore 5,0		metri	€ 85,54
723		B.0026.0001.0009	B.1480.1010.09	TUBO ACQUA IN ACCIAIO Fe360 SALDATO, RIVESTIMENTO PESANTE bituminoso rispondente alle norme UNI 5256/87, bitumatura interna conforme al D.M. n. 174 del 06/04/2004 (sostituisce la Circ. Min. Sanita' n. 102 del 02/12/78), costruiti a punte lisce o a bicchiere secondo norme UNI 6363/84. in canne da 10/12 m Diametro Nominale 250 - Spessore 5,6		metri	€ 120,40
724		B.0026.0001.0010	B.1480.1010.10	TUBO ACQUA IN ACCIAIO Fe360 SALDATO, RIVESTIMENTO PESANTE bituminoso rispondente alle norme UNI 5256/87, bitumatura interna conforme al D.M. n. 174 del 06/04/2004 (sostituisce la Circ. Min. Sanita' n. 102 del 02/12/78), costruiti a punte lisce o a bicchiere secondo norme UNI 6363/84. in canne da 10/12 m Diametro Nominale 300 - Spessore 5,9		metri	€ 154,74
725		B.0026.0001.0011	B.1480.1010.11	TUBO ACQUA IN ACCIAIO Fe360 SALDATO, RIVESTIMENTO PESANTE bituminoso rispondente alle norme UNI 5256/87, bitumatura interna conforme al D.M. n. 174 del 06/04/2004 (sostituisce la Circ. Min. Sanita' n. 102 del 02/12/78), costruiti a punte lisce o a bicchiere secondo norme UNI 6363/84. in canne da 10/12 m Diametro Nominale 350 - Spessore 6,3		metri	€ 186,85
726		B.0026.0001.0012	B.1480.1010.12	TUBO ACQUA IN ACCIAIO Fe360 SALDATO, RIVESTIMENTO PESANTE bituminoso rispondente alle norme UNI 5256/87, bitumatura interna conforme al D.M. n. 174 del 06/04/2004 (sostituisce la Circ. Min. Sanita' n. 102 del 02/12/78), costruiti a punte lisce o a bicchiere secondo norme UNI 6363/84. in canne da 10/12 m Diametro Nominale 400 - Spessore 6,3		metri	€ 213,82
727		B.0026.0001.0013	B.1480.1010.13	TUBO ACQUA IN ACCIAIO Fe360 SALDATO, RIVESTIMENTO PESANTE bituminoso rispondente alle norme UNI 5256/87, bitumatura interna conforme al D.M. n. 174 del 06/04/2004 (sostituisce la Circ. Min. Sanita' n. 102 del 02/12/78), costruiti a punte lisce o a bicchiere secondo norme UNI 6363/84. in canne da 10/12 m Diametro Nominale 450 - Spessore 6,3		metri	€ 249,87
728		B.0026.0001.0014	B.1480.1010.14	TUBO ACQUA IN ACCIAIO Fe360 SALDATO, RIVESTIMENTO PESANTE bituminoso rispondente alle norme UNI 5256/87, bitumatura interna conforme al D.M. n. 174 del 06/04/2004 (sostituisce la Circ. Min. Sanita' n. 102 del 02/12/78), costruiti a punte lisce o a bicchiere secondo norme UNI 6363/84. in canne da 10/12 m Diametro Nominale 500 - Spessore 6,3		metri	€ 279,27
729		B.0026.0002.0001	B.1480.1020.01	TUBO ACQUA IN ACCIAIO Fe360 SENZA SALDATURE, RIVESTIMENTO PESANTE bituminoso rispondente alle norme UNI 5256/87, bitumatura interna conforme al D.M. n. 174 del 06/04/2004 (sostituisce la Circ. Min. Sanita' n. 102 del 02/12/78), costruiti a punte lisce o a bicchiere secondo norme UNI 6363/84. in canne da 10/12 m Diametro Nominale 40 - Spessore 2,6		metri	€ 19,72
730		B.0026.0002.0002	B.1480.1020.02	TUBO ACQUA IN ACCIAIO Fe360 SENZA SALDATURE, RIVESTIMENTO PESANTE bituminoso rispondente alle norme UNI 5256/87, bitumatura interna conforme al D.M. n. 174 del 06/04/2004 (sostituisce la Circ. Min. Sanita' n. 102 del 02/12/78), costruiti a punte lisce o a bicchiere secondo norme UNI 6363/84. in canne da 10/12 m Diametro Nominale 50 - Spessore 2,9		metri	€ 24,32
731		B.0026.0002.0003	B.1480.1020.03	TUBO ACQUA IN ACCIAIO Fe360 SENZA SALDATURE, RIVESTIMENTO PESANTE bituminoso rispondente alle norme UNI 5256/87, bitumatura interna conforme al D.M. n. 174 del 06/04/2004 (sostituisce la Circ. Min. Sanita' n. 102 del 02/12/78), costruiti a punte lisce o a bicchiere secondo norme UNI 6363/84. in canne da 10/12 m Diametro Nominale 65 - Spessore 2,9		metri	€ 30,83
732		B.0026.0002.0004	B.1480.1020.04	TUBO ACQUA IN ACCIAIO Fe360 SENZA SALDATURE, RIVESTIMENTO PESANTE bituminoso rispondente alle norme UNI 5256/87, bitumatura interna conforme al D.M. n. 174 del 06/04/2004 (sostituisce la Circ. Min. Sanita' n. 102 del 02/12/78), costruiti a punte lisce o a bicchiere secondo norme UNI 6363/84. in canne da 10/12 m Diametro Nominale 80 - Spessore 3,2		metri	€ 35,70
733		B.0026.0002.0005	B.1480.1020.05	TUBO ACQUA IN ACCIAIO Fe360 SENZA SALDATURE, RIVESTIMENTO PESANTE bituminoso rispondente alle norme UNI 5256/87, bitumatura interna conforme al D.M. n. 174 del 06/04/2004 (sostituisce la Circ. Min. Sanita' n. 102 del 02/12/78), costruiti a punte lisce o a bicchiere secondo norme UNI 6363/84. in canne da 10/12 m Diametro Nominale 100 - Spessore 4		metri	€ 45,36
734		B.0026.0002.0006	B.1480.1020.06	TUBO ACQUA IN ACCIAIO Fe360 SENZA SALDATURE, RIVESTIMENTO PESANTE bituminoso rispondente alle norme UNI 5256/87, bitumatura interna conforme al D.M. n. 174 del 06/04/2004 (sostituisce la Circ. Min. Sanita' n. 102 del 02/12/78), costruiti a punte lisce o a bicchiere secondo norme UNI 6363/84. in canne da 10/12 m Diametro Nominale 125 - Spessore 4,5		metri	€ 59,29
735		B.0026.0002.0007	B.1480.1020.07	ÃƒÆ’Ã¢â‚¬Å¡ TUBO ACQUA IN ACCIAIO Fe360 SENZA SALDATURE, RIVESTIMENTO PESANTE bituminoso rispondente alle norme UNI 5256/87, bitumatura interna conforme al D.M. n. 174 del 06/04/2004 (sostituisce la Circ. Min. Sanita' n. 102 del 02/12/78), costruiti a punte lisce o a bicchiere secondo norme UNI 6363/84. in canne da 10/12 m Diametro Nominale 150 - Spessore 4,5		metri	€ 76,12
736		B.0026.0002.0008	B.1480.1020.08	TUBO ACQUA IN ACCIAIO Fe360 SENZA SALDATURE, RIVESTIMENTO PESANTE bituminoso rispondente alle norme UNI 5256/87, bitumatura interna conforme al D.M. n. 174 del 06/04/2004 (sostituisce la Circ. Min. Sanita' n. 102 del 02/12/78), costruiti a punte lisce o a bicchiere secondo norme UNI 6363/84. in canne da 10/12 m Diametro Nominale 200 - Spessore 5,6		metri	€ 119,74
737		B.0026.0002.0009	B.1480.1020.09	TUBO ACQUA IN ACCIAIO Fe360 SENZA SALDATURE, RIVESTIMENTO PESANTE bituminoso rispondente alle norme UNI 5256/87, bitumatura interna conforme al D.M. n. 174 del 06/04/2004 (sostituisce la Circ. Min. Sanita' n. 102 del 02/12/78), costruiti a punte lisce o a bicchiere secondo norme UNI 6363/84. in canne da 10/12 m Diametro Nominale 250 - Spessore 6,3		metri	€ 167,43
738		B.0026.0002.0010	B.1480.1020.10	TUBO ACQUA IN ACCIAIO Fe360 SENZA SALDATURE, RIVESTIMENTO PESANTE bituminoso rispondente alle norme UNI 5256/87, bitumatura interna conforme al D.M. n. 174 del 06/04/2004 (sostituisce la Circ. Min. Sanita' n. 102 del 02/12/78), costruiti a punte lisce o a bicchiere secondo norme UNI 6363/84. in canne da 10/12 m Diametro Nominale 300 - Spessore 7,1		metri	€ 214,05
739		B.0026.0002.0011	B.1480.1020.11	TUBO ACQUA IN ACCIAIO Fe360 SENZA SALDATURE, RIVESTIMENTO PESANTE bituminoso rispondente alle norme UNI 5256/87, bitumatura interna conforme al D.M. n. 174 del 06/04/2004 (sostituisce la Circ. Min. Sanita' n. 102 del 02/12/78), costruiti a punte lisce o a bicchiere secondo norme UNI 6363/84. in canne da 10/12 m Diametro Nominale 350 - Spessore 7,1		metri	€ 258,31
740		B.0026.0002.0012	B.1480.1020.12	TUBO ACQUA IN ACCIAIO Fe360 SENZA SALDATURE, RIVESTIMENTO PESANTE bituminoso rispondente alle norme UNI 5256/87, bitumatura interna conforme al D.M. n. 174 del 06/04/2004 (sostituisce la Circ. Min. Sanita' n. 102 del 02/12/78), costruiti a punte lisce o a bicchiere secondo norme UNI 6363/84. in canne da 10/12 m Diametro Nominale 400 - Spessore 8,0		metri	€ 295,09
741		B.0026.0002.0013	B.1480.1020.13	TUBO ACQUA IN ACCIAIO Fe360 SENZA SALDATURE, RIVESTIMENTO PESANTE bituminoso rispondente alle norme UNI 5256/87, bitumatura interna conforme al D.M. n. 174 del 06/04/2004 (sostituisce la Circ. Min. Sanita' n. 102 del 02/12/78), costruiti a punte lisce o a bicchiere secondo norme UNI 6363/84. in canne da 10/12 m Diametro Nominale 450 - Spessore 8,0		metri	€ 344,21
742		B.0026.0002.0014	B.1480.1020.14	TUBO ACQUA IN ACCIAIO Fe360 SENZA SALDATURE, RIVESTIMENTO PESANTE bituminoso rispondente alle norme UNI 5256/87, bitumatura interna conforme al D.M. n. 174 del 06/04/2004 (sostituisce la Circ. Min. Sanita' n. 102 del 02/12/78), costruiti a punte lisce o a bicchiere secondo norme UNI 6363/84. in canne da 10/12 m Diametro Nominale 500 - Spessore 8,8		metri	€ 385,23
743		B.0027.0001.0001	B.1482.1010.01	TUBO ACCIAIO ZINCATO, tipo ROBUR, CON GIUNTO RAPIDO A TESTA SFERICA per pressioni di esercizio fino a 10 atm, in verghe da m 6.00 DN 80		cadauno	€ 13,41
744		B.0027.0001.0002	B.1482.1010.02	TUBO ACCIAIO ZINCATO, tipo ROBUR, CON GIUNTO RAPIDO A TESTA SFERICA per pressioni di esercizio fino a 10 atm, in verghe da m 6.00 DN 100		cadauno	€ 17,80
745		B.0027.0001.0003	B.1482.1010.03	TUBO ACCIAIO ZINCATO, tipo ROBUR, CON GIUNTO RAPIDO A TESTA SFERICA per pressioni di esercizio fino a 10 atm, in verghe da m 6.00 DN 120		cadauno	€ 22,60
746		B.0027.0001.0004	B.1482.1010.04	TUBO ACCIAIO ZINCATO, tipo ROBUR, CON GIUNTO RAPIDO A TESTA SFERICA per pressioni di esercizio fino a 10 atm, in verghe da m 6.00 DN 150		cadauno	€ 33,14
747		B.0028.0001.0001	B.1485.1010.02	TUBO ACCIAIO ZINCATO SENZA SALDATURE, filettati in Fe330, a norme UNI 8863, zincati a caldo, marchiati a vernice con nome del produttore, diametro e norme di riferimento, estremita' filettate, forniti in barre da 6 m. Diametro Nominale 1/2"		metri	€ 6,05
1389		B.0028.0001.0002	B.1485.1010.03	TUBO ACCIAIO ZINCATO SENZA SALDATURE, filettati in Fe330, a norme UNI 8863, zincati a caldo, marchiati a vernice con nome del produttore, diametro e norme di riferimento, estremita' filettate, forniti in barre da 6 m. Diametro Nominale 3/4"		metri	€ 7,07
1390		B.0028.0001.0003	B.1485.1010.04	TUBO ACCIAIO ZINCATO SENZA SALDATURE, filettati in Fe330, a norme UNI 8863, zincati a caldo, marchiati a vernice con nome del produttore, diametro e norme di riferimento, estremita' filettate, forniti in barre da 6 m. Diametro Nominale 1"		metri	€ 9,90
1391		B.0028.0001.0004	B.1485.1020.01	TUBO ACCIAIO ZINCATO SENZA SALDATURE, filettati in Fe330, a norme UNI 8863, zincati a caldo, marchiati a vernice con nome del produttore, diametro e norme di riferimento, estremita' filettate, forniti in barre da 6 m. Diametro Nominale 1"+1/4		metri	€ 12,37
1392		B.0028.0001.0005	B.1485.1020.02	TUBO ACCIAIO ZINCATO SENZA SALDATURE, filettati in Fe330, a norme UNI 8863, zincati a caldo, marchiati a vernice con nome del produttore, diametro e norme di riferimento, estremita' filettate, forniti in barre da 6 m. Diametro Nominale 1"+1/2		metri	€ 13,89
1393		B.0028.0001.0006	B.1485.1020.03	TUBO ACCIAIO ZINCATO SENZA SALDATURE, filettati in Fe330, a norme UNI 8863, zincati a caldo, marchiati a vernice con nome del produttore, diametro e norme di riferimento, estremita' filettate, forniti in barre da 6 m. Diametro Nominale 2"		metri	€ 19,48
1394		B.0028.0001.0007	B.1485.1020.04	TUBO ACCIAIO ZINCATO SENZA SALDATURE, filettati in Fe330, a norme UNI 8863, zincati a caldo, marchiati a vernice con nome del produttore, diametro e norme di riferimento, estremita' filettate, forniti in barre da 6 m. Diametro Nominale 2"+1/2		metri	€ 24,25
1395		B.0028.0001.0008	B.1485.1030.01	TUBO ACCIAIO ZINCATO SENZA SALDATURE, filettati in Fe330, a norme UNI 8863, zincati a caldo, marchiati a vernice con nome del produttore, diametro e norme di riferimento, estremita' filettate, forniti in barre da 6 m. Diametro Nominale DN 3"		metri	€ 32,53
1396		B.0028.0001.0009	B.1485.1030.02	TUBO ACCIAIO ZINCATO SENZA SALDATURE, filettati in Fe330, a norme UNI 8863, zincati a caldo, marchiati a vernice con nome del produttore, diametro e norme di riferimento, estremita' filettate, forniti in barre da 6 m. Diametro Nominale 4"		metri	€ 50,48
1405		B.0028.0001.0010	B.1485.1070.02	TUBO ACCIAIO NERO LISCIO SENZA SALDATURE filettati in Fe330, a norma UNI 8863, marchiati a punzone, forniti in barre da 6 m. Diametro Nominale 1/2"		metri	€ 4,28
1406		B.0028.0001.0011	B.1485.1080.01	TUBO ACCIAIO NERO LISCIO SENZA SALDATURE filettati in Fe330, a norma UNI 8863, marchiati a punzone, forniti in barre da 6 m. Diametro Nominale 1"+1/4		metri	€ 9,30
1407		B.0028.0001.0012	B.1485.1080.02	TUBO ACCIAIO NERO LISCIO SENZA SALDATURE filettati in Fe330, a norma UNI 8863, marchiati a punzone, forniti in barre da 6 m. Diametro Nominale 1"+1/2		metri	€ 10,79
1408		B.0028.0001.0013	B.1485.1090.01	TUBO ACCIAIO NERO LISCIO SENZA SALDATURE filettati in Fe330, a norma UNI 8863, marchiati a punzone, forniti in barre da 6 m. Diametro Nominale 3"		metri	€ 25,35
2741		B.0028.0001.0014	B.1485.1010.01	TUBO ACCIAIO ZINCATO SENZA SALDATURE, filettati in Fe330, a norme UNI 8863, zincati a caldo, marchiati a vernice con nome del produttore, diametro e norme di riferimento, estremita' filettate, forniti in barre da 6 m. Diametro Nominale 3/8"		metri	€ 5,65
1397		B.0028.0002.0001	B.1485.1040.03	TUBO ACCIAIO ZINCATO SALDATO filettati in Fe330, a norme UNI 8863, zincati a caldo, marchiati a vernice con nome del produttore, diametro e norme di riferimento, estremita' filettate, forniti in barre da 6 m. Diametro Nominale 3/4"		metri	€ 4,73
1398		B.0028.0002.0002	B.1485.1040.04	TUBO ACCIAIO ZINCATO SALDATO filettati in Fe330, a norme UNI 8863, zincati a caldo, marchiati a vernice con nome del produttore, diametro e norme di riferimento, estremita' filettate, forniti in barre da 6 m. Diametro Nominale 1"		metri	€ 7,00
1399		B.0028.0002.0003	B.1485.1050.01	TUBO ACCIAIO ZINCATO SALDATO filettati in Fe330, a norme UNI 8863, zincati a caldo, marchiati a vernice con nome del produttore, diametro e norme di riferimento, estremita' filettate, forniti in barre da 6 m. Diametro Nominale 1"+1/4		metri	€ 9,07
1400		B.0028.0002.0004	B.1485.1050.02	TUBO ACCIAIO ZINCATO SALDATO filettati in Fe330, a norme UNI 8863, zincati a caldo, marchiati a vernice con nome del produttore, diametro e norme di riferimento, estremita' filettate, forniti in barre da 6 m. Diametro Nominale 1"+1/2		metri	€ 10,34
1401		B.0028.0002.0005	B.1485.1050.03	TUBO ACCIAIO ZINCATO SALDATO filettati in Fe330, a norme UNI 8863, zincati a caldo, marchiati a vernice con nome del produttore, diametro e norme di riferimento, estremita' filettate, forniti in barre da 6 m. Diametro Nominale 2"		metri	€ 14,06
1402		B.0028.0002.0006	B.1485.1050.04	TUBO ACCIAIO ZINCATO SALDATO filettati in Fe330, a norme UNI 8863, zincati a caldo, marchiati a vernice con nome del produttore, diametro e norme di riferimento, estremita' filettate, forniti in barre da 6 m. Diametro Nominale 2"+1/2		metri	€ 17,93
1403		B.0028.0002.0007	B.1485.1060.01	TUBO ACCIAIO ZINCATO SALDATO filettati in Fe330, a norme UNI 8863, zincati a caldo, marchiati a vernice con nome del produttore, diametro e norme di riferimento, estremita' filettate, forniti in barre da 6 m. Diametro Nominale 3"		metri	€ 24,43
1404		B.0028.0002.0008	B.1485.1060.02	TUBO ACCIAIO ZINCATO SALDATO filettati in Fe330, a norme UNI 8863, zincati a caldo, marchiati a vernice con nome del produttore, diametro e norme di riferimento, estremita' filettate, forniti in barre da 6 m. Diametro Nominale 4"		metri	€ 34,19
1409		B.0028.0002.0009	B.1485.1100.03	TUBO ACCIAIO NERO LISCIO SALDATO filettati in Fe330, a norma UNI 8863, marchiati a punzone, forniti in barre da 6 m. Diametro Nominale 3/4"		metri	€ 3,30
1410		B.0028.0002.0010	B.1485.1100.04	TUBO ACCIAIO NERO LISCIO SALDATO filettati in Fe330, a norma UNI 8863, marchiati a punzone, forniti in barre da 6 m. Diametro Nominale 1"		metri	€ 4,96
1411		B.0028.0002.0011	B.1485.1110.01	TUBO ACCIAIO NERO LISCIO SALDATO filettati in Fe330, a norma UNI 8863, marchiati a punzone, forniti in barre da 6 m. Diametro Nominale 1"+1/4		metri	€ 6,49
1412		B.0028.0002.0012	B.1485.1110.02	TUBO ACCIAIO NERO LISCIO SALDATO filettati in Fe330, a norma UNI 8863, marchiati a punzone, forniti in barre da 6 m. Diametro Nominale 1"+1/2		metri	€ 7,37
1413		B.0028.0002.0013	B.1485.1110.03	TUBO ACCIAIO NERO LISCIO SALDATO filettati in Fe330, a norma UNI 8863, marchiati a punzone, forniti in barre da 6 m. Diametro Nominale 2"		metri	€ 9,94
1414		B.0028.0002.0014	B.1485.1110.04	TUBO ACCIAIO NERO LISCIO SALDATO filettati in Fe330, a norma UNI 8863, marchiati a punzone, forniti in barre da 6 m. Diametro Nominale 2"+1/2		metri	€ 12,60
1415		B.0028.0002.0015	B.1485.1120.01	TUBO ACCIAIO NERO LISCIO SALDATO filettati in Fe330, a norma UNI 8863, marchiati a punzone, forniti in barre da 6 m. Diametro Nominale 3"		metri	€ 17,39
1416		B.0028.0002.0016	B.1485.1120.02	TUBO ACCIAIO NERO LISCIO SALDATO filettati in Fe330, a norma UNI 8863, marchiati a punzone, forniti in barre da 6 m. Diametro Nominale 4"		metri	€ 24,21
2742		B.0028.0002.0017	B.1485.1040.01	TUBO ACCIAIO ZINCATO SALDATO FM DALMINE a vite e manicotto DN 3/8"		metri	€ 3,16
2743		B.0028.0002.0018	B.1485.1040.02	TUBO ACCIAIO ZINCATO SALDATO filettati in Fe330, a norme UNI 8863, zincati a caldo, marchiati a vernice con nome del produttore, diametro e norme di riferimento, estremita' filettate, forniti in barre da 6 m. Diametro Nominale 1/2"		metri	€ 3,90
748		B.0029.0001.0001	B.1510.1020	TUBO IN FIBROCEMENTO CON GIUNTO A BICCHIERE, ARMATO CON FIBRE organiche naturali e sintetiche, con assoluta esclusione di fibre di amianto, per scarichi civili e industriali. Sezione circolare diametro 100 mm, canne da m 3,00		metri	€ 9,49
749		B.0029.0001.0002	B.1510.1030	TUBO IN FIBROCEMENTO CON GIUNTO A BICCHIERE, ARMATO CON FIBRE organiche naturali e sintetiche, con assoluta esclusione di fibre di amianto, per scarichi civili e industriali. Sezione circolare diametro 125 mm, canne da m 3,00		metri	€ 10,65
750		B.0029.0001.0003	B.1510.1040	TUBO IN FIBROCEMENTO CON GIUNTO A BICCHIERE, ARMATO CON FIBRE organiche naturali e sintetiche, con assoluta esclusione di fibre di amianto, per scarichi civili e industriali. Sezione circolare diametro 150 mm, canne da m 3,00		metri	€ 12,73
751		B.0029.0001.0004	B.1510.1050	TUBO IN FIBROCEMENTO CON GIUNTO A BICCHIERE, ARMATO CON FIBRE organiche naturali e sintetiche, con assoluta esclusione di fibre di amianto, per scarichi civili e industriali. Sezione circolare diametro 200 mm, canne da m 3,00		metri	€ 18,64
752		B.0029.0001.0005	B.1510.1060	TUBO IN FIBROCEMENTO CON GIUNTO A BICCHIERE, ARMATO CON FIBRE organiche naturali e sintetiche, con assoluta esclusione di fibre di amianto, per scarichi civili e industriali. Sezione circolare diametro 250 mm, canne da m 3,00		metri	€ 26,46
753		B.0029.0001.0006	B.1510.1070	TUBO IN FIBROCEMENTO CON GIUNTO A BICCHIERE, ARMATO CON FIBRE organiche naturali e sintetiche, con assoluta esclusione di fibre di amianto, per scarichi civili e industriali. Sezione circolare diametro 300 mm, canne da m 3,00		metri	€ 33,40
754		B.0030.0001.0001	B.1515.1060.05	VALVOLA A SFERA IN BRONZO PN 25, a passaggio totale, con attacchi F/Fdiam. 1", 25 mm		cadauno	€ 25,45
755		B.0030.0001.0002	B.1515.1100.04	VALVOLA DI RITEGNO A CLAPET, IN BRONZO, PN 16, a tenuta metallica o in neoprene diam. 1" - 25 mm		cadauno	€ 19,25
756		B.0030.0001.0003	B.1515.1130.04	RUBINETTO DI ATTINGIMENTO A SFERA, IN OTTONE diam. 1" - 25 mm		cadauno	€ 9,21
1434		B.0030.0001.0004	B.1515.1050.10	VALVOLA A SFERA IN OTTONE PN 25, a passaggio totale, con attacchi F/F o a saldarediam.3", 80 mm		cadauno	€ 95,04
1435		B.0030.0001.0005	B.1515.1100.05	VALVOLA DI RITEGNO A CLAPET, IN BRONZO, PN 16, a tenuta metallica o in neoprene diam. 1+1/4" - 32 mm		cadauno	€ 25,77
1436		B.0030.0001.0006	B.1515.1100.06	VALVOLA DI RITEGNO A CLAPET, IN BRONZO, PN 16, a tenuta metallica o in neoprene diam. 1+1/2" - 40 mm		cadauno	€ 30,99
1437		B.0030.0001.0007	B.1515.1100.08	VALVOLA DI RITEGNO A CLAPET, IN BRONZO, PN 16, a tenuta metallica o in neoprene diam. 2+1/2" - 65 mm		cadauno	€ 73,39
1438		B.0030.0001.0008	B.1515.1100.09	VALVOLA DI RITEGNO A CLAPET, IN BRONZO, PN 16, a tenuta metallica o in neoprene diam. 3" - 80 mm		cadauno	€ 110,92
1439		B.0030.0001.0009	B.1515.1100.10	VALVOLA DI RITEGNO A CLAPET, IN BRONZO, PN 16, a tenuta metallica o in neoprene diam. 4" - 100 mm		cadauno	€ 182,69
1424		B.0030.0002.0001	B.1515.1010.02	SARACINESCA IN OTTONE PN 16 - attacchi F/F o a saldarediam. 1/2" - 15 mm		cadauno	€ 4,21
1425		B.0030.0002.0002	B.1515.1010.05	SARACINESCA IN OTTONE PN 16 - attacchi F/F o a saldarediam. 1+1/4"- 32 mm		cadauno	€ 10,03
1426		B.0030.0002.0003	B.1515.1010.06	SARACINESCA IN OTTONE PN 16 - attacchi F/F o a saldarediam. 1+1/2"- 40 mm		cadauno	€ 12,67
1427		B.0030.0002.0004	B.1515.1030.05	SARACINESCA IN BRONZO a flange, PN 16diam 1+1/2" - 40 mm		cadauno	€ 79,03
1428		B.0030.0002.0005	B.1515.1030.07	SARACINESCA IN BRONZO a flange, PN 16diam 2+1/2" - 65 mm		cadauno	€ 122,44
1429		B.0030.0002.0006	B.1515.1030.08	SARACINESCA IN BRONZO a flange, PN 16diam 3" - 80 mm		cadauno	€ 166,83
1430		B.0030.0002.0007	B.1515.1030.09	SARACINESCA IN BRONZO a flange, PN 16diam 4" - 100 mm		cadauno	€ 201,56
1431		B.0030.0002.0008	B.1515.1040.05	SARACINESCA IN BRONZO a chiusura rapida, PN 16, attacchi F/Fdiam 1+1/4" - 32 mm		cadauno	€ 24,24
1432		B.0030.0002.0009	B.1515.1040.06	SARACINESCA IN BRONZO a chiusura rapida, PN 16, attacchi F/Fdiam 1+1/2" - 40 mm		cadauno	€ 32,10
1433		B.0030.0002.0010	B.1515.1040.08	SARACINESCA IN BRONZO a chiusura rapida, PN 16, attacchi F/Fdiam 2+1/2" - 65 mm		cadauno	€ 64,22
2752		B.0030.0002.0011	B.1515.1020.04	SARACINESCA IN BRONZO PN 16, attacchi F/Fdiam 3/4" - 20 mm		cadauno	€ 7,60
2753		B.0030.0003.0001	B.1515.1140.01	COLLETTORE SEMPLICE COMPLANARE, in ottone o bronzo cromato, con derivazioni da 1/2" dotate di rubinetto, attacco FF, completo di cassetta in metallo zincato 26x28 3/4 x 2 x 1/2		cadauno	€ 30,30
2754		B.0030.0003.0002	B.1515.1140.02	COLLETTORE SEMPLICE COMPLANARE, in ottone o bronzo cromato, con derivazioni da 1/2" dotate di rubinetto, attacco FF, completo di cassetta in metallo zincato 26x28 3/4 x 3 x 1/2		cadauno	€ 34,55
2755		B.0030.0003.0003	B.1515.1140.03	COLLETTORE SEMPLICE COMPLANARE, in ottone o bronzo cromato, con derivazioni da 1/2" dotate di rubinetto, attacco FF, completo di cassetta in metallo zincato 26x28 3/4 x 4 x 1/2		cadauno	€ 39,51
2756		B.0030.0003.0004	B.1515.1140.04	COLLETTORE SEMPLICE COMPLANARE, in ottone o bronzo cromato, con derivazioni da 1/2" dotate di rubinetto, attacco FF, completo di cassetta in metallo zincato 26x28 3/4 x 5 x 1/2		cadauno	€ 47,39
2757		B.0030.0003.0005	B.1515.1140.05	COLLETTORE SEMPLICE COMPLANARE, in ottone o bronzo cromato, con derivazioni da 1/2" dotate di rubinetto, attacco FF, completo di cassetta in metallo zincato 26x28 3/4 x 6 x 1/2		cadauno	€ 52,36
757		B.0031.0001.0001	B.1520.1010.01	SARACINESCA A CORPO PIATTO, per pressioni d'esercizio PN16. con corpo, cappello premistoppa ed otturatore in ghisa grigia GG25. albero in acciaio inossidabile al 13% Cr.. sede del corpo e dell'otturatore in ottone. m manovra a volantino. attacco a flange. escluse controflange, bulloneria e guarnizione di montaggio. per i seguenti diametri: DN 40 mm		cadauno	€ 94,62
758		B.0031.0001.0002	B.1520.1010.02	SARACINESCA A CORPO PIATTO, per pressioni d'esercizio PN16. con corpo, cappello premistoppa ed otturatore in ghisa grigia GG25. albero in acciaio inossidabile al 13% Cr.. sede del corpo e dell'otturatore in ottone. m manovra a volantino. attacco a flange. escluse controflange, bulloneria e guarnizione di montaggio. per i seguenti diametri: DN 50 mm		cadauno	€ 98,67
759		B.0031.0001.0003	B.1520.1010.03	SARACINESCA A CORPO PIATTO, per pressioni d'esercizio PN16. con corpo, cappello premistoppa ed otturatore in ghisa grigia GG25. albero in acciaio inossidabile al 13% Cr.. sede del corpo e dell'otturatore in ottone. m manovra a volantino. attacco a flange. escluse controflange, bulloneria e guarnizione di montaggio. per i seguenti diametri: DN 65 mm		cadauno	€ 121,69
760		B.0031.0001.0004	B.1520.1010.04	SARACINESCA A CORPO PIATTO, per pressioni d'esercizio PN16. con corpo, cappello premistoppa ed otturatore in ghisa grigia GG25. albero in acciaio inossidabile al 13% Cr.. sede del corpo e dell'otturatore in ottone. m manovra a volantino. attacco a flange. escluse controflange, bulloneria e guarnizione di montaggio. per i seguenti diametri: DN 80 mm		cadauno	€ 150,03
761		B.0031.0001.0005	B.1520.1010.05	SARACINESCA A CORPO PIATTO, per pressioni d'esercizio PN16. con corpo, cappello premistoppa ed otturatore in ghisa grigia GG25. albero in acciaio inossidabile al 13% Cr.. sede del corpo e dell'otturatore in ottone. m manovra a volantino. attacco a flange. escluse controflange, bulloneria e guarnizione di montaggio. per i seguenti diametri: DN 100 mm		cadauno	€ 186,91
762		B.0031.0001.0006	B.1520.1010.06	SARACINESCA A CORPO PIATTO, per pressioni d'esercizio PN16. con corpo, cappello premistoppa ed otturatore in ghisa grigia GG25. albero in acciaio inossidabile al 13% Cr.. sede del corpo e dell'otturatore in ottone. m manovra a volantino. attacco a flange. escluse controflange, bulloneria e guarnizione di montaggio. per i seguenti diametri: DN 125 mm		cadauno	€ 288,11
763		B.0031.0001.0007	B.1520.1010.07	SARACINESCA A CORPO PIATTO, per pressioni d'esercizio PN16. con corpo, cappello premistoppa ed otturatore in ghisa grigia GG25. albero in acciaio inossidabile al 13% Cr.. sede del corpo e dell'otturatore in ottone. m manovra a volantino. attacco a flange. escluse controflange, bulloneria e guarnizione di montaggio. per i seguenti diametri: DN 150 mm		cadauno	€ 306,33
764		B.0031.0001.0008	B.1520.1020.01	SARACINESCA A CORPO OVALE, per pressioni d'esercizio PN10. con corpo, cappello in ghisa grigia GG25. albero a vite interna in acciaio inossidabile al 13% Cr.. otturatore in ghisa sferoidale rivestito in gomma atossica. tenuta con anelli O- Ring. manovra a volantino. attacco a flange tornite e forate. bulloni e dadi in acciaio cadmiato. escluse controflange, bulloneria e guarnizione di montaggio. per i seguenti diametri nominali: DN 50 mm		cadauno	€ 99,68
765		B.0031.0001.0009	B.1520.1020.02	SARACINESCA A CORPO OVALE, per pressioni d'esercizio PN10. con corpo, cappello in ghisa grigia GG25. albero a vite interna in acciaio inossidabile al 13% Cr.. otturatore in ghisa sferoidale rivestito in gomma atossica. tenuta con anelli O- Ring. manovra a volantino. attacco a flange tornite e forate. bulloni e dadi in acciaio cadmiato. escluse controflange, bulloneria e guarnizione di montaggio. per i seguenti diametri nominali: DN 65 mm		cadauno	€ 123,72
766		B.0031.0001.0010	B.1520.1020.03	SARACINESCA A CORPO OVALE, per pressioni d'esercizio PN10. con corpo, cappello in ghisa grigia GG25. albero a vite interna in acciaio inossidabile al 13% Cr.. otturatore in ghisa sferoidale rivestito in gomma atossica. tenuta con anelli O- Ring. manovra a volantino. attacco a flange tornite e forate. bulloni e dadi in acciaio cadmiato. escluse controflange, bulloneria e guarnizione di montaggio. per i seguenti diametri nominali: DN 80 mm		cadauno	€ 153,06
767		B.0031.0001.0011	B.1520.1020.04	SARACINESCA A CORPO OVALE, per pressioni d'esercizio PN10. con corpo, cappello in ghisa grigia GG25. albero a vite interna in acciaio inossidabile al 13% Cr.. otturatore in ghisa sferoidale rivestito in gomma atossica. tenuta con anelli O- Ring. manovra a volantino. attacco a flange tornite e forate. bulloni e dadi in acciaio cadmiato. escluse controflange, bulloneria e guarnizione di montaggio. per i seguenti diametri nominali: DN 100 mm		cadauno	€ 193,99
768		B.0031.0001.0012	B.1520.1020.05	SARACINESCA A CORPO OVALE, per pressioni d'esercizio PN10. con corpo, cappello in ghisa grigia GG25. albero a vite interna in acciaio inossidabile al 13% Cr.. otturatore in ghisa sferoidale rivestito in gomma atossica. tenuta con anelli O- Ring. manovra a volantino. attacco a flange tornite e forate. bulloni e dadi in acciaio cadmiato. escluse controflange, bulloneria e guarnizione di montaggio. per i seguenti diametri nominali: DN 125 mm		cadauno	€ 291,15
769		B.0031.0001.0013	B.1520.1020.06	SARACINESCA A CORPO OVALE, per pressioni d'esercizio PN10. con corpo, cappello in ghisa grigia GG25. albero a vite interna in acciaio inossidabile al 13% Cr.. otturatore in ghisa sferoidale rivestito in gomma atossica. tenuta con anelli O- Ring. manovra a volantino. attacco a flange tornite e forate. bulloni e dadi in acciaio cadmiato. escluse controflange, bulloneria e guarnizione di montaggio. per i seguenti diametri nominali: DN 150 mm		cadauno	€ 316,45
770		B.0031.0001.0014	B.1520.1020.07	SARACINESCA A CORPO OVALE, per pressioni d'esercizio PN10. con corpo, cappello in ghisa grigia GG25. albero a vite interna in acciaio inossidabile al 13% Cr.. otturatore in ghisa sferoidale rivestito in gomma atossica. tenuta con anelli O- Ring. manovra a volantino. attacco a flange tornite e forate. bulloni e dadi in acciaio cadmiato. escluse controflange, bulloneria e guarnizione di montaggio. per i seguenti diametri nominali: DN 200 mm		cadauno	€ 468,50
771		B.0031.0001.0015	B.1520.1020.08	SARACINESCA A CORPO OVALE, per pressioni d'esercizio PN10. con corpo, cappello in ghisa grigia GG25. albero a vite interna in acciaio inossidabile al 13% Cr.. otturatore in ghisa sferoidale rivestito in gomma atossica. tenuta con anelli O- Ring. manovra a volantino. attacco a flange tornite e forate. bulloni e dadi in acciaio cadmiato. escluse controflange, bulloneria e guarnizione di montaggio. per i seguenti diametri nominali: DN 250 mm		cadauno	€ 1.009,96
772		B.0031.0001.0016	B.1520.1020.09	SARACINESCA A CORPO OVALE, per pressioni d'esercizio PN10. con corpo, cappello in ghisa grigia GG25. albero a vite interna in acciaio inossidabile al 13% Cr.. otturatore in ghisa sferoidale rivestito in gomma atossica. tenuta con anelli O- Ring. manovra a volantino. attacco a flange tornite e forate. bulloni e dadi in acciaio cadmiato. escluse controflange, bulloneria e guarnizione di montaggio. per i seguenti diametri nominali: DN 300 mm		cadauno	€ 1,15
773		B.0031.0001.0017	B.1520.1020.10	SARACINESCA A CORPO OVALE, per pressioni d'esercizio PN10. con corpo, cappello in ghisa grigia GG25. albero a vite interna in acciaio inossidabile al 13% Cr.. otturatore in ghisa sferoidale rivestito in gomma atossica. tenuta con anelli O- Ring. manovra a volantino. attacco a flange tornite e forate. bulloni e dadi in acciaio cadmiato. escluse controflange, bulloneria e guarnizione di montaggio. per i seguenti diametri nominali: DN 400 mm		cadauno	€ 2,30
774		B.0031.0001.0018	B.1520.1030.01	SARACINESCA A CORPO OVALE, per pressioni d'esercizio PN10. con corpo, cappello in ghisa grigia GG25. cuneo in ottone fino al DN 150 compreso, in ghisa per diametri superiori. anelli di tenuta in ottone. stelo di manovra in barra di ottone trafilato e stampato a grande resistenza fino al DN 300 compreso, in acciaio inox AISI 420 per diametri superiori. bulloni in acciaio inox AISI 304. tenuta con anelli O-Ring. manovra a volantino. flange di attacco tornite e forate. escluse controflange, bulloneria e guarnizione di montaggio. per i seguenti diametri nominali: DN 50 mm		cadauno	€ 382,60
775		B.0031.0001.0019	B.1520.1030.02	SARACINESCA A CORPO OVALE, per pressioni d'esercizio PN10. con corpo, cappello in ghisa grigia GG25. cuneo in ottone fino al DN 150 compreso, in ghisa per diametri superiori. anelli di tenuta in ottone. stelo di manovra in barra di ottone trafilato e stampato a grande resistenza fino al DN 300 compreso, in acciaio inox AISI 420 per diametri superiori. bulloni in acciaio inox AISI 304. tenuta con anelli O-Ring. manovra a volantino. flange di attacco tornite e forate. escluse controflange, bulloneria e guarnizione di montaggio. per i seguenti diametri nominali: DN 65 mm		cadauno	€ 429,65
776		B.0031.0001.0020	B.1520.1030.03	SARACINESCA A CORPO OVALE, per pressioni d'esercizio PN10. con corpo, cappello in ghisa grigia GG25. cuneo in ottone fino al DN 150 compreso, in ghisa per diametri superiori. anelli di tenuta in ottone. stelo di manovra in barra di ottone trafilato e stampato a grande resistenza fino al DN 300 compreso, in acciaio inox AISI 420 per diametri superiori. bulloni in acciaio inox AISI 304. tenuta con anelli O-Ring. manovra a volantino. flange di attacco tornite e forate. escluse controflange, bulloneria e guarnizione di montaggio. per i seguenti diametri nominali: DN 80 mm		cadauno	€ 476,95
777		B.0031.0001.0021	B.1520.1030.04	SARACINESCA A CORPO OVALE, per pressioni d'esercizio PN10. con corpo, cappello in ghisa grigia GG25. cuneo in ottone fino al DN 150 compreso, in ghisa per diametri superiori. anelli di tenuta in ottone. stelo di manovra in barra di ottone trafilato e stampato a grande resistenza fino al DN 300 compreso, in acciaio inox AISI 420 per diametri superiori. bulloni in acciaio inox AISI 304. tenuta con anelli O-Ring. manovra a volantino. flange di attacco tornite e forate. escluse controflange, bulloneria e guarnizione di montaggio. per i seguenti diametri nominali: DN 100 mm		cadauno	€ 555,06
778		B.0031.0001.0022	B.1520.1030.05	SARACINESCA A CORPO OVALE, per pressioni d'esercizio PN10. con corpo, cappello in ghisa grigia GG25. cuneo in ottone fino al DN 150 compreso, in ghisa per diametri superiori. anelli di tenuta in ottone. stelo di manovra in barra di ottone trafilato e stampato a grande resistenza fino al DN 300 compreso, in acciaio inox AISI 420 per diametri superiori. bulloni in acciaio inox AISI 304. tenuta con anelli O-Ring. manovra a volantino. flange di attacco tornite e forate. escluse controflange, bulloneria e guarnizione di montaggio. per i seguenti diametri nominali: DN 125 mm		cadauno	€ 683,63
779		B.0031.0001.0023	B.1520.1030.06	SARACINESCA A CORPO OVALE, per pressioni d'esercizio PN10. con corpo, cappello in ghisa grigia GG25. cuneo in ottone fino al DN 150 compreso, in ghisa per diametri superiori. anelli di tenuta in ottone. stelo di manovra in barra di ottone trafilato e stampato a grande resistenza fino al DN 300 compreso, in acciaio inox AISI 420 per diametri superiori. bulloni in acciaio inox AISI 304. tenuta con anelli O-Ring. manovra a volantino. flange di attacco tornite e forate. escluse controflange, bulloneria e guarnizione di montaggio. per i seguenti diametri nominali: DN 150 mm		cadauno	€ 736,43
780		B.0031.0001.0024	B.1520.1030.07	SARACINESCA A CORPO OVALE, per pressioni d'esercizio PN10. con corpo, cappello in ghisa grigia GG25. cuneo in ottone fino al DN 150 compreso, in ghisa per diametri superiori. anelli di tenuta in ottone. stelo di manovra in barra di ottone trafilato e stampato a grande resistenza fino al DN 300 compreso, in acciaio inox AISI 420 per diametri superiori. bulloni in acciaio inox AISI 304. tenuta con anelli O-Ring. manovra a volantino. flange di attacco tornite e forate. escluse controflange, bulloneria e guarnizione di montaggio. per i seguenti diametri nominali: DN 200 mm		cadauno	€ 932,94
781		B.0031.0001.0025	B.1520.1030.08	SARACINESCA A CORPO OVALE, per pressioni d'esercizio PN10. con corpo, cappello in ghisa grigia GG25. cuneo in ottone fino al DN 150 compreso, in ghisa per diametri superiori. anelli di tenuta in ottone. stelo di manovra in barra di ottone trafilato e stampato a grande resistenza fino al DN 300 compreso, in acciaio inox AISI 420 per diametri superiori. bulloni in acciaio inox AISI 304. tenuta con anelli O-Ring. manovra a volantino. flange di attacco tornite e forate. escluse controflange, bulloneria e guarnizione di montaggio. per i seguenti diametri nominali: DN 250 mm		cadauno	€ 1,15
782		B.0031.0001.0026	B.1520.1030.09	SARACINESCA A CORPO OVALE, per pressioni d'esercizio PN10. con corpo, cappello in ghisa grigia GG25. cuneo in ottone fino al DN 150 compreso, in ghisa per diametri superiori. anelli di tenuta in ottone. stelo di manovra in barra di ottone trafilato e stampato a grande resistenza fino al DN 300 compreso, in acciaio inox AISI 420 per diametri superiori. bulloni in acciaio inox AISI 304. tenuta con anelli O-Ring. manovra a volantino. flange di attacco tornite e forate. escluse controflange, bulloneria e guarnizione di montaggio. per i seguenti diametri nominali: DN 300 mm		cadauno	€ 1,15
783		B.0031.0001.0027	B.1520.1030.10	SARACINESCA A CORPO OVALE, per pressioni d'esercizio PN10. con corpo, cappello in ghisa grigia GG25. cuneo in ottone fino al DN 150 compreso, in ghisa per diametri superiori. anelli di tenuta in ottone. stelo di manovra in barra di ottone trafilato e stampato a grande resistenza fino al DN 300 compreso, in acciaio inox AISI 420 per diametri superiori. bulloni in acciaio inox AISI 304. tenuta con anelli O-Ring. manovra a volantino. flange di attacco tornite e forate. escluse controflange, bulloneria e guarnizione di montaggio. per i seguenti diametri nominali: DN 400 mm		cadauno	€ 4,60
784		B.0031.0001.0028	B.1520.1030.11	SARACINESCA A CORPO OVALE, per pressioni d'esercizio PN10. con corpo, cappello in ghisa grigia GG25. cuneo in ottone fino al DN 150 compreso, in ghisa per diametri superiori. anelli di tenuta in ottone. stelo di manovra in barra di ottone trafilato e stampato a grande resistenza fino al DN 300 compreso, in acciaio inox AISI 420 per diametri superiori. bulloni in acciaio inox AISI 304. tenuta con anelli O-Ring. manovra a volantino. flange di attacco tornite e forate. escluse controflange, bulloneria e guarnizione di montaggio. per i seguenti diametri nominali: 11) DN 450 mm		cadauno	€ 5,75
785		B.0031.0001.0029	B.1520.1030.12	SARACINESCA A CORPO OVALE, per pressioni d'esercizio PN10. con corpo, cappello in ghisa grigia GG25. cuneo in ottone fino al DN 150 compreso, in ghisa per diametri superiori. anelli di tenuta in ottone. stelo di manovra in barra di ottone trafilato e stampato a grande resistenza fino al DN 300 compreso, in acciaio inox AISI 420 per diametri superiori. bulloni in acciaio inox AISI 304. tenuta con anelli O-Ring. manovra a volantino. flange di attacco tornite e forate. escluse controflange, bulloneria e guarnizione di montaggio. per i seguenti diametri nominali: 11) 12) DN 500 mm		cadauno	€ 5,75
786		B.0031.0001.0030	B.1520.1030.13	SARACINESCA A CORPO OVALE, per pressioni d'esercizio PN10. con corpo, cappello in ghisa grigia GG25. cuneo in ottone fino al DN 150 compreso, in ghisa per diametri superiori. anelli di tenuta in ottone. stelo di manovra in barra di ottone trafilato e stampato a grande resistenza fino al DN 300 compreso, in acciaio inox AISI 420 per diametri superiori. bulloni in acciaio inox AISI 304. tenuta con anelli O-Ring. manovra a volantino. flange di attacco tornite e forate. escluse controflange, bulloneria e guarnizione di montaggio. per i seguenti diametri nominali: 11) 12) 13) DN 600 mm		cadauno	€ 8,05
787		B.0031.0001.0031	B.1520.1040.01	SARACINESCA A CORPO OVALE, per pressione d'esercizio PN16. con corpo, cappello e cuneo in ghisa sferoidale GS 500/7. cuneo rivestito in gomma NPR atossica, antinvecchiamento e antiusura. asta in acciaio inox AISI 420. bulloni in acciaio inox AISI 304. tenuta con anelli ORing. attacchi a flange tornite e forate UNI PN16. manovra a volantino in acciaio stampato. verniciatura in polvere termoindurente spessore 150 micron. escluso controflange, bulloneria e guarnizione di montaggio per i diametri DN350 in su, per l'applicazione di riduttore a ingranaggi conici, quest'ultimo escluso. per i seguenti diametri nominali: DN 50 mm		cadauno	€ 140,16
788		B.0031.0001.0032	B.1520.1040.02	SARACINESCA A CORPO OVALE, per pressione d'esercizio PN16. con corpo, cappello e cuneo in ghisa sferoidale GS 500/7. cuneo rivestito in gomma NPR atossica, antinvecchiamento e antiusura. asta in acciaio inox AISI 420. bulloni in acciaio inox AISI 304. tenuta con anelli ORing. attacchi a flange tornite e forate UNI PN16. manovra a volantino in acciaio stampato. verniciatura in polvere termoindurente spessore 150 micron. escluso controflange, bulloneria e guarnizione di montaggio per i diametri DN350 in su, per l'applicazione di riduttore a ingranaggi conici, quest'ultimo escluso. per i seguenti diametri nominali: DN 65 mm		cadauno	€ 190,76
789		B.0031.0001.0033	B.1520.1040.03	SARACINESCA A CORPO OVALE, per pressione d'esercizio PN16. con corpo, cappello e cuneo in ghisa sferoidale GS 500/7. cuneo rivestito in gomma NPR atossica, antinvecchiamento e antiusura. asta in acciaio inox AISI 420. bulloni in acciaio inox AISI 304. tenuta con anelli ORing. attacchi a flange tornite e forate UNI PN16. manovra a volantino in acciaio stampato. verniciatura in polvere termoindurente spessore 150 micron. escluso controflange, bulloneria e guarnizione di montaggio per i diametri DN350 in su, per l'applicazione di riduttore a ingranaggi conici, quest'ultimo escluso. per i seguenti diametri nominali: DN 80 mm		cadauno	€ 207,21
790		B.0031.0001.0034	B.1520.1040.04	SARACINESCA A CORPO OVALE, per pressione d'esercizio PN16. con corpo, cappello e cuneo in ghisa sferoidale GS 500/7. cuneo rivestito in gomma NPR atossica, antinvecchiamento e antiusura. asta in acciaio inox AISI 420. bulloni in acciaio inox AISI 304. tenuta con anelli ORing. attacchi a flange tornite e forate UNI PN16. manovra a volantino in acciaio stampato. verniciatura in polvere termoindurente spessore 150 micron. escluso controflange, bulloneria e guarnizione di montaggio per i diametri DN350 in su, per l'applicazione di riduttore a ingranaggi conici, quest'ultimo escluso. per i seguenti diametri nominali: DN 100 mm		cadauno	€ 252,18
791		B.0031.0001.0035	B.1520.1040.05	SARACINESCA A CORPO OVALE, per pressione d'esercizio PN16. con corpo, cappello e cuneo in ghisa sferoidale GS 500/7. cuneo rivestito in gomma NPR atossica, antinvecchiamento e antiusura. asta in acciaio inox AISI 420. bulloni in acciaio inox AISI 304. tenuta con anelli ORing. attacchi a flange tornite e forate UNI PN16. manovra a volantino in acciaio stampato. verniciatura in polvere termoindurente spessore 150 micron. escluso controflange, bulloneria e guarnizione di montaggio per i diametri DN350 in su, per l'applicazione di riduttore a ingranaggi conici, quest'ultimo escluso. per i seguenti diametri nominali: DN 125 mm		cadauno	€ 331,88
792		B.0031.0001.0036	B.1520.1040.06	SARACINESCA A CORPO OVALE, per pressione d'esercizio PN16. con corpo, cappello e cuneo in ghisa sferoidale GS 500/7. cuneo rivestito in gomma NPR atossica, antinvecchiamento e antiusura. asta in acciaio inox AISI 420. bulloni in acciaio inox AISI 304. tenuta con anelli ORing. attacchi a flange tornite e forate UNI PN16. manovra a volantino in acciaio stampato. verniciatura in polvere termoindurente spessore 150 micron. escluso controflange, bulloneria e guarnizione di montaggio per i diametri DN350 in su, per l'applicazione di riduttore a ingranaggi conici, quest'ultimo escluso. per i seguenti diametri nominali: DN 150 mm		cadauno	€ 382,48
793		B.0031.0001.0037	B.1520.1040.07	SARACINESCA A CORPO OVALE, per pressione d'esercizio PN16. con corpo, cappello e cuneo in ghisa sferoidale GS 500/7. cuneo rivestito in gomma NPR atossica, antinvecchiamento e antiusura. asta in acciaio inox AISI 420. bulloni in acciaio inox AISI 304. tenuta con anelli ORing. attacchi a flange tornite e forate UNI PN16. manovra a volantino in acciaio stampato. verniciatura in polvere termoindurente spessore 150 micron. escluso controflange, bulloneria e guarnizione di montaggio per i diametri DN350 in su, per l'applicazione di riduttore a ingranaggi conici, quest'ultimo escluso. per i seguenti diametri nominali: DN 200 mm		cadauno	€ 754,39
794		B.0031.0001.0038	B.1520.1040.08	SARACINESCA A CORPO OVALE, per pressione d'esercizio PN16. con corpo, cappello e cuneo in ghisa sferoidale GS 500/7. cuneo rivestito in gomma NPR atossica, antinvecchiamento e antiusura. asta in acciaio inox AISI 420. bulloni in acciaio inox AISI 304. tenuta con anelli ORing. attacchi a flange tornite e forate UNI PN16. manovra a volantino in acciaio stampato. verniciatura in polvere termoindurente spessore 150 micron. escluso controflange, bulloneria e guarnizione di montaggio per i diametri DN350 in su, per l'applicazione di riduttore a ingranaggi conici, quest'ultimo escluso. per i seguenti diametri nominali: DN 250 mm		cadauno	€ 1,15
795		B.0031.0001.0039	B.1520.1040.09	SARACINESCA A CORPO OVALE, per pressione d'esercizio PN16. con corpo, cappello e cuneo in ghisa sferoidale GS 500/7. cuneo rivestito in gomma NPR atossica, antinvecchiamento e antiusura. asta in acciaio inox AISI 420. bulloni in acciaio inox AISI 304. tenuta con anelli ORing. attacchi a flange tornite e forate UNI PN16. manovra a volantino in acciaio stampato. verniciatura in polvere termoindurente spessore 150 micron. escluso controflange, bulloneria e guarnizione di montaggio per i diametri DN350 in su, per l'applicazione di riduttore a ingranaggi conici, quest'ultimo escluso. per i seguenti diametri nominali: DN 300 mm		cadauno	€ 1,15
796		B.0031.0001.0040	B.1520.1040.10	SARACINESCA A CORPO OVALE, per pressione d'esercizio PN16. con corpo, cappello e cuneo in ghisa sferoidale GS 500/7. cuneo rivestito in gomma NPR atossica, antinvecchiamento e antiusura. asta in acciaio inox AISI 420. bulloni in acciaio inox AISI 304. tenuta con anelli ORing. attacchi a flange tornite e forate UNI PN16. manovra a volantino in acciaio stampato. verniciatura in polvere termoindurente spessore 150 micron. escluso controflange, bulloneria e guarnizione di montaggio per i diametri DN350 in su, per l'applicazione di riduttore a ingranaggi conici, quest'ultimo escluso. per i seguenti diametri nominali: DN 400 mm		cadauno	€ 3,45
797		B.0031.0001.0041	B.1520.1050.01	SARACINESCA A CORPO OVALE per pressioni di esercizio PN 16 con corpo, cappello e cuneo in ghisa G25. anelli di tenuta in ottone. asta di manovra in acciaio inox AISI 420. bulloni in acciaio inox AISI 304. tenuta con anelli O-Ring. flange di attacco tornite e forate. manovra a volantino. escluso controflange, bulloneria e guarnizioni di montaggio. con predisposizione per l'applicazione di riduttore ad ingranaggi conici, quest'ultimo escluso. per i seguenti diametri nominali: DN 450 mm		cadauno	€ 5,75
798		B.0031.0001.0042	B.1520.1050.02	SARACINESCA A CORPO OVALE per pressioni di esercizio PN 16 con corpo, cappello e cuneo in ghisa G25. anelli di tenuta in ottone. asta di manovra in acciaio inox AISI 420. bulloni in acciaio inox AISI 304. tenuta con anelli O-Ring. flange di attacco tornite e forate. manovra a volantino. escluso controflange, bulloneria e guarnizioni di montaggio. con predisposizione per l'applicazione di riduttore ad ingranaggi conici, quest'ultimo escluso. per i seguenti diametri nominali:DN 500 mm		cadauno	€ 5,75
799		B.0031.0001.0043	B.1520.1050.03	SARACINESCA A CORPO OVALE per pressioni di esercizio PN 16 con corpo, cappello e cuneo in ghisa G25. anelli di tenuta in ottone. asta di manovra in acciaio inox AISI 420. bulloni in acciaio inox AISI 304. tenuta con anelli O-Ring. flange di attacco tornite e forate. manovra a volantino. escluso controflange, bulloneria e guarnizioni di montaggio. con predisposizione per l'applicazione di riduttore ad ingranaggi conici, quest'ultimo escluso. per i seguenti diametri nominali:DN 600 mm		cadauno	€ 8,05
800		B.0031.0001.0044	B.1520.1060.01	SARACINESCA IN GHISA G25 A CORPO CILINDRICO per pressioni di esercizio PN 25. a vite interna. anelli di tenuta in ottone. interni in ottone. asta di manovra in barra di trafilato di ottone. attacchi a flange tornite e forate. manovra a volantino. predisposizione, per i diametri da DN200 in su, per l'applicazione di riduttore ad ingranaggi conici, quest'ultimo escluso. per i seguenti diametri nominali: DN 50 mm		cadauno	€ 380,51
801		B.0031.0001.0045	B.1520.1060.02	SARACINESCA IN GHISA G25 A CORPO CILINDRICO per pressioni di esercizio PN 25. a vite interna. anelli di tenuta in ottone. interni in ottone. asta di manovra in barra di trafilato di ottone. attacchi a flange tornite e forate. manovra a volantino. predisposizione, per i diametri da DN200 in su, per l'applicazione di riduttore ad ingranaggi conici, quest'ultimo escluso. per i seguenti diametri nominali:DN 65 mm		cadauno	€ 481,71
802		B.0031.0001.0046	B.1520.1060.03	SARACINESCA IN GHISA G25 A CORPO CILINDRICO per pressioni di esercizio PN 25. a vite interna. anelli di tenuta in ottone. interni in ottone. asta di manovra in barra di trafilato di ottone. attacchi a flange tornite e forate. manovra a volantino. predisposizione, per i diametri da DN200 in su, per l'applicazione di riduttore ad ingranaggi conici, quest'ultimo escluso. per i seguenti diametri nominali:DN 80 mm		cadauno	€ 579,12
803		B.0031.0001.0047	B.1520.1060.04	SARACINESCA IN GHISA G25 A CORPO CILINDRICO per pressioni di esercizio PN 25. a vite interna. anelli di tenuta in ottone. interni in ottone. asta di manovra in barra di trafilato di ottone. attacchi a flange tornite e forate. manovra a volantino. predisposizione, per i diametri da DN200 in su, per l'applicazione di riduttore ad ingranaggi conici, quest'ultimo escluso. per i seguenti diametri nominali:DN 100 mm		cadauno	€ 739,21
804		B.0031.0001.0048	B.1520.1060.05	SARACINESCA IN GHISA G25 A CORPO CILINDRICO per pressioni di esercizio PN 25. a vite interna. anelli di tenuta in ottone. interni in ottone. asta di manovra in barra di trafilato di ottone. attacchi a flange tornite e forate. manovra a volantino. predisposizione, per i diametri da DN200 in su, per l'applicazione di riduttore ad ingranaggi conici, quest'ultimo escluso. per i seguenti diametri nominali:DN 125 mm		cadauno	€ 977,03
805		B.0031.0001.0049	B.1520.1060.06	SARACINESCA IN GHISA G25 A CORPO CILINDRICO per pressioni di esercizio PN 25. a vite interna. anelli di tenuta in ottone. interni in ottone. asta di manovra in barra di trafilato di ottone. attacchi a flange tornite e forate. manovra a volantino. predisposizione, per i diametri da DN200 in su, per l'applicazione di riduttore ad ingranaggi conici, quest'ultimo escluso. per i seguenti diametri nominali:DN 150 mm		cadauno	€ 1,15
806		B.0031.0001.0050	B.1520.1060.07	SARACINESCA IN GHISA G25 A CORPO CILINDRICO per pressioni di esercizio PN 25. a vite interna. anelli di tenuta in ottone. interni in ottone. asta di manovra in barra di trafilato di ottone. attacchi a flange tornite e forate. manovra a volantino. predisposizione, per i diametri da DN200 in su, per l'applicazione di riduttore ad ingranaggi conici, quest'ultimo escluso. per i seguenti diametri nominali:DN 200 mm		cadauno	€ 1,15
807		B.0031.0001.0051	B.1520.1060.08	SARACINESCA IN GHISA G25 A CORPO CILINDRICO per pressioni di esercizio PN 25. a vite interna. anelli di tenuta in ottone. interni in ottone. asta di manovra in barra di trafilato di ottone. attacchi a flange tornite e forate. manovra a volantino. predisposizione, per i diametri da DN200 in su, per l'applicazione di riduttore ad ingranaggi conici, quest'ultimo escluso. per i seguenti diametri nominali:DN 250 mm		cadauno	€ 3,45
808		B.0031.0001.0052	B.1520.1060.09	SARACINESCA IN GHISA G25 A CORPO CILINDRICO per pressioni di esercizio PN 25. a vite interna. anelli di tenuta in ottone. interni in ottone. asta di manovra in barra di trafilato di ottone. attacchi a flange tornite e forate. manovra a volantino. predisposizione, per i diametri da DN200 in su, per l'applicazione di riduttore ad ingranaggi conici, quest'ultimo escluso. per i seguenti diametri nominali:DN 300 mm		cadauno	€ 4,60
809		B.0031.0001.0053	B.1520.1070.01	SARACINESCA IN GHISA SFEROIDALE 500/7 A CORPO CILINDRICO per pressioni di esercizio PN 40. a vite interna. anelli di tenuta in ottone. interni in ottone. asta di manovra in barra di trafilato di ottone. attacchi a flange tornite e forate. manovra a volantino. predisposizione, per i diametri da DN200 in su, per l'applicazione di riduttore ad ingranaggi conici, quest'ultimo escluso. per i seguenti diametri nominali: DN 50 mm		cadauno	€ 380,51
810		B.0031.0001.0054	B.1520.1070.02	SARACINESCA IN GHISA SFEROIDALE 500/7 A CORPO CILINDRICO per pressioni di esercizio PN 40. a vite interna. anelli di tenuta in ottone. interni in ottone. asta di manovra in barra di trafilato di ottone. attacchi a flange tornite e forate. manovra a volantino. predisposizione, per i diametri da DN200 in su, per l'applicazione di riduttore ad ingranaggi conici, quest'ultimo escluso. per i seguenti diametri nominali:DN 65 mm		cadauno	€ 481,71
811		B.0031.0001.0055	B.1520.1070.03	SARACINESCA IN GHISA SFEROIDALE 500/7 A CORPO CILINDRICO per pressioni di esercizio PN 40. a vite interna. anelli di tenuta in ottone. interni in ottone. asta di manovra in barra di trafilato di ottone. attacchi a flange tornite e forate. manovra a volantino. predisposizione, per i diametri da DN200 in su, per l'applicazione di riduttore ad ingranaggi conici, quest'ultimo escluso. per i seguenti diametri nominali:DN 80 mm		cadauno	€ 579,12
812		B.0031.0001.0056	B.1520.1070.04	SARACINESCA IN GHISA SFEROIDALE 500/7 A CORPO CILINDRICO per pressioni di esercizio PN 40. a vite interna. anelli di tenuta in ottone. interni in ottone. asta di manovra in barra di trafilato di ottone. attacchi a flange tornite e forate. manovra a volantino. predisposizione, per i diametri da DN200 in su, per l'applicazione di riduttore ad ingranaggi conici, quest'ultimo escluso. per i seguenti diametri nominali:DN 100 mm		cadauno	€ 739,21
813		B.0031.0001.0057	B.1520.1070.05	SARACINESCA IN GHISA SFEROIDALE 500/7 A CORPO CILINDRICO per pressioni di esercizio PN 40. a vite interna. anelli di tenuta in ottone. interni in ottone. asta di manovra in barra di trafilato di ottone. attacchi a flange tornite e forate. manovra a volantino. predisposizione, per i diametri da DN200 in su, per l'applicazione di riduttore ad ingranaggi conici, quest'ultimo escluso. per i seguenti diametri nominali:DN 125 mm		cadauno	€ 977,03
814		B.0031.0001.0058	B.1520.1070.06	SARACINESCA IN GHISA SFEROIDALE 500/7 A CORPO CILINDRICO per pressioni di esercizio PN 40. a vite interna. anelli di tenuta in ottone. interni in ottone. asta di manovra in barra di trafilato di ottone. attacchi a flange tornite e forate. manovra a volantino. predisposizione, per i diametri da DN200 in su, per l'applicazione di riduttore ad ingranaggi conici, quest'ultimo escluso. per i seguenti diametri nominali:DN 150 mm		cadauno	€ 1,15
815		B.0031.0001.0059	B.1520.1070.07	SARACINESCA IN GHISA SFEROIDALE 500/7 A CORPO CILINDRICO per pressioni di esercizio PN 40. a vite interna. anelli di tenuta in ottone. interni in ottone. asta di manovra in barra di trafilato di ottone. attacchi a flange tornite e forate. manovra a volantino. predisposizione, per i diametri da DN200 in su, per l'applicazione di riduttore ad ingranaggi conici, quest'ultimo escluso. per i seguenti diametri nominali:DN 200 mm		cadauno	€ 1,15
816		B.0031.0001.0060	B.1520.1070.08	SARACINESCA IN GHISA SFEROIDALE 500/7 A CORPO CILINDRICO per pressioni di esercizio PN 40. a vite interna. anelli di tenuta in ottone. interni in ottone. asta di manovra in barra di trafilato di ottone. attacchi a flange tornite e forate. manovra a volantino. predisposizione, per i diametri da DN200 in su, per l'applicazione di riduttore ad ingranaggi conici, quest'ultimo escluso. per i seguenti diametri nominali:DN 250 mm		cadauno	€ 3,45
851		B.0031.0001.0061	B.1520.1110.01	SET DI ACCESSORI per assemblaggio delle saracinesche o altre apparecchiature a due flange alle tubazioni, composto da n.2 flange forate in acciaio da saldare a sovrapposizione, da n.2 guarnizioni in gomma telata e da un numero sufficiente di bulloni in acciaio UNI 5727 per i seguenti diametri e pressioni: DN 40, PN 10		cadauno	€ 14,95
852		B.0031.0001.0062	B.1520.1110.02	SET DI ACCESSORI per assemblaggio delle saracinesche o altre apparecchiature a due flange alle tubazioni, composto da n.2 flange forate in acciaio da saldare a sovrapposizione, da n.2 guarnizioni in gomma telata e da un numero sufficiente di bulloni in acciaio UNI 5727 per i seguenti diametri e pressioni: DN 50, PN 10		cadauno	€ 18,22
853		B.0031.0001.0063	B.1520.1110.03	SET DI ACCESSORI per assemblaggio delle saracinesche o altre apparecchiature a due flange alle tubazioni, composto da n.2 flange forate in acciaio da saldare a sovrapposizione, da n.2 guarnizioni in gomma telata e da un numero sufficiente di bulloni in acciaio UNI 5727 per i seguenti diametri e pressioni: DN 65, PN 10		cadauno	€ 20,85
854		B.0031.0001.0064	B.1520.1110.04	SET DI ACCESSORI per assemblaggio delle saracinesche o altre apparecchiature a due flange alle tubazioni, composto da n.2 flange forate in acciaio da saldare a sovrapposizione, da n.2 guarnizioni in gomma telata e da un numero sufficiente di bulloni in acciaio UNI 5727 per i seguenti diametri e pressioni: DN 80,PN 10		cadauno	€ 23,95
855		B.0031.0001.0065	B.1520.1110.05	SET DI ACCESSORI per assemblaggio delle saracinesche o altre apparecchiature a due flange alle tubazioni, composto da n.2 flange forate in acciaio da saldare a sovrapposizione, da n.2 guarnizioni in gomma telata e da un numero sufficiente di bulloni in acciaio UNI 5727 per i seguenti diametri e pressioni: DN 100, PN 10		cadauno	€ 33,40
856		B.0031.0001.0066	B.1520.1110.06	SET DI ACCESSORI per assemblaggio delle saracinesche o altre apparecchiature a due flange alle tubazioni, composto da n.2 flange forate in acciaio da saldare a sovrapposizione, da n.2 guarnizioni in gomma telata e da un numero sufficiente di bulloni in acciaio UNI 5727 per i seguenti diametri e pressioni: DN 125, PN 10		cadauno	€ 43,60
857		B.0031.0001.0067	B.1520.1110.07	SET DI ACCESSORI per assemblaggio delle saracinesche o altre apparecchiature a due flange alle tubazioni, composto da n.2 flange forate in acciaio da saldare a sovrapposizione, da n.2 guarnizioni in gomma telata e da un numero sufficiente di bulloni in acciaio UNI 5727 per i seguenti diametri e pressioni: DN 150, PN 10		cadauno	€ 55,66
858		B.0031.0001.0068	B.1520.1110.08	SET DI ACCESSORI per assemblaggio delle saracinesche o altre apparecchiature a due flange alle tubazioni, composto da n.2 flange forate in acciaio da saldare a sovrapposizione, da n.2 guarnizioni in gomma telata e da un numero sufficiente di bulloni in acciaio UNI 5727 per i seguenti diametri e pressioni: DN 200, PN 10		cadauno	€ 77,90
859		B.0031.0001.0069	B.1520.1110.09	SET DI ACCESSORI per assemblaggio delle saracinesche o altre apparecchiature a due flange alle tubazioni, composto da n.2 flange forate in acciaio da saldare a sovrapposizione, da n.2 guarnizioni in gomma telata e da un numero sufficiente di bulloni in acciaio UNI 5727 per i seguenti diametri e pressioni: DN 250, PN 10		cadauno	€ 107,38
860		B.0031.0001.0070	B.1520.1110.10	SET DI ACCESSORI per assemblaggio delle saracinesche o altre apparecchiature a due flange alle tubazioni, composto da n.2 flange forate in acciaio da saldare a sovrapposizione, da n.2 guarnizioni in gomma telata e da un numero sufficiente di bulloni in acciaio UNI 5727 per i seguenti diametri e pressioni: DN 300, PN 10		cadauno	€ 125,51
861		B.0031.0001.0071	B.1520.1110.12	SET DI ACCESSORI per assemblaggio delle saracinesche o altre apparecchiature a due flange alle tubazioni, composto da n.2 flange forate in acciaio da saldare a sovrapposizione, da n.2 guarnizioni in gomma telata e da un numero sufficiente di bulloni in acciaio UNI 5727 per i seguenti diametri e pressioni: DN 400, PN 10		cadauno	€ 270,79
862		B.0031.0001.0072	B.1520.1110.13	SET DI ACCESSORI per assemblaggio delle saracinesche o altre apparecchiature a due flange alle tubazioni, composto da n.2 flange forate in acciaio da saldare a sovrapposizione, da n.2 guarnizioni in gomma telata e da un numero sufficiente di bulloni in acciaio UNI 5727 per i seguenti diametri e pressioni: DN 450, PN 10		cadauno	€ 306,41
863		B.0031.0001.0073	B.1520.1110.14	SET DI ACCESSORI per assemblaggio delle saracinesche o altre apparecchiature a due flange alle tubazioni, composto da n.2 flange forate in acciaio da saldare a sovrapposizione, da n.2 guarnizioni in gomma telata e da un numero sufficiente di bulloni in acciaio UNI 5727 per i seguenti diametri e pressioni: DN 500, PN 10		cadauno	€ 417,58
864		B.0031.0001.0074	B.1520.1110.15	SET DI ACCESSORI per assemblaggio delle saracinesche o altre apparecchiature a due flange alle tubazioni, composto da n.2 flange forate in acciaio da saldare a sovrapposizione, da n.2 guarnizioni in gomma telata e da un numero sufficiente di bulloni in acciaio UNI 5727 per i seguenti diametri e pressioni: DN 600, PN 10		cadauno	€ 668,89
865		B.0031.0001.0075	B.1520.1110.21	SET DI ACCESSORI per assemblaggio delle saracinesche o altre apparecchiature a due flange alle tubazioni, composto da n.2 flange forate in acciaio da saldare a sovrapposizione, da n.2 guarnizioni in gomma telata e da un numero sufficiente di bulloni in acciaio UNI 5727 per i seguenti diametri e pressioni: DN 50, PN 16		cadauno	€ 18,22
866		B.0031.0001.0076	B.1520.1110.22	SET DI ACCESSORI per assemblaggio delle saracinesche o altre apparecchiature a due flange alle tubazioni, composto da n.2 flange forate in acciaio da saldare a sovrapposizione, da n.2 guarnizioni in gomma telata e da un numero sufficiente di bulloni in acciaio UNI 5727 per i seguenti diametri e pressioni: DN 65, PN 16		cadauno	€ 20,85
867		B.0031.0001.0077	B.1520.1110.23	SET DI ACCESSORI per assemblaggio delle saracinesche o altre apparecchiature a due flange alle tubazioni, composto da n.2 flange forate in acciaio da saldare a sovrapposizione, da n.2 guarnizioni in gomma telata e da un numero sufficiente di bulloni in acciaio UNI 5727 per i seguenti diametri e pressioni: DN 80, PN 16		cadauno	€ 29,05
868		B.0031.0001.0078	B.1520.1110.24	SET DI ACCESSORI per assemblaggio delle saracinesche o altre apparecchiature a due flange alle tubazioni, composto da n.2 flange forate in acciaio da saldare a sovrapposizione, da n.2 guarnizioni in gomma telata e da un numero sufficiente di bulloni in acciaio UNI 5727 per i seguenti diametri e pressioni: DN 100, PN 16		cadauno	€ 33,40
869		B.0031.0001.0079	B.1520.1110.25	SET DI ACCESSORI per assemblaggio delle saracinesche o altre apparecchiature a due flange alle tubazioni, composto da n.2 flange forate in acciaio da saldare a sovrapposizione, da n.2 guarnizioni in gomma telata e da un numero sufficiente di bulloni in acciaio UNI 5727 per i seguenti diametri e pressioni: DN 125, PN 16		cadauno	€ 43,60
870		B.0031.0001.0080	B.1520.1110.26	SET DI ACCESSORI per assemblaggio delle saracinesche o altre apparecchiature a due flange alle tubazioni, composto da n.2 flange forate in acciaio da saldare a sovrapposizione, da n.2 guarnizioni in gomma telata e da un numero sufficiente di bulloni in acciaio UNI 5727 per i seguenti diametri e pressioni: DN 150, PN 16		cadauno	€ 55,66
871		B.0031.0001.0081	B.1520.1110.27	SET DI ACCESSORI per assemblaggio delle saracinesche o altre apparecchiature a due flange alle tubazioni, composto da n.2 flange forate in acciaio da saldare a sovrapposizione, da n.2 guarnizioni in gomma telata e da un numero sufficiente di bulloni in acciaio UNI 5727 per i seguenti diametri e pressioni: DN 200, PN 16		cadauno	€ 88,02
872		B.0031.0001.0082	B.1520.1110.28	SET DI ACCESSORI per assemblaggio delle saracinesche o altre apparecchiature a due flange alle tubazioni, composto da n.2 flange forate in acciaio da saldare a sovrapposizione, da n.2 guarnizioni in gomma telata e da un numero sufficiente di bulloni in acciaio UNI 5727 per i seguenti diametri e pressioni: DN 250, PN 16		cadauno	€ 140,16
873		B.0031.0001.0083	B.1520.1110.29	SET DI ACCESSORI per assemblaggio delle saracinesche o altre apparecchiature a due flange alle tubazioni, composto da n.2 flange forate in acciaio da saldare a sovrapposizione, da n.2 guarnizioni in gomma telata e da un numero sufficiente di bulloni in acciaio UNI 5727 per i seguenti diametri e pressioni: DN 300, PN 16		cadauno	€ 159,56
874		B.0031.0001.0084	B.1520.1110.31	SET DI ACCESSORI per assemblaggio delle saracinesche o altre apparecchiature a due flange alle tubazioni, composto da n.2 flange forate in acciaio da saldare a sovrapposizione, da n.2 guarnizioni in gomma telata e da un numero sufficiente di bulloni in acciaio UNI 5727 per i seguenti diametri e pressioni: DN 400, PN 16		cadauno	€ 452,28
875		B.0031.0001.0085	B.1520.1110.32	SET DI ACCESSORI per assemblaggio delle saracinesche o altre apparecchiature a due flange alle tubazioni, composto da n.2 flange forate in acciaio da saldare a sovrapposizione, da n.2 guarnizioni in gomma telata e da un numero sufficiente di bulloni in acciaio UNI 5727 per i seguenti diametri e pressioni: DN 450, PN 16		cadauno	€ 584,22
876		B.0031.0001.0086	B.1520.1110.33	SET DI ACCESSORI per assemblaggio delle saracinesche o altre apparecchiature a due flange alle tubazioni, composto da n.2 flange forate in acciaio da saldare a sovrapposizione, da n.2 guarnizioni in gomma telata e da un numero sufficiente di bulloni in acciaio UNI 5727 per i seguenti diametri e pressioni: DN 500, PN 16		cadauno	€ 761,96
877		B.0031.0001.0087	B.1520.1110.35	SET DI ACCESSORI per assemblaggio delle saracinesche o altre apparecchiature a due flange alle tubazioni, composto da n.2 flange forate in acciaio da saldare a sovrapposizione, da n.2 guarnizioni in gomma telata e da un numero sufficiente di bulloni in acciaio UNI 5727 per i seguenti diametri e pressioni: DN 50, PN 25		cadauno	€ 21,88
878		B.0031.0001.0088	B.1520.1110.36	SET DI ACCESSORI per assemblaggio delle saracinesche o altre apparecchiature a due flange alle tubazioni, composto da n.2 flange forate in acciaio da saldare a sovrapposizione, da n.2 guarnizioni in gomma telata e da un numero sufficiente di bulloni in acciaio UNI 5727 per i seguenti diametri e pressioni: DN 65, PN 25		cadauno	€ 34,58
879		B.0031.0001.0089	B.1520.1110.37	SET DI ACCESSORI per assemblaggio delle saracinesche o altre apparecchiature a due flange alle tubazioni, composto da n.2 flange forate in acciaio da saldare a sovrapposizione, da n.2 guarnizioni in gomma telata e da un numero sufficiente di bulloni in acciaio UNI 5727 per i seguenti diametri e pressioni: DN 80, PN 25		cadauno	€ 39,77
880		B.0031.0001.0090	B.1520.1110.38	SET DI ACCESSORI per assemblaggio delle saracinesche o altre apparecchiature a due flange alle tubazioni, composto da n.2 flange forate in acciaio da saldare a sovrapposizione, da n.2 guarnizioni in gomma telata e da un numero sufficiente di bulloni in acciaio UNI 5727 per i seguenti diametri e pressioni: DN 100, PN 25		cadauno	€ 57,86
881		B.0031.0001.0091	B.1520.1110.39	SET DI ACCESSORI per assemblaggio delle saracinesche o altre apparecchiature a due flange alle tubazioni, composto da n.2 flange forate in acciaio da saldare a sovrapposizione, da n.2 guarnizioni in gomma telata e da un numero sufficiente di bulloni in acciaio UNI 5727 per i seguenti diametri e pressioni: DN 125, PN 25		cadauno	€ 90,30
882		B.0031.0001.0092	B.1520.1110.40	SET DI ACCESSORI per assemblaggio delle saracinesche o altre apparecchiature a due flange alle tubazioni, composto da n.2 flange forate in acciaio da saldare a sovrapposizione, da n.2 guarnizioni in gomma telata e da un numero sufficiente di bulloni in acciaio UNI 5727 per i seguenti diametri e pressioni: DN 150, PN 25		cadauno	€ 103,56
883		B.0031.0001.0093	B.1520.1110.41	SET DI ACCESSORI per assemblaggio delle saracinesche o altre apparecchiature a due flange alle tubazioni, composto da n.2 flange forate in acciaio da saldare a sovrapposizione, da n.2 guarnizioni in gomma telata e da un numero sufficiente di bulloni in acciaio UNI 5727 per i seguenti diametri e pressioni: DN 200, PN 25		cadauno	€ 148,59
884		B.0031.0001.0094	B.1520.1110.42	SET DI ACCESSORI per assemblaggio delle saracinesche o altre apparecchiature a due flange alle tubazioni, composto da n.2 flange forate in acciaio da saldare a sovrapposizione, da n.2 guarnizioni in gomma telata e da un numero sufficiente di bulloni in acciaio UNI 5727 per i seguenti diametri e pressioni: DN 250, PN 25		cadauno	€ 328,06
885		B.0031.0001.0095	B.1520.1110.43	SET DI ACCESSORI per assemblaggio delle saracinesche o altre apparecchiature a due flange alle tubazioni, composto da n.2 flange forate in acciaio da saldare a sovrapposizione, da n.2 guarnizioni in gomma telata e da un numero sufficiente di bulloni in acciaio UNI 5727 per i seguenti diametri e pressioni: DN 300, PN 25		cadauno	€ 448,55
886		B.0031.0001.0096	B.1520.1110.45	SET DI ACCESSORI per assemblaggio delle saracinesche o altre apparecchiature a due flange alle tubazioni, composto da n.2 flange forate in acciaio da saldare a sovrapposizione, da n.2 guarnizioni in gomma telata e da un numero sufficiente di bulloni in acciaio UNI 5727 per i seguenti diametri e pressioni: DN 50, PN 40		cadauno	€ 21,88
887		B.0031.0001.0097	B.1520.1110.46	SET DI ACCESSORI per assemblaggio delle saracinesche o altre apparecchiature a due flange alle tubazioni, composto da n.2 flange forate in acciaio da saldare a sovrapposizione, da n.2 guarnizioni in gomma telata e da un numero sufficiente di bulloni in acciaio UNI 5727 per i seguenti diametri e pressioni: DN 65, PN 40		cadauno	€ 34,58
888		B.0031.0001.0098	B.1520.1110.47	SET DI ACCESSORI per assemblaggio delle saracinesche o altre apparecchiature a due flange alle tubazioni, composto da n.2 flange forate in acciaio da saldare a sovrapposizione, da n.2 guarnizioni in gomma telata e da un numero sufficiente di bulloni in acciaio UNI 5727 per i seguenti diametri e pressioni: DN 80, PN 40		cadauno	€ 39,77
889		B.0031.0001.0099	B.1520.1110.48	SET DI ACCESSORI per assemblaggio delle saracinesche o altre apparecchiature a due flange alle tubazioni, composto da n.2 flange forate in acciaio da saldare a sovrapposizione, da n.2 guarnizioni in gomma telata e da un numero sufficiente di bulloni in acciaio UNI 5727 per i seguenti diametri e pressioni: DN 100, PN 40		cadauno	€ 57,86
890		B.0031.0001.0100	B.1520.1110.49	SET DI ACCESSORI per assemblaggio delle saracinesche o altre apparecchiature a due flange alle tubazioni, composto da n.2 flange forate in acciaio da saldare a sovrapposizione, da n.2 guarnizioni in gomma telata e da un numero sufficiente di bulloni in acciaio UNI 5727 per i seguenti diametri e pressioni: DN 125, PN 40		cadauno	€ 90,30
891		B.0031.0001.0101	B.1520.1110.50	SET DI ACCESSORI per assemblaggio delle saracinesche o altre apparecchiature a due flange alle tubazioni, composto da n.2 flange forate in acciaio da saldare a sovrapposizione, da n.2 guarnizioni in gomma telata e da un numero sufficiente di bulloni in acciaio UNI 5727 per i seguenti diametri e pressioni: DN 150, PN 40		cadauno	€ 103,56
892		B.0031.0001.0102	B.1520.1110.51	SET DI ACCESSORI per assemblaggio delle saracinesche o altre apparecchiature a due flange alle tubazioni, composto da n.2 flange forate in acciaio da saldare a sovrapposizione, da n.2 guarnizioni in gomma telata e da un numero sufficiente di bulloni in acciaio UNI 5727 per i seguenti diametri e pressioni: DN 200, PN 40		cadauno	€ 287,87
893		B.0031.0001.0103	B.1520.1110.52	SET DI ACCESSORI per assemblaggio delle saracinesche o altre apparecchiature a due flange alle tubazioni, composto da n.2 flange forate in acciaio da saldare a sovrapposizione, da n.2 guarnizioni in gomma telata e da un numero sufficiente di bulloni in acciaio UNI 5727 per i seguenti diametri e pressioni: DN 250, PN 40		cadauno	€ 463,88
894		B.0031.0001.0104	B.1520.1116.01	SET DI ACCESSORI per assemblaggio delle saracinesche, o altre apparecchiature a due flange, alle tubazioni in ghisa composto da: un elemento a tronchetto con flangia, un elemento flangia-bicchiere, due guarnizioni in gomma telata e da un numero sufficiente di bulloni in acciaio UNi 2727 per i seguenti diametri nominali: DN 60 - PN fino a 40		cadauno	€ 77,60
895		B.0031.0001.0105	B.1520.1116.02	SET DI ACCESSORI per assemblaggio delle saracinesche, o altre apparecchiature a due flange, alle tubazioni in ghisa composto da: un elemento a tronchetto con flangia, un elemento flangia-bicchiere, due guarnizioni in gomma telata e da un numero sufficiente di bulloni in acciaio UNi 2727 per i seguenti diametri nominali: DN 80 - PN fino a 40		cadauno	€ 98,93
896		B.0031.0001.0106	B.1520.1116.03	SET DI ACCESSORI per assemblaggio delle saracinesche, o altre apparecchiature a due flange, alle tubazioni in ghisa composto da: un elemento a tronchetto con flangia, un elemento flangia-bicchiere, due guarnizioni in gomma telata e da un numero sufficiente di bulloni in acciaio UNi 2727 per i seguenti diametri nominali: DN 100 - PN fino a 40		cadauno	€ 124,48
897		B.0031.0001.0107	B.1520.1116.04	SET DI ACCESSORI per assemblaggio delle saracinesche, o altre apparecchiature a due flange, alle tubazioni in ghisa composto da: un elemento a tronchetto con flangia, un elemento flangia-bicchiere, due guarnizioni in gomma telata e da un numero sufficiente di bulloni in acciaio UNi 2727 per i seguenti diametri nominali: DN 125 - PN fino a 40		cadauno	€ 168,49
898		B.0031.0001.0108	B.1520.1116.05	SET DI ACCESSORI per assemblaggio delle saracinesche, o altre apparecchiature a due flange, alle tubazioni in ghisa composto da: un elemento a tronchetto con flangia, un elemento flangia-bicchiere, due guarnizioni in gomma telata e da un numero sufficiente di bulloni in acciaio UNi 2727 per i seguenti diametri nominali: DN 150 - PN fino a 40		cadauno	€ 209,47
899		B.0031.0001.0109	B.1520.1116.06	SET DI ACCESSORI per assemblaggio delle saracinesche, o altre apparecchiature a due flange, alle tubazioni in ghisa composto da: un elemento a tronchetto con flangia, un elemento flangia-bicchiere, due guarnizioni in gomma telata e da un numero sufficiente di bulloni in acciaio UNi 2727 per i seguenti diametri nominali: DN 200 - PN fino a 25		cadauno	€ 294,55
900		B.0031.0001.0110	B.1520.1116.07	SET DI ACCESSORI per assemblaggio delle saracinesche, o altre apparecchiature a due flange, alle tubazioni in ghisa composto da: un elemento a tronchetto con flangia, un elemento flangia-bicchiere, due guarnizioni in gomma telata e da un numero sufficiente di bulloni in acciaio UNi 2727 per i seguenti diametri nominali: DN 250 - PN fino a 16		cadauno	€ 400,58
901		B.0031.0001.0111	B.1520.1116.08	SET DI ACCESSORI per assemblaggio delle saracinesche, o altre apparecchiature a due flange, alle tubazioni in ghisa composto da: un elemento a tronchetto con flangia, un elemento flangia-bicchiere, due guarnizioni in gomma telata e da un numero sufficiente di bulloni in acciaio UNi 2727 per i seguenti diametri nominali: DN 300 - PN fino a 16		cadauno	€ 516,69
902		B.0031.0001.0112	B.1520.1116.10	SET DI ACCESSORI per assemblaggio delle saracinesche, o altre apparecchiature a due flange, alle tubazioni in ghisa composto da: un elemento a tronchetto con flangia, un elemento flangia-bicchiere, due guarnizioni in gomma telata e da un numero sufficiente di bulloni in acciaio UNi 2727 per i seguenti diametri nominali: DN 400 - PN fino a 16		cadauno	€ 941,26
903		B.0031.0001.0113	B.1520.1116.11	SET DI ACCESSORI per assemblaggio delle saracinesche, o altre apparecchiature a due flange, alle tubazioni in ghisa composto da: un elemento a tronchetto con flangia, un elemento flangia-bicchiere, due guarnizioni in gomma telata e da un numero sufficiente di bulloni in acciaio UNi 2727 per i seguenti diametri nominali: DN 450 - PN fino a 16		cadauno	€ 1,15
904		B.0031.0001.0114	B.1520.1116.12	SET DI ACCESSORI per assemblaggio delle saracinesche, o altre apparecchiature a due flange, alle tubazioni in ghisa composto da: un elemento a tronchetto con flangia, un elemento flangia-bicchiere, due guarnizioni in gomma telata e da un numero sufficiente di bulloni in acciaio UNi 2727 per i seguenti diametri nominali: DN 500 - PN fino a 16		cadauno	€ 1,15
905		B.0031.0001.0115	B.1520.1116.13	SET DI ACCESSORI per assemblaggio delle saracinesche, o altre apparecchiature a due flange, alle tubazioni in ghisa composto da: un elemento a tronchetto con flangia, un elemento flangia-bicchiere, due guarnizioni in gomma telata e da un numero sufficiente di bulloni in acciaio UNi 2727 per i seguenti diametri nominali: DN 600 - PN fino a 10		cadauno	€ 1,15
817		B.0031.0002.0001	B.1520.1080.02	SFIATO AUTOMATICO MULTIVENT-PMS a grande portata. in ghisa G25. galleggiante in NORIL. guarnizione in NBR. piattello in acciaio inox. flange tornite e forate. per i seguenti diametri nominali e le seguenti pressioni:DN 50 mm PN 16/25		cadauno	€ 187,30
818		B.0031.0002.0002	B.1520.1080.03	SFIATO AUTOMATICO MULTIVENT-PMS a grande portata. in ghisa G25. galleggiante in NORIL. guarnizione in NBR. piattello in acciaio inox. flange tornite e forate. per i seguenti diametri nominali e le seguenti pressioni:DN 80 mm PN 16/25		cadauno	€ 247,91
819		B.0031.0002.0003	B.1520.1080.04	SFIATO AUTOMATICO MULTIVENT-PMS a grande portata. in ghisa G25. galleggiante in NORIL. guarnizione in NBR. piattello in acciaio inox. flange tornite e forate. per i seguenti diametri nominali e le seguenti pressioni:DN 100 mm PN 16/25		cadauno	€ 355,52
820		B.0031.0002.0004	B.1520.1081.01	SFIATO AUTOMATICO COMBINATO MULTIVENT-MPC a tripla funzione. in ghisa G25. galleggiante in NORIL e polietilene. guarnizione in NBR. piattello in acciaio inox. rete di protezione in acciaio inox. flange tornite e forate. per i seguenti diametri nominali e le seguenti pressioni: DN 50 mm PN 16/25		cadauno	€ 278,64
821		B.0031.0002.0005	B.1520.1081.02	SFIATO AUTOMATICO COMBINATO MULTIVENT-MPC a tripla funzione. in ghisa G25. galleggiante in NORIL e polietilene. guarnizione in NBR. piattello in acciaio inox. rete di protezione in acciaio inox. flange tornite e forate. per i seguenti diametri nominali e le seguenti pressioni:DN 80 mm PN 16/25		cadauno	€ 346,46
822		B.0031.0002.0006	B.1520.1081.03	SFIATO AUTOMATICO COMBINATO MULTIVENT-MPC a tripla funzione. in ghisa G25. galleggiante in NORIL e polietilene. guarnizione in NBR. piattello in acciaio inox. rete di protezione in acciaio inox. flange tornite e forate. per i seguenti diametri nominali e le seguenti pressioni:DN 100 mm PN 16/25		cadauno	€ 452,28
823		B.0031.0002.0007	B.1520.1090.01	SFIATO AUTOMATICO COTRONE/MDC di degasaggio.in ghisa G25. galleggiante in polietilene. ugello in ottone. cerniera di supporto in acciaio inox. attacco a flangia dimensionata e forata UN PN 16. munito di rubinetto di intercettazione a maschio. per pressioni sino a PN 16. per i seguenti diametri nominali: DN 50 mm PN 16		cadauno	€ 127,99
824		B.0031.0002.0008	B.1520.1090.02	SFIATO AUTOMATICO COTRONE/MDC di degasaggio.in ghisa G25. galleggiante in polietilene. ugello in ottone. cerniera di supporto in acciaio inox. attacco a flangia dimensionata e forata UN PN 16. munito di rubinetto di intercettazione a maschio. per pressioni sino a PN 16. per i seguenti diametri nominali:DN 65 mm PN 16		cadauno	€ 174,89
825		B.0031.0002.0009	B.1520.1090.03	SFIATO AUTOMATICO COTRONE/MDC di degasaggio.in ghisa G25. galleggiante in polietilene. ugello in ottone. cerniera di supporto in acciaio inox. attacco a flangia dimensionata e forata UN PN 16. munito di rubinetto di intercettazione a maschio. per pressioni sino a PN 16. per i seguenti diametri nominali:DN 80 mm PN 16		cadauno	€ 202,08
826		B.0031.0002.0010	B.1520.1090.04	SFIATO AUTOMATICO COTRONE/MDC di degasaggio.in ghisa G25. galleggiante in polietilene. ugello in ottone. cerniera di supporto in acciaio inox. attacco a flangia dimensionata e forata UN PN 16. munito di rubinetto di intercettazione a maschio. per pressioni sino a PN 16. per i seguenti diametri nominali:DN 100 mm PN 16		cadauno	€ 272,99
906		B.0031.0003.0001	B.1520.1120.01	RIDUTTORE AD INGRANAGGI CONICI per la manovra di saracinesche, completo di volantino e copristelo. per saracinesche a corpo ovale. per i seguenti diametri nominali e per le seguenti pressioni: DN 400 mm, PN 10/16		cadauno	€ 474,12
907		B.0031.0003.0002	B.1520.1120.02	RIDUTTORE AD INGRANAGGI CONICI per la manovra di saracinesche, completo di volantino e copristelo. per saracinesche a corpo ovale. per i seguenti diametri nominali e per le seguenti pressioni:DN 500 mm, PN 10/16		cadauno	€ 533,81
908		B.0031.0003.0003	B.1520.1120.03	RIDUTTORE AD INGRANAGGI CONICI per la manovra di saracinesche, completo di volantino e copristelo. per saracinesche a corpo ovale. per i seguenti diametri nominali e per le seguenti pressioni:DN 600 mm, PN 10/16		cadauno	€ 1,15
909		B.0031.0003.0004	B.1520.1121.01	RIDUTTORE AD INGRANAGGI CONICI per la manovra di saracinesche a corpo cilindrico, completo di volantino e copristelo. per i seguenti diametri nominali e per le seguenti pressioni: DN 200 mm, PN 25/40		cadauno	€ 474,12
910		B.0031.0003.0005	B.1520.1121.02	RIDUTTORE AD INGRANAGGI CONICI per la manovra di saracinesche a corpo cilindrico, completo di volantino e copristelo. per i seguenti diametri nominali e per le seguenti pressioni:DN 250 mm, PN 25/40		cadauno	€ 497,64
911		B.0031.0003.0006	B.1520.1121.03	RIDUTTORE AD INGRANAGGI CONICI per la manovra di saracinesche a corpo cilindrico, completo di volantino e copristelo. per i seguenti diametri nominali e per le seguenti pressioni:DN 300 mm, PN 25		cadauno	€ 517,53
827		B.0031.0004.0001	B.1520.1107.01	ELEMENTI IN GHISA SFEROIDALE del tipo a tronchetto ad una flangia per il collegamento di saracinesca in ghisa alle tubazioni in ghisa dei seguenti diametri: DN 60 mm da kg.6		cadauno	€ 25,17
828		B.0031.0004.0002	B.1520.1107.02	ELEMENTI IN GHISA SFEROIDALE del tipo a tronchetto ad una flangia per il collegamento di saracinesca in ghisa alle tubazioni in ghisa dei seguenti diametri: DN 80 mm da kg.7,9		cadauno	€ 33,17
829		B.0031.0004.0003	B.1520.1107.03	ELEMENTI IN GHISA SFEROIDALE del tipo a tronchetto ad una flangia per il collegamento di saracinesca in ghisa alle tubazioni in ghisa dei seguenti diametri: DN 100 mm da kg.9,6		cadauno	€ 40,34
830		B.0031.0004.0004	B.1520.1107.04	ELEMENTI IN GHISA SFEROIDALE del tipo a tronchetto ad una flangia per il collegamento di saracinesca in ghisa alle tubazioni in ghisa dei seguenti diametri: DN 125 mm da kg.12,5		cadauno	€ 52,74
831		B.0031.0004.0005	B.1520.1107.05	ELEMENTI IN GHISA SFEROIDALE del tipo a tronchetto ad una flangia per il collegamento di saracinesca in ghisa alle tubazioni in ghisa dei seguenti diametri: DN 150 mm da kg.17,1		cadauno	€ 71,52
832		B.0031.0004.0006	B.1520.1107.06	ELEMENTI IN GHISA SFEROIDALE del tipo a tronchetto ad una flangia per il collegamento di saracinesca in ghisa alle tubazioni in ghisa dei seguenti diametri: DN 200 mm da kg.24,5		cadauno	€ 102,50
833		B.0031.0004.0007	B.1520.1107.07	ELEMENTI IN GHISA SFEROIDALE del tipo a tronchetto ad una flangia per il collegamento di saracinesca in ghisa alle tubazioni in ghisa dei seguenti diametri: DN 250 mm da kg.33		cadauno	€ 137,91
834		B.0031.0004.0008	B.1520.1107.08	ELEMENTI IN GHISA SFEROIDALE del tipo a tronchetto ad una flangia per il collegamento di saracinesca in ghisa alle tubazioni in ghisa dei seguenti diametri: DN 300 mm da kg.46		cadauno	€ 191,95
835		B.0031.0004.0009	B.1520.1107.10	ELEMENTI IN GHISA SFEROIDALE del tipo a tronchetto ad una flangia per il collegamento di saracinesca in ghisa alle tubazioni in ghisa dei seguenti diametri: DN 400 mm da kg.70		cadauno	€ 293,36
836		B.0031.0004.0010	B.1520.1107.11	ELEMENTI IN GHISA SFEROIDALE del tipo a tronchetto ad una flangia per il collegamento di saracinesca in ghisa alle tubazioni in ghisa dei seguenti diametri: DN 450 mm da kg.86		cadauno	€ 359,88
837		B.0031.0004.0011	B.1520.1107.12	ELEMENTI IN GHISA SFEROIDALE del tipo a tronchetto ad una flangia per il collegamento di saracinesca in ghisa alle tubazioni in ghisa dei seguenti diametri: DN 500 mm da kg.104		cadauno	€ 435,32
838		B.0031.0004.0012	B.1520.1107.13	ELEMENTI IN GHISA SFEROIDALE del tipo a tronchetto ad una flangia per il collegamento di saracinesca in ghisa alle tubazioni in ghisa dei seguenti diametri: DN 600 mm da kg.144		cadauno	€ 601,45
839		B.0031.0004.0013	B.1520.1108.01	ELEMENTI IN GHISA SFEROIDALE del tipo a giunzione flangia-bicchiere per il collegamento di saracinesca in ghisa alle tubazioni in ghisa dei seguenti diametri: DN 60 mm da kg.8,8		cadauno	€ 39,34
840		B.0031.0004.0014	B.1520.1108.02	ELEMENTI IN GHISA SFEROIDALE del tipo a giunzione flangia-bicchiere per il collegamento di saracinesca in ghisa alle tubazioni in ghisa dei seguenti diametri: DN 80 mm da kg.11,7		cadauno	€ 52,57
841		B.0031.0004.0015	B.1520.1108.03	ELEMENTI IN GHISA SFEROIDALE del tipo a giunzione flangia-bicchiere per il collegamento di saracinesca in ghisa alle tubazioni in ghisa dei seguenti diametri: DN 100 mm da kg.13,6		cadauno	€ 60,69
842		B.0031.0004.0016	B.1520.1108.04	ELEMENTI IN GHISA SFEROIDALE del tipo a giunzione flangia-bicchiere per il collegamento di saracinesca in ghisa alle tubazioni in ghisa dei seguenti diametri: DN 125 mm da kg.15,9		cadauno	€ 71,25
843		B.0031.0004.0017	B.1520.1108.05	ELEMENTI IN GHISA SFEROIDALE del tipo a giunzione flangia-bicchiere per il collegamento di saracinesca in ghisa alle tubazioni in ghisa dei seguenti diametri: DN 150 mm da kg.20,7		cadauno	€ 92,59
844		B.0031.0004.0018	B.1520.1108.06	ELEMENTI IN GHISA SFEROIDALE del tipo a giunzione flangia-bicchiere per il collegamento di saracinesca in ghisa alle tubazioni in ghisa dei seguenti diametri: DN 200 mm da kg.28		cadauno	€ 124,43
845		B.0031.0004.0019	B.1520.1108.07	ELEMENTI IN GHISA SFEROIDALE del tipo a giunzione flangia-bicchiere per il collegamento di saracinesca in ghisa alle tubazioni in ghisa dei seguenti diametri: DN 250 mm da kg.43,6		cadauno	€ 193,34
846		B.0031.0004.0020	B.1520.1108.08	ELEMENTI IN GHISA SFEROIDALE del tipo a giunzione flangia-bicchiere per il collegamento di saracinesca in ghisa alle tubazioni in ghisa dei seguenti diametri: DN 300 mm da kg.56,4		cadauno	€ 250,32
847		B.0031.0004.0021	B.1520.1108.10	ELEMENTI IN GHISA SFEROIDALE del tipo a giunzione flangia-bicchiere per il collegamento di saracinesca in ghisa alle tubazioni in ghisa dei seguenti diametri: DN 400 mm da kg.80,8		cadauno	€ 359,42
848		B.0031.0004.0022	B.1520.1108.11	ELEMENTI IN GHISA SFEROIDALE del tipo a giunzione flangia-bicchiere per il collegamento di saracinesca in ghisa alle tubazioni in ghisa dei seguenti diametri: DN 450 mm da kg.105,3		cadauno	€ 467,98
849		B.0031.0004.0023	B.1520.1108.12	ELEMENTI IN GHISA SFEROIDALE del tipo a giunzione flangia-bicchiere per il collegamento di saracinesca in ghisa alle tubazioni in ghisa dei seguenti diametri: DN 500 mm da kg.120,9		cadauno	€ 537,45
850		B.0031.0004.0024	B.1520.1108.13	ELEMENTI IN GHISA SFEROIDALE del tipo a giunzione flangia-bicchiere per il collegamento di saracinesca in ghisa alle tubazioni in ghisa dei seguenti diametri: DN 600 mm da kg.160,3		cadauno	€ 711,68
912		B.0031.0005.0001	B.1520.1130.01	MAGGIORAZIONE DI PREZZO da applicare ai prezzi delle saracinesche a corpo ovale per la applicazione di BY-PASS avente diametro di 1/10 rispetto al diametro nominale della saracinesca. per i seguenti diametri nominali e per le seguenti pressioni della saracinesca: DN 400, PN 10		cadauno	€ 151,57
913		B.0031.0005.0002	B.1520.1130.02	MAGGIORAZIONE DI PREZZO da applicare ai prezzi delle saracinesche a corpo ovale per la applicazione di BY-PASS avente diametro di 1/10 rispetto al diametro nominale della saracinesca. per i seguenti diametri nominali e per le seguenti pressioni della saracinesca:DN 400, PN 16		cadauno	€ 181,63
914		B.0031.0005.0003	B.1520.1130.03	MAGGIORAZIONE DI PREZZO da applicare ai prezzi delle saracinesche a corpo ovale per la applicazione di BY-PASS avente diametro di 1/10 rispetto al diametro nominale della saracinesca. per i seguenti diametri nominali e per le seguenti pressioni della saracinesca:DN 500, PN 10		cadauno	€ 163,98
915		B.0031.0005.0004	B.1520.1130.04	MAGGIORAZIONE DI PREZZO da applicare ai prezzi delle saracinesche a corpo ovale per la applicazione di BY-PASS avente diametro di 1/10 rispetto al diametro nominale della saracinesca. per i seguenti diametri nominali e per le seguenti pressioni della saracinesca:DN 500, PN 16		cadauno	€ 197,31
916		B.0031.0005.0005	B.1520.1130.05	MAGGIORAZIONE DI PREZZO da applicare ai prezzi delle saracinesche a corpo ovale per la applicazione di BY-PASS avente diametro di 1/10 rispetto al diametro nominale della saracinesca. per i seguenti diametri nominali e per le seguenti pressioni della saracinesca:DN 600, PN 10		cadauno	€ 176,39
917		B.0031.0005.0006	B.1520.1130.06	MAGGIORAZIONE DI PREZZO da applicare ai prezzi delle saracinesche a corpo ovale per la applicazione di BY-PASS avente diametro di 1/10 rispetto al diametro nominale della saracinesca. per i seguenti diametri nominali e per le seguenti pressioni della saracinesca:DN 600, PN 16		cadauno	€ 212,34
918		B.0031.0006.0001	B.1520.1140	APPARECCHIATURA PER LA MANOVRA sottosuolo di saracinesche di vario diametro nominale e varia pressione. composta da asta e tubo riparatore. escluso il chiusino e la chiave di comando. adatta per profondita' di m 1,00 (h=0,75 m)		cadauno	€ 42,54
919		B.0031.0007.0001	B.1520.1150.01	SIFONE DI CACCIATA PER FOGNATURE, in ghisa, a funzionamento automatico autoadescante tipo "Milano" FI 60 mm		cadauno	€ 235,69
920		B.0031.0007.0002	B.1520.1150.02	SIFONE DI CACCIATA PER FOGNATURE, in ghisa, a funzionamento automatico autoadescante tipo "Milano" FI 100 mm		cadauno	€ 488,90
921		B.0031.0008.0001	B.1520.1200.08	COLLARE DI PRESA A STAFFA, CON USCITA FILETTATA FEMMINA, con sella e traversini in ghisa sferoidale. staffe, rondelle e dadi in acciaio inox. guarnizione in gomma antinvecchiamento incollata sotto la sella. Per montaggio su tubazioni in ghisa, acciaio o fibrocemento. per tubo FI 100 e uscita 3/4" - 1"		cadauno	€ 29,34
922		B.0032.0001.0001	B.1525.1130.04	GIUNTO RAPIDO A GOMITO A 90ÃƒÆ’Ã¢â‚¬Å¡Ãƒâ€šÃ‚Â° per tubi in PE, con derivazione filettata maschio, completo di anello di tenuta O-RING, anello di graffiaggio e ghiera FI 25x1"		cadauno	€ 3,24
923		B.0033.0001.0001	B.1535.1020.04	TUBO IN PVC RIGIDO PER CAVIDOTTI INTERRATI, tipo pesante, giunzione a bicchiere, resistenza allo schiacciamento 1250Ndiametro esterno 100 mm, spessore 6 mm		metri	€ 4,92
924		B.0033.0001.0002	B.1535.1020.06	TUBO IN PVC RIGIDO PER CAVIDOTTI INTERRATI, tipo pesante, giunzione a bicchiere, resistenza allo schiacciamento 1250Ndiametro esterno 125 mm, spessore 8.5 mm		metri	€ 6,53
925		B.0033.0001.0003	B.1535.1020.08	TUBO IN PVC RIGIDO PER CAVIDOTTI INTERRATI, tipo pesante, giunzione a bicchiere, resistenza allo schiacciamento 1250Ndiametro esterno 200 mm, spessore 12 mm		metri	€ 15,88
926		B.0034.0001.0001	B.1620.1160.01	RETE ELETTROSALDATA ZINCATA E PLASTIFICATA A MAGLIA RETTANGOLARE, in filo d'acciaio zincato e plastificato, diametro interno 2,2 mm ed esterno 2,6 mm, colore verde, con maglia rettangolare 50x75, in rotoli da 25 m per altezze 1.00-1.25-1.50 m		metri quadri	€ 2,02
927		B.0034.0001.0002	B.1620.1210	FILO DI FERRO ZINCATO E PLASTIFICATO colore verde		chilogrammi	€ 2,00
928		B.0035.0001.0001	B.1650.1210.01	PALO TRONCOCONICO IN CEMENTO ARMATO CENTRIFUGATO con diametro esterno in punta di cm 24 e rastremazione di detto diametro di cm 1.5 per metro lineare, realizzato con calcestruzzo ad alta resistenza e calcestruzzo Rck 50 minimo, armato con tondo di acciaio R 75, con spirale di filo lucido crudo infittita in punta ed al calcio, completo di puntazza metallica per l'infissione, reso f.co cantiere di impiego per pali con lunghezza fino a m 8.00		metri	€ 25,16
929		B.0035.0001.0002	B.1650.1210.02	PALO TRONCOCONICO IN CEMENTO ARMATO CENTRIFUGATO con diametro esterno in punta di cm 24 e rastremazione di detto diametro di cm 1.5 per metro lineare, realizzato con calcestruzzo ad alta resistenza e calcestruzzo Rck 50 minimo, armato con tondo di acciaio R 75, con spirale di filo lucido crudo infittita in punta ed al calcio, completo di puntazza metallica per l'infissione, reso f.co cantiere di impiego per pali con lunghezza fino a m 10.00		metri	€ 27,88
930		B.0035.0001.0003	B.1650.1210.03	PALO TRONCOCONICO IN CEMENTO ARMATO CENTRIFUGATO con diametro esterno in punta di cm 24 e rastremazione di detto diametro di cm 1.5 per metro lineare, realizzato con calcestruzzo ad alta resistenza e calcestruzzo Rck 50 minimo, armato con tondo di acciaio R 75, con spirale di filo lucido crudo infittita in punta ed al calcio, completo di puntazza metallica per l'infissione, reso f.co cantiere di impiego per pali con lunghezza fino a m 12.00		metri	€ 30,46
931		B.0035.0001.0004	B.1650.1210.04	PALO TRONCOCONICO IN CEMENTO ARMATO CENTRIFUGATO con diametro esterno in punta di cm 24 e rastremazione di detto diametro di cm 1.5 per metro lineare, realizzato con calcestruzzo ad alta resistenza e calcestruzzo Rck 50 minimo, armato con tondo di acciaio R 75, con spirale di filo lucido crudo infittita in punta ed al calcio, completo di puntazza metallica per l'infissione, reso f.co cantiere di impiego per pali con lunghezza fino a m 14.00		metri	€ 34,11
932		B.0035.0001.0005	B.1650.1210.05	PALO TRONCOCONICO IN CEMENTO ARMATO CENTRIFUGATO con diametro esterno in punta di cm 24 e rastremazione di detto diametro di cm 1.5 per metro lineare, realizzato con calcestruzzo ad alta resistenza e calcestruzzo Rck 50 minimo, armato con tondo di acciaio R 75, con spirale di filo lucido crudo infittita in punta ed al calcio, completo di puntazza metallica per l'infissione, reso f.co cantiere di impiego per pali con lunghezza oltre m 14.00		metri	€ 38,90
933		B.0035.0001.0006	B.1650.1220.01	PALO TRONCOCONICO IN CEMENTO ARMATO CENTRIFUGATO con diametro esterno in punta di cm 35 e rastremazione di detto diametro di cm 1.5 per metro lineare, realizzato con calcestruzzo ad alta resistenza e calcestruzzo Rck 50 minimo, armato con tondo di acciaio R 75, con spirale di filo lucido crudo infittita in punta ed al calcio, completo di puntazza metallica per l'infissione, reso f.co cantiere di impiego per pali con lunghezza fino a m 12.00		metri	€ 51,16
934		B.0035.0001.0007	B.1650.1220.02	PALO TRONCOCONICO IN CEMENTO ARMATO CENTRIFUGATO con diametro esterno in punta di cm 35 e rastremazione di detto diametro di cm 1.5 per metro lineare, realizzato con calcestruzzo ad alta resistenza e calcestruzzo Rck 50 minimo, armato con tondo di acciaio R 75, con spirale di filo lucido crudo infittita in punta ed al calcio, completo di puntazza metallica per l'infissione, reso f.co cantiere di impiego per pali con lunghezza fino a m 14.00		metri	€ 55,83
935		B.0035.0001.0008	B.1650.1220.03	PALO TRONCOCONICO IN CEMENTO ARMATO CENTRIFUGATO con diametro esterno in punta di cm 35 e rastremazione di detto diametro di cm 1.5 per metro lineare, realizzato con calcestruzzo ad alta resistenza e calcestruzzo Rck 50 minimo, armato con tondo di acciaio R 75, con spirale di filo lucido crudo infittita in punta ed al calcio, completo di puntazza metallica per l'infissione, reso f.co cantiere di impiego per pali con lunghezza oltre m 14.00		metri	€ 63,03
2799		B.0035.0002.0001	B.1650.1010.01	PLINTO PREFABBRICATO IN CEMENTO ARMATO VIBRATO RcK 35 N/mmq e armatura lenta in acciaio Fe B 44 K. predisposto a bicchiere per l'inserimento dei pilastri prefabbricati. reso franco cantiere di impiego compreso, trasporto e varo a secco dimensioni cm 120x120x80, altezza bicchiere 60 cm		cadauno	€ 549,63
2800		B.0035.0002.0002	B.1650.1010.02	PLINTO PREFABBRICATO IN CEMENTO ARMATO VIBRATO RcK 35 N/mmq e armatura lenta in acciaio Fe B 44 K. predisposto a bicchiere per l'inserimento dei pilastri prefabbricati. reso franco cantiere di impiego compreso, trasporto e varo a secco dimensioni cm 120x140x90, altezza bicchiere 70 cm		cadauno	€ 657,02
2801		B.0035.0002.0003	B.1650.1010.03	PLINTO PREFABBRICATO IN CEMENTO ARMATO VIBRATO RcK 35 N/mmq e armatura lenta in acciaio Fe B 44 K. predisposto a bicchiere per l'inserimento dei pilastri prefabbricati. reso franco cantiere di impiego compreso, trasporto e varo a secco dimensioni cm 150x170x125, altezza bicchiere 100 cm		cadauno	€ 1,15
2802		B.0035.0002.0004	B.1650.1010.04	PLINTO PREFABBRICATO IN CEMENTO ARMATO VIBRATO RcK 35 N/mmq e armatura lenta in acciaio Fe B 44 K. predisposto a bicchiere per l'inserimento dei pilastri prefabbricati. reso franco cantiere di impiego compreso, trasporto e varo a secco dimensioni cm 180x220x150, altezza bicchiere 120 cm		cadauno	€ 1,15
2803		B.0035.0002.0005	B.1650.1011.01	*PLINTO PREFABBRICATO IN CEMENTO ARMATO VIBRATO del tipo a bicchiere, confezionato con calcestruzzo Rck 30 N/mmq e compreso di armatura in barre ad aderenza migliorata Fe B 44 k, predisposto per l'inserimento dei pilastri prefabbricati con boccola di centraggio e di fori per il collegamento con la sottofondazione in cls armato. trasportato e montato in opera a secco, escluso le opere provvisionali, i ponteggi, la sigillatura e i materiali di consumo *dimensioni cm 150x150, altezza totale cm 105, altezza bicchiere cm 80		cadauno	€ 1.035,81
2804		B.0035.0002.0006	B.1650.1011.02	*PLINTO PREFABBRICATO IN CEMENTO ARMATO VIBRATO del tipo a bicchiere, confezionato con calcestruzzo Rck 30 N/mmq e compreso di armatura in barre ad aderenza migliorata Fe B 44 k, predisposto per l'inserimento dei pilastri prefabbricati con boccola di centraggio e di fori per il collegamento con la sottofondazione in cls armato. trasportato e montato in opera a secco, escluso le opere provvisionali, i ponteggi, la sigillatura e i materiali di consumo *dimensioni cm 150x170, altezza totale cm 105, altezza bicchiere cm 80		cadauno	€ 1.126,25
2805		B.0035.0002.0007	B.1650.1011.03	*PLINTO PREFABBRICATO IN CEMENTO ARMATO VIBRATO del tipo a bicchiere, confezionato con calcestruzzo Rck 30 N/mmq e compreso di armatura in barre ad aderenza migliorata Fe B 44 k, predisposto per l'inserimento dei pilastri prefabbricati con boccola di centraggio e di fori per il collegamento con la sottofondazione in cls armato. trasportato e montato in opera a secco, escluso le opere provvisionali, i ponteggi, la sigillatura e i materiali di consumo *dimensioni cm 150x170, altezza totale cm 125, altezza bicchiere cm 100		cadauno	€ 1,15
2806		B.0035.0002.0008	B.1650.1011.04	*PLINTO PREFABBRICATO IN CEMENTO ARMATO VIBRATO del tipo a bicchiere, confezionato con calcestruzzo Rck 30 N/mmq e compreso di armatura in barre ad aderenza migliorata Fe B 44 k, predisposto per l'inserimento dei pilastri prefabbricati con boccola di centraggio e di fori per il collegamento con la sottofondazione in cls armato. trasportato e montato in opera a secco, escluso le opere provvisionali, i ponteggi, la sigillatura e i materiali di consumo *dimensioni cm 150x190, altezza totale cm 105, altezza bicchiere cm 80		cadauno	€ 1,15
2807		B.0035.0002.0009	B.1650.1011.05	*PLINTO PREFABBRICATO IN CEMENTO ARMATO VIBRATO del tipo a bicchiere, confezionato con calcestruzzo Rck 30 N/mmq e compreso di armatura in barre ad aderenza migliorata Fe B 44 k, predisposto per l'inserimento dei pilastri prefabbricati con boccola di centraggio e di fori per il collegamento con la sottofondazione in cls armato. trasportato e montato in opera a secco, escluso le opere provvisionali, i ponteggi, la sigillatura e i materiali di consumo *dimensioni cm 150x190, altezza totale cm 125, altezza bicchiere cm 100		cadauno	€ 1,15
2808		B.0035.0002.0010	B.1650.1011.06	*PLINTO PREFABBRICATO IN CEMENTO ARMATO VIBRATO del tipo a bicchiere, confezionato con calcestruzzo Rck 30 N/mmq e compreso di armatura in barre ad aderenza migliorata Fe B 44 k, predisposto per l'inserimento dei pilastri prefabbricati con boccola di centraggio e di fori per il collegamento con la sottofondazione in cls armato. trasportato e montato in opera a secco, escluso le opere provvisionali, i ponteggi, la sigillatura e i materiali di consumo *dimensioni cm 150x210, altezza totale cm 105, altezza bicchiere cm 80		cadauno	€ 1,15
2810		B.0035.0003.0001	B.1650.1030.01	PILASTRO PREFABBRICATO IN CEMENTO ARMATO VIBRATO RcK 35 N/mmq e armatura lenta in acciaio Fe B 44 K. predisposto per l'incastro nei plinti prefabbricati a bicchiere. reso franco cantiere di impiego, compreso trasporto e varo a secco dimensioni cm 40x50, altezza max 1200 cm		metri	€ 172,41
2811		B.0035.0003.0002	B.1650.1030.02	PILASTRO PREFABBRICATO IN CEMENTO ARMATO VIBRATO RcK 35 N/mmq e armatura lenta in acciaio Fe B 44 K. predisposto per l'incastro nei plinti prefabbricati a bicchiere. reso franco cantiere di impiego, compreso trasporto e varo a secco dimensioni cm 40x60, altezza max 1200 cm		metri	€ 195,02
2812		B.0035.0003.0003	B.1650.1030.03	PILASTRO PREFABBRICATO IN CEMENTO ARMATO VIBRATO RcK 35 N/mmq e armatura lenta in acciaio Fe B 44 K. predisposto per l'incastro nei plinti prefabbricati a bicchiere. reso franco cantiere di impiego, compreso trasporto e varo a secco dimensioni cm 50x50, altezza max 1200 cm		metri	€ 195,02
2813		B.0035.0003.0004	B.1650.1030.04	PILASTRO PREFABBRICATO IN CEMENTO ARMATO VIBRATO RcK 35 N/mmq e armatura lenta in acciaio Fe B 44 K. predisposto per l'incastro nei plinti prefabbricati a bicchiere. reso franco cantiere di impiego, compreso trasporto e varo a secco dimensioni cm 50x60, altezza max 1200 cm		metri	€ 213,11
2814		B.0035.0003.0005	B.1650.1031.01	*PILASTRO PREFABBRICATO IN CEMENTO ARMATO VIBRATO confezionato con calcestruzzo RcK 30 N/mmq, finitura superficie liscia controcassero metallico o tirata a staggia, compresa l'armatura metallica in barre ad aderenza migliorata Fe B 44 K e predisposto di boccola in ferro per il posizionamento e la messa in quota. trasportato e montato in opera a secco, escluso le opere provvisionali, i ponteggi, la sigillatura e i materiali di consumo *dimensioni cm 45x45, altezza massima 800 cm		metri	€ 124,84
2815		B.0035.0003.0006	B.1650.1031.02	*PILASTRO PREFABBRICATO IN CEMENTO ARMATO VIBRATO confezionato con calcestruzzo RcK 30 N/mmq, finitura superficie liscia controcassero metallico o tirata a staggia, compresa l'armatura metallica in barre ad aderenza migliorata Fe B 44 K e predisposto di boccola in ferro per il posizionamento e la messa in quota. trasportato e montato in opera a secco, escluso le opere provvisionali, i ponteggi, la sigillatura e i materiali di consumo *dimensioni cm 45x65, altezza massima 1100 cm		metri	€ 160,10
2816		B.0035.0003.0007	B.1650.1031.03	*PILASTRO PREFABBRICATO IN CEMENTO ARMATO VIBRATO confezionato con calcestruzzo RcK 30 N/mmq, finitura superficie liscia controcassero metallico o tirata a staggia, compresa l'armatura metallica in barre ad aderenza migliorata Fe B 44 K e predisposto di boccola in ferro per il posizionamento e la messa in quota. trasportato e montato in opera a secco, escluso le opere provvisionali, i ponteggi, la sigillatura e i materiali di consumo *dimensioni cm 45x85, altezza massima 1400 cm		metri	€ 210,70
2817		B.0035.0003.0008	B.1650.1031.04	*PILASTRO PREFABBRICATO IN CEMENTO ARMATO VIBRATO confezionato con calcestruzzo RcK 30 N/mmq, finitura superficie liscia controcassero metallico o tirata a staggia, compresa l'armatura metallica in barre ad aderenza migliorata Fe B 44 K e predisposto di boccola in ferro per il posizionamento e la messa in quota. trasportato e montato in opera a secco, escluso le opere provvisionali, i ponteggi, la sigillatura e i materiali di consumo *dimensioni cm 45x105, altezza massima 1800 cm		metri	€ 307,36
2818		B.0035.0003.0009	B.1650.1040	PILASTRO PREFABBRICATO IN CEMENTO ARMATO VIBRATO RcK 35 N/mmq e armatura lenta in acciaio Fe B 44 K. con una mensola portatrave piano intermedio o carro ponte. con pluviale in pvc pesante diam.125 mm con curva di raccordo al piede inserito nel getto. dimensioni 50x60 cm, altezza max 1200 cm. reso franco cantiere di impiego, compreso trasporto e varo a secco		metri	€ 261,91
2819		B.0035.0003.0010	B.1650.1050	PILASTRO PREFABBRICATO IN CEMENTO ARMATO VIBRATO RcK 35 N/mmq e armatura lenta in acciaio Fe B 44 K. con due mensole portatrave piano intermedio o carro ponte. dimensioni 50x60 cm, altezza max 1200 cm. reso franco cantiere di impiego, compreso trasporto e varo a secco		metri	€ 280,00
2809		B.0035.0004.0001	B.1650.1020	TRAVE REGGITAMPONAMENTO PREFABBRICATA in cemento armato vibrato RcK 35 N/mmq e armatura lenta in acciaio Fe B 44 K, predisposta per l'assemblaggio dei pannelli di tamponamento, sezione cm 35x45, lunghezza m 10.00. resa franco cantiere di impiego, compreso trasporto e varo a secco		metri	€ 149,80
2820		B.0035.0004.0002	B.1650.1081.01	*TRAVE PREFABBRICATA IN CEMENTO ARMATO PRECOMPRESSO ad altezza variabile, con pendenza del 10% e sezione a I, confezionata con calcestruzzo RcK 50 N/mmq, finitura pareti verticali liscia controcassero metallico, compresa l'armatura di precompressione in trefoli stabilizzati a basso rilassamento, l'armatura ordinaria in barre ad aderenza migliorata Fe B 44 k e le piastre d'appoggio in neoprene dimensioni 30x15x1 cm. trasportata e montata in opera a secco, escluso le opere provvisionali, i ponteggi, la sigillatura e i materiali di consumo *lunghezza 15.00 m *altezza colmo 1215 cm *altezza testata 60 cm *larghezza anima 12 cm *ala superiore 40 cm *ala inferiore 30 cm		metri	€ 211,88
2821		B.0035.0004.0003	B.1650.1081.02	*TRAVE PREFABBRICATA IN CEMENTO ARMATO PRECOMPRESSO ad altezza variabile, con pendenza del 10% e sezione a I, confezionata con calcestruzzo RcK 50 N/mmq, finitura pareti verticali liscia controcassero metallico, compresa l'armatura di precompressione in trefoli stabilizzati a basso rilassamento, l'armatura ordinaria in barre ad aderenza migliorata Fe B 44 k e le piastre d'appoggio in neoprene dimensioni 30x15x1 cm. trasportata e montata in opera a secco, escluso le opere provvisionali, i ponteggi, la sigillatura e i materiali di consumo *lunghezza 15.00 m *altezza colmo 1215 cm *altezza testata 60 cm *larghezza anima 12 cm *ala superiore 40 cm*lunghezza 20.00 m *altezza colmo 1715 cm *altezza testata 85 cm * larghezza anima 12 cm *ala superiore 40 cm *ala inferiore 30 cm		metri	€ 234,07
2822		B.0035.0004.0004	B.1650.1081.03	*TRAVE PREFABBRICATA IN CEMENTO ARMATO PRECOMPRESSO ad altezza variabile, con pendenza del 10% e sezione a I, confezionata con calcestruzzo RcK 50 N/mmq, finitura pareti verticali liscia controcassero metallico, compresa l'armatura di precompressione in trefoli stabilizzati a basso rilassamento, l'armatura ordinaria in barre ad aderenza migliorata Fe B 44 k e le piastre d'appoggio in neoprene dimensioni 30x15x1 cm. trasportata e montata in opera a secco, escluso le opere provvisionali, i ponteggi, la sigillatura e i materiali di consumo *lunghezza 15.00 m *altezza colmo 1215 cm *altezza testata 60 cm *larghezza anima 12 cm *ala superiore 40 cm*lunghezza 20.00 m *altezza colmo 1715 cm *altezza testata 85 cm * larghezza anima 12 cm *ala superiore 40 cm*lunghezza 25.00 m *altezza colmo 2015 cm *altezza testata 90 cm *larghezza anima 15 cm *ala superiore 43 cm *ala inferiore 33 cm		metri	€ 328,78
2824		B.0035.0004.0005	B.1650.1090	TRAVE CANALE PER GRONDE in calcestruzzo armato vibrato RcK 35 N/mmq e armatura lenta in acciaio Fe B 44 K. sezione cm 50x50 e lunghezza max 10.00 m. con foratura a frattura prestabilita per l'alloggiamento dei bocchettoni di scarico. reso franco cantiere di impiego, compreso trasporto e varo a secco		metri	€ 168,12
2825		B.0035.0004.0006	B.1650.1100	TRAVE CANALE PER CONVERSE in calcestruzzo armato vibrato RcK 35 N/mmq e armatura lenta in acciaio Fe B 44 K. sezione cm 40x40 e lunghezza max 9.00 m. con foratura a frattura prestabilita per l'alloggiamento dei bocchettoni di scarico. reso franco cantiere di impiego, compreso trasporto e varo a secco		metri	€ 139,59
2876		B.0035.0004.0007	B.1650.1180.01	TRAVE PIANA A I IN CALCESTRUZZO ARMATO PRECOMPRESSO, confezionata con calcestruzzo RcK 50 N/mmq, armatura di precompressione in acciaio armonico e armatura inerte in acciaio Fe B 44 K. resa franco cantiere di impiego, compreso trasporto e varo a secco altezza cm 60, spessore anima cm 14, ali 58/58		metri	€ 234,97
2877		B.0035.0004.0008	B.1650.1180.02	TRAVE PIANA A I IN CALCESTRUZZO ARMATO PRECOMPRESSO, confezionata con calcestruzzo RcK 50 N/mmq, armatura di precompressione in acciaio armonico e armatura inerte in acciaio Fe B 44 K. resa franco cantiere di impiego, compreso trasporto e varo a secco altezza cm 80, spessore anima cm 14, ali 58/58		metri	€ 257,57
2878		B.0035.0004.0009	B.1650.1180.03	TRAVE PIANA A I IN CALCESTRUZZO ARMATO PRECOMPRESSO, confezionata con calcestruzzo RcK 50 N/mmq, armatura di precompressione in acciaio armonico e armatura inerte in acciaio Fe B 44 K. resa franco cantiere di impiego, compreso trasporto e varo a secco altezza cm 90, spessore anima cm 14, ali 58/58		metri	€ 275,65
2879		B.0035.0004.0010	B.1650.1180.04	TRAVE PIANA A I IN CALCESTRUZZO ARMATO PRECOMPRESSO, confezionata con calcestruzzo RcK 50 N/mmq, armatura di precompressione in acciaio armonico e armatura inerte in acciaio Fe B 44 K. resa franco cantiere di impiego, compreso trasporto e varo a secco altezza cm 110, spessore anima cm 14, ali 58/58		metri	€ 306,19
2880		B.0035.0004.0011	B.1650.1190.01	TRAVE PIANA A I IN CALCESTRUZZO ARMATO PRECOMPRESSO, confezionata con calcestruzzo RcK 50 N/mmq, armatura di precompressione in acciaio armonico e armatura inerte in acciaio Fe B 44 K. resa franco cantiere di impiego, compreso trasporto e varo a secco altezza cm 100, spessore anima cm 14, ali 80/60		metri	€ 402,10
2881		B.0035.0004.0012	B.1650.1190.02	TRAVE PIANA A I IN CALCESTRUZZO ARMATO PRECOMPRESSO, confezionata con calcestruzzo RcK 50 N/mmq, armatura di precompressione in acciaio armonico e armatura inerte in acciaio Fe B 44 K. resa franco cantiere di impiego, compreso trasporto e varo a secco altezza cm 120, spessore anima cm 14, ali 80/60		metri	€ 447,33
2882		B.0035.0004.0013	B.1650.1190.03	TRAVE PIANA A I IN CALCESTRUZZO ARMATO PRECOMPRESSO, confezionata con calcestruzzo RcK 50 N/mmq, armatura di precompressione in acciaio armonico e armatura inerte in acciaio Fe B 44 K. resa franco cantiere di impiego, compreso trasporto e varo a secco altezza cm 130, spessore anima cm 14, ali 80/60		metri	€ 465,40
2883		B.0035.0004.0014	B.1650.1190.04	TRAVE PIANA A I IN CALCESTRUZZO ARMATO PRECOMPRESSO, confezionata con calcestruzzo RcK 50 N/mmq, armatura di precompressione in acciaio armonico e armatura inerte in acciaio Fe B 44 K. resa franco cantiere di impiego, compreso trasporto e varo a secco altezza cm 140, spessore anima cm 14, ali 80/60		metri	€ 483,49
2884		B.0035.0004.0015	B.1650.1200.01	TRAVE PIANA A I IN CALCESTRUZZO ARMATO PRECOMPRESSO, confezionata con calcestruzzo RcK 50 N/mmq, armatura di precompressione in acciaio armonico e armatura inerte in acciaio Fe B 44 K. resa franco cantiere di impiego, compreso trasporto e varo a secco altezza cm 150, spessore anima cm 18, ali 84/64		metri	€ 560,87
2885		B.0035.0004.0016	B.1650.1200.02	TRAVE PIANA A I IN CALCESTRUZZO ARMATO PRECOMPRESSO, confezionata con calcestruzzo RcK 50 N/mmq, armatura di precompressione in acciaio armonico e armatura inerte in acciaio Fe B 44 K. resa franco cantiere di impiego, compreso trasporto e varo a secco altezza cm 160, spessore anima cm 18, ali 84/64		metri	€ 577,35
2886		B.0035.0004.0017	B.1650.1200.03	TRAVE PIANA A I IN CALCESTRUZZO ARMATO PRECOMPRESSO, confezionata con calcestruzzo RcK 50 N/mmq, armatura di precompressione in acciaio armonico e armatura inerte in acciaio Fe B 44 K. resa franco cantiere di impiego, compreso trasporto e varo a secco altezza cm 170, spessore anima cm 18, ali 84/64		metri	€ 590,92
2887		B.0035.0004.0018	B.1650.1200.04	TRAVE PIANA A I IN CALCESTRUZZO ARMATO PRECOMPRESSO, confezionata con calcestruzzo RcK 50 N/mmq, armatura di precompressione in acciaio armonico e armatura inerte in acciaio Fe B 44 K. resa franco cantiere di impiego, compreso trasporto e varo a secco altezza cm 180, spessore anima cm 18, ali 84/64		metri	€ 629,88
2888		B.0035.0004.0019	B.1650.1200.05	TRAVE PIANA A I IN CALCESTRUZZO ARMATO PRECOMPRESSO, confezionata con calcestruzzo RcK 50 N/mmq, armatura di precompressione in acciaio armonico e armatura inerte in acciaio Fe B 44 K. resa franco cantiere di impiego, compreso trasporto e varo a secco altezza cm 190, spessore anima cm 18, ali 84/64		metri	€ 652,49
2889		B.0035.0004.0020	B.1650.1200.06	TRAVE PIANA A I IN CALCESTRUZZO ARMATO PRECOMPRESSO, confezionata con calcestruzzo RcK 50 N/mmq, armatura di precompressione in acciaio armonico e armatura inerte in acciaio Fe B 44 K. resa franco cantiere di impiego, compreso trasporto e varo a secco altezza cm 230, spessore anima cm 18, ali 84/64		metri	€ 766,16
2890		B.0035.0004.0021	B.1650.1201.01	*TRAVE PREFABBRICATA IN CEMENTO ARMATO PRECOMPRESSO ad altezza costante e sezione a I, confezionata con calcestruzzo RcK 50 N/mmq, finitura pareti verticali liscia controcassero metallico, compresa l'armatura di precompressione in trefoli stabilizzati a basso rilassamento, l'armatura ordinaria in barre ad aderenza migliorata Fe B 44 k e le piastre d'appoggio in neoprene dimensioni 30x15x1 cm. trasportata e montata in opera a secco, escluso le opere provvisionali, i ponteggi, la sigillatura e i materiali di consumo *lunghezza 20.00 m *altezza 80 cm * larghezza anima 12 cm *ala superiore e inferiore 47 cm		metri	€ 324,81
2891		B.0035.0004.0022	B.1650.1201.02	*TRAVE PREFABBRICATA IN CEMENTO ARMATO PRECOMPRESSO ad altezza costante e sezione a I, confezionata con calcestruzzo RcK 50 N/mmq, finitura pareti verticali liscia controcassero metallico, compresa l'armatura di precompressione in trefoli stabilizzati a basso rilassamento, l'armatura ordinaria in barre ad aderenza migliorata Fe B 44 k e le piastre d'appoggio in neoprene dimensioni 30x15x1 cm. trasportata e montata in opera a secco, escluso le opere provvisionali, i ponteggi, la sigillatura e i materiali di consumo *lunghezza 20.00 m *altezza 80 cm * larghezza anima 12 cm*lunghezza 25.00 m *altezza 120 cm *larghezza anima 15 cm *ala superiore e inferiore 50 cm		metri	€ 347,45
2892		B.0035.0004.0023	B.1650.1201.03	*TRAVE PREFABBRICATA IN CEMENTO ARMATO PRECOMPRESSO ad altezza costante e sezione a I, confezionata con calcestruzzo RcK 50 N/mmq, finitura pareti verticali liscia controcassero metallico, compresa l'armatura di precompressione in trefoli stabilizzati a basso rilassamento, l'armatura ordinaria in barre ad aderenza migliorata Fe B 44 k e le piastre d'appoggio in neoprene dimensioni 30x15x1 cm. trasportata e montata in opera a secco, escluso le opere provvisionali, i ponteggi, la sigillatura e i materiali di consumo *lunghezza 20.00 m *altezza 80 cm * larghezza anima 12 cm*lunghezza 25.00 m *altezza 120 cm *larghezza anima 15 cm* lunghezza 33.00 m *altezza 150 cm *larghezza anima 18 cm *ala superiore e inferiore 53 cm		metri	€ 370,05
2829		B.0035.0005.0001	B.1650.1120.01	PANNELLI DI TAMPONAMENTO VERTICALI PIANI in calcestruzzo armato vibrato RcK 30 N/ mmq e armatura in acciaio Fe B 44 K, con inerti di calcare, finitura esterna liscia, controcassero metallico con spigoli smussati e interna tirata a riga. giunti verticali maschio-femmina. resi franco cantiere di impiego, compreso trasporto, montaggio a secco, piastre metalliche e gli inserti per il fissaggio in quota alla struttura portante. Modulo pannello 2.50 m spessore cm 12 per altezza max 6.00 m		metri quadri	€ 85,87
2830		B.0035.0005.0002	B.1650.1120.02	PANNELLI DI TAMPONAMENTO VERTICALI PIANI in calcestruzzo armato vibrato RcK 30 N/ mmq e armatura in acciaio Fe B 44 K, con inerti di calcare, finitura esterna liscia, controcassero metallico con spigoli smussati e interna tirata a riga. giunti verticali maschio-femmina. resi franco cantiere di impiego, compreso trasporto, montaggio a secco, piastre metalliche e gli inserti per il fissaggio in quota alla struttura portante. Modulo pannello 2.50 m spessore cm 16 per altezza max 8.00 m		metri quadri	€ 90,39
2831		B.0035.0005.0003	B.1650.1130.01	PANNELLI DI TAMPONAMENTO VERTICALI PIANI in calcestruzzo armato vibrato RcK 30 N/ mmq e armatura in acciaio Fe B 44 K, con inerti di calcare, finitura esterna liscia, controcassero metallico con spigoli smussati e interna tirata a riga. coibentati con polistirolo densita' 10-12. giunti verticali maschio-femmina. resi franco cantiere di impiego, compreso trasporto, varo a secco, piastre metalliche e gli inserti per il fissaggio in quota alla struttura portante. Modulo pannello 2.50 m spessore cm 16, spessore polistirolo cm 8,altezza max 8.00 m		metri quadri	€ 94,91
2832		B.0035.0005.0004	B.1650.1130.02	PANNELLI DI TAMPONAMENTO VERTICALI PIANI in calcestruzzo armato vibrato RcK 30 N/ mmq e armatura in acciaio Fe B 44 K, con inerti di calcare, finitura esterna liscia, controcassero metallico con spigoli smussati e interna tirata a riga. coibentati con polistirolo densita' 10-12. giunti verticali maschio-femmina. resi franco cantiere di impiego, compreso trasporto, varo a secco, piastre metalliche e gli inserti per il fissaggio in quota alla struttura portante. Modulo pannello 2.50 m spessore cm 20, spessore polistirolo cm 10,altezza max 11.50 m		metri quadri	€ 99,42
2833		B.0035.0005.0005	B.1650.1131.01	*PANNELLO DI TAMPONAMENTO PREFABBRICATO VERTICALE PIANO IN CEMENTO ARMATO PRECOMPRESSO, tipo sandwich alleggeriti, larghezza massima 2.00 m, confezionato con calcestruzzo RcK 30 N/mmq, finitura esterna graffiato, interna liscia controcassero metallico, giunto verticale maschio-femmina, compresa l'armatura di precompressione in trecce, le nervature di irrigidimento trasversale armate con barre ad aderenza migliorata Fe B 44 k, predisposizione e sistema di ancoraggio alla struttura prefabbricata. trasportato e montato in opera a secco, escluso le opere provvisionali, i ponteggi, la sigillatura e i materiali di consumo *spessore 16 cm, altezza massima 10.00 m		metri quadri	€ 99,42
2834		B.0035.0005.0006	B.1650.1131.02	*PANNELLO DI TAMPONAMENTO PREFABBRICATO VERTICALE PIANO IN CEMENTO ARMATO PRECOMPRESSO, tipo sandwich alleggeriti, larghezza massima 2.00 m, confezionato con calcestruzzo RcK 30 N/mmq, finitura esterna graffiato, interna liscia controcassero metallico, giunto verticale maschio-femmina, compresa l'armatura di precompressione in trecce, le nervature di irrigidimento trasversale armate con barre ad aderenza migliorata Fe B 44 k, predisposizione e sistema di ancoraggio alla struttura prefabbricata. trasportato e montato in opera a secco, escluso le opere provvisionali, i ponteggi, la sigillatura e i materiali di consumo *spessore 20 cm, altezza massima 12.50 m		metri quadri	€ 103,96
2835		B.0035.0005.0007	B.1650.1140	PANNELLI DI TAMPONAMENTO VERTICALI NERVATI in calcestruzzo armato vibrato RcK 30 N/ mmq e armatura in acciaio Fe B 44 K, con inerti di calcare, finitura esterna liscia, controcassero metallico con spigoli smussati e interna tirata a riga. giunti verticali maschio-femmina. resi franco cantiere di impiego, compreso trasporto, varo a secco, piastre metalliche e gli inserti per il fissaggio in quota alla struttura portante. Spessore della parete piana cm 10, nervature sporgenti cm 27 ad interasse di m 2.50 max, altezza max 9.00 m		metri quadri	€ 96,51
2836		B.0035.0005.0008	B.1650.1141	*PANNELLO DI TAMPONAMENTO PREFABBRICATO VERTICALE NERVATO IN CEMENTO ARMATO VIBRATO, spessore totale 36 cm, di cui 12 cm di parete piena e 24 cm di nervatura, larghezza massima 250 cm, minima 200 cm, altezza massima 14.00 m, interasse delle due nervature 156 cm, confezionato con calcestruzzo RcK 30 N/mmq, finitura esterna liscio controcassero metallico, interna staggiata, giunto verticale a baionetta, compresa l'armatura metallica con barre ad aderenza migliorata Fe B 44 k, predisposizione e sistema di ancoraggio alla struttura prefabbricata. trasportato e montato in opera a secco, escluso le opere provvisionali, i ponteggi, la sigillatura e i materiali di consumo		metri quadri	€ 101,03
2837		B.0035.0005.0009	B.1650.1150	MAGGIOR COSTO DEI PANNELLI DI TAMPONAMENTO per la finitura della FACCIA ESTERNA "SABBIATA" con graniglia locale a vista su base di cemento grigio		metri quadri	€ 15,36
2838		B.0035.0005.0010	B.1650.1160	MAGGIOR COSTO DEI PANNELLI DI TAMPONAMENTO per la confezione del calcestruzzo con ossidi coloranti ROSSO O GIALLO su base di cemento grigio		metri quadri	€ 6,34
2839		B.0035.0005.0011	B.1650.1171.01	*PANNELLO PREFABRICATO ALVEOLARE IN CEMENTO ARMATO PRECOMPRESSO autoportante, per solaio di calpestio, calcolato per un sovraccarico totale (accidentale + permanenti) di 400 kg/mq, larghezza massima 120 cm, confezionato in calcestruzzo RcK 50 N/mmq, compresa l'armatura di precompressione in trecce, formazione 3x3.00 fptk=180 kg/mmq o trefoli da 3/8" in acciaio o basso rilassamento fptk=190 kg/mmq, finitura della superficie dell'intradosso liscia. trasportato e montato in opera a secco, escluso le opere provvisionali, i ponteggi, la sigillatura e i materiali di consumo *altezza 12 cm, lunghezza <= 4,20 m		metri quadri	€ 41,37
2840		B.0035.0005.0012	B.1650.1171.02	*PANNELLO PREFABRICATO ALVEOLARE IN CEMENTO ARMATO PRECOMPRESSO autoportante, per solaio di calpestio, calcolato per un sovraccarico totale (accidentale + permanenti) di 400 kg/mq, larghezza massima 120 cm, confezionato in calcestruzzo RcK 50 N/mmq, compresa l'armatura di precompressione in trecce, formazione 3x3.00 fptk=180 kg/mmq o trefoli da 3/8" in acciaio o basso rilassamento fptk=190 kg/mmq, finitura della superficie dell'intradosso liscia. trasportato e montato in opera a secco, escluso le opere provvisionali, i ponteggi, la sigillatura e i materiali di consumo *altezza 16 cm, lunghezza <= 5,70 m		metri quadri	€ 48,23
2841		B.0035.0005.0013	B.1650.1171.03	*PANNELLO PREFABRICATO ALVEOLARE IN CEMENTO ARMATO PRECOMPRESSO autoportante, per solaio di calpestio, calcolato per un sovraccarico totale (accidentale + permanenti) di 400 kg/mq, larghezza massima 120 cm, confezionato in calcestruzzo RcK 50 N/mmq, compresa l'armatura di precompressione in trecce, formazione 3x3.00 fptk=180 kg/mmq o trefoli da 3/8" in acciaio o basso rilassamento fptk=190 kg/mmq, finitura della superficie dell'intradosso liscia. trasportato e montato in opera a secco, escluso le opere provvisionali, i ponteggi, la sigillatura e i materiali di consumo *altezza 20 cm, lunghezza <= 7,10 m		metri quadri	€ 51,92
2842		B.0035.0005.0014	B.1650.1171.04	*PANNELLO PREFABRICATO ALVEOLARE IN CEMENTO ARMATO PRECOMPRESSO autoportante, per solaio di calpestio, calcolato per un sovraccarico totale (accidentale + permanenti) di 400 kg/mq, larghezza massima 120 cm, confezionato in calcestruzzo RcK 50 N/mmq, compresa l'armatura di precompressione in trecce, formazione 3x3.00 fptk=180 kg/mmq o trefoli da 3/8" in acciaio o basso rilassamento fptk=190 kg/mmq, finitura della superficie dell'intradosso liscia. trasportato e montato in opera a secco, escluso le opere provvisionali, i ponteggi, la sigillatura e i materiali di consumo *altezza 25 cm, lunghezza <= 8,80 m		metri quadri	€ 58,37
2843		B.0035.0005.0015	B.1650.1171.05	*PANNELLO PREFABRICATO ALVEOLARE IN CEMENTO ARMATO PRECOMPRESSO autoportante, per solaio di calpestio, calcolato per un sovraccarico totale (accidentale + permanenti) di 400 kg/mq, larghezza massima 120 cm, confezionato in calcestruzzo RcK 50 N/mmq, compresa l'armatura di precompressione in trecce, formazione 3x3.00 fptk=180 kg/mmq o trefoli da 3/8" in acciaio o basso rilassamento fptk=190 kg/mmq, finitura della superficie dell'intradosso liscia. trasportato e montato in opera a secco, escluso le opere provvisionali, i ponteggi, la sigillatura e i materiali di consumo *altezza 30 cm, lunghezza <= 10,60 m		metri quadri	€ 64,74
2844		B.0035.0005.0016	B.1650.1171.06	*PANNELLO PREFABRICATO ALVEOLARE IN CEMENTO ARMATO PRECOMPRESSO autoportante, per solaio di calpestio, calcolato per un sovraccarico totale (accidentale + permanenti) di 400 kg/mq, larghezza massima 120 cm, confezionato in calcestruzzo RcK 50 N/mmq, compresa l'armatura di precompressione in trecce, formazione 3x3.00 fptk=180 kg/mmq o trefoli da 3/8" in acciaio o basso rilassamento fptk=190 kg/mmq, finitura della superficie dell'intradosso liscia. trasportato e montato in opera a secco, escluso le opere provvisionali, i ponteggi, la sigillatura e i materiali di consumo *altezza 40 cm, lunghezza <= 14,00 m		metri quadri	€ 68,79
2845		B.0035.0005.0017	B.1650.1172.01	*PANNELLO PREFABRICATO ALVEOLARE IN CEMENTO ARMATO PRECOMPRESSO autoportante, per solaio di calpestio, calcolato per un sovraccarico totale (accidentale + permanenti) di 700 kg/mq, larghezza massima 120 cm, confezionato in calcestruzzo RcK 50 N/mmq, compresa l'armatura di precompressione in trecce, formazione 3x3.00 fptk=180 kg/mmq o trefoli da 3/8" in acciaio o basso rilassamento fptk=190 kg/mmq, finitura della superficie dell'intradosso liscia. trasportato e montato in opera a secco, escluso le opere provvisionali, i ponteggi, la sigillatura e i materiali di consumo *altezza 12 cm, lunghezza <= 4,20 m		metri quadri	€ 45,44
2846		B.0035.0005.0018	B.1650.1172.02	*PANNELLO PREFABRICATO ALVEOLARE IN CEMENTO ARMATO PRECOMPRESSO autoportante, per solaio di calpestio, calcolato per un sovraccarico totale (accidentale + permanenti) di 700 kg/mq, larghezza massima 120 cm, confezionato in calcestruzzo RcK 50 N/mmq, compresa l'armatura di precompressione in trecce, formazione 3x3.00 fptk=180 kg/mmq o trefoli da 3/8" in acciaio o basso rilassamento fptk=190 kg/mmq, finitura della superficie dell'intradosso liscia. trasportato e montato in opera a secco, escluso le opere provvisionali, i ponteggi, la sigillatura e i materiali di consumo *altezza 16 cm, lunghezza <= 5,70 m		metri quadri	€ 53,11
2847		B.0035.0005.0019	B.1650.1172.03	*PANNELLO PREFABRICATO ALVEOLARE IN CEMENTO ARMATO PRECOMPRESSO autoportante, per solaio di calpestio, calcolato per un sovraccarico totale (accidentale + permanenti) di 700 kg/mq, larghezza massima 120 cm, confezionato in calcestruzzo RcK 50 N/mmq, compresa l'armatura di precompressione in trecce, formazione 3x3.00 fptk=180 kg/mmq o trefoli da 3/8" in acciaio o basso rilassamento fptk=190 kg/mmq, finitura della superficie dell'intradosso liscia. trasportato e montato in opera a secco, escluso le opere provvisionali, i ponteggi, la sigillatura e i materiali di consumo *altezza 20 cm, lunghezza <= 7,10 m		metri quadri	€ 57,43
2848		B.0035.0005.0020	B.1650.1172.04	*PANNELLO PREFABRICATO ALVEOLARE IN CEMENTO ARMATO PRECOMPRESSO autoportante, per solaio di calpestio, calcolato per un sovraccarico totale (accidentale + permanenti) di 700 kg/mq, larghezza massima 120 cm, confezionato in calcestruzzo RcK 50 N/mmq, compresa l'armatura di precompressione in trecce, formazione 3x3.00 fptk=180 kg/mmq o trefoli da 3/8" in acciaio o basso rilassamento fptk=190 kg/mmq, finitura della superficie dell'intradosso liscia. trasportato e montato in opera a secco, escluso le opere provvisionali, i ponteggi, la sigillatura e i materiali di consumo *altezza 25 cm, lunghezza <= 8,80 m		metri quadri	€ 68,15
2849		B.0035.0005.0021	B.1650.1172.05	*PANNELLO PREFABRICATO ALVEOLARE IN CEMENTO ARMATO PRECOMPRESSO autoportante, per solaio di calpestio, calcolato per un sovraccarico totale (accidentale + permanenti) di 700 kg/mq, larghezza massima 120 cm, confezionato in calcestruzzo RcK 50 N/mmq, compresa l'armatura di precompressione in trecce, formazione 3x3.00 fptk=180 kg/mmq o trefoli da 3/8" in acciaio o basso rilassamento fptk=190 kg/mmq, finitura della superficie dell'intradosso liscia. trasportato e montato in opera a secco, escluso le opere provvisionali, i ponteggi, la sigillatura e i materiali di consumo *altezza 30 cm, lunghezza <= 10,60 m		metri quadri	€ 70,81
2850		B.0035.0005.0022	B.1650.1172.06	*PANNELLO PREFABRICATO ALVEOLARE IN CEMENTO ARMATO PRECOMPRESSO autoportante, per solaio di calpestio, calcolato per un sovraccarico totale (accidentale + permanenti) di 700 kg/mq, larghezza massima 120 cm, confezionato in calcestruzzo RcK 50 N/mmq, compresa l'armatura di precompressione in trecce, formazione 3x3.00 fptk=180 kg/mmq o trefoli da 3/8" in acciaio o basso rilassamento fptk=190 kg/mmq, finitura della superficie dell'intradosso liscia. trasportato e montato in opera a secco, escluso le opere provvisionali, i ponteggi, la sigillatura e i materiali di consumo *altezza 40 cm, lunghezza <= 14,00 m		metri quadri	€ 74,85
2851		B.0035.0005.0023	B.1650.1173.01	*PANNELLO PREFABRICATO ALVEOLARE IN CEMENTO ARMATO PRECOMPRESSO autoportante, per solaio di copertura, calcolato per un sovraccarico totale (accidentale + permanenti) di 200 kg/mq, larghezza massima 120 cm, confezionato in calcestruzzo RcK 50 N/mmq, compresa l'armatura di precompressione in trecce, formazione 3x3.00 fptk=180 kg/mmq o trefoli da 3/8" in acciaio o basso rilassamento fptk=190 kg/mmq, finitura della superficie dell'intradosso liscia. trasportato e montato in opera a secco, escluso le opere provvisionali, i ponteggi, la sigillatura e i materiali di consumo *altezza 12 cm, lunghezza <= 4,20 m		metri quadri	€ 38,10
2852		B.0035.0005.0024	B.1650.1173.02	*PANNELLO PREFABRICATO ALVEOLARE IN CEMENTO ARMATO PRECOMPRESSO autoportante, per solaio di copertura, calcolato per un sovraccarico totale (accidentale + permanenti) di 200 kg/mq, larghezza massima 120 cm, confezionato in calcestruzzo RcK 50 N/mmq, compresa l'armatura di precompressione in trecce, formazione 3x3.00 fptk=180 kg/mmq o trefoli da 3/8" in acciaio o basso rilassamento fptk=190 kg/mmq, finitura della superficie dell'intradosso liscia. trasportato e montato in opera a secco, escluso le opere provvisionali, i ponteggi, la sigillatura e i materiali di consumo *altezza 16 cm, lunghezza <= 5,70 m		metri quadri	€ 44,15
2853		B.0035.0005.0025	B.1650.1173.03	*PANNELLO PREFABRICATO ALVEOLARE IN CEMENTO ARMATO PRECOMPRESSO autoportante, per solaio di copertura, calcolato per un sovraccarico totale (accidentale + permanenti) di 200 kg/mq, larghezza massima 120 cm, confezionato in calcestruzzo RcK 50 N/mmq, compresa l'armatura di precompressione in trecce, formazione 3x3.00 fptk=180 kg/mmq o trefoli da 3/8" in acciaio o basso rilassamento fptk=190 kg/mmq, finitura della superficie dell'intradosso liscia. trasportato e montato in opera a secco, escluso le opere provvisionali, i ponteggi, la sigillatura e i materiali di consumo *altezza 20 cm, lunghezza <= 7,10 m		metri quadri	€ 48,31
2854		B.0035.0005.0026	B.1650.1173.04	*PANNELLO PREFABRICATO ALVEOLARE IN CEMENTO ARMATO PRECOMPRESSO autoportante, per solaio di copertura, calcolato per un sovraccarico totale (accidentale + permanenti) di 200 kg/mq, larghezza massima 120 cm, confezionato in calcestruzzo RcK 50 N/mmq, compresa l'armatura di precompressione in trecce, formazione 3x3.00 fptk=180 kg/mmq o trefoli da 3/8" in acciaio o basso rilassamento fptk=190 kg/mmq, finitura della superficie dell'intradosso liscia. trasportato e montato in opera a secco, escluso le opere provvisionali, i ponteggi, la sigillatura e i materiali di consumo *altezza 25 cm, lunghezza <= 8,80 m		metri quadri	€ 52,39
2855		B.0035.0005.0027	B.1650.1173.05	*PANNELLO PREFABRICATO ALVEOLARE IN CEMENTO ARMATO PRECOMPRESSO autoportante, per solaio di copertura, calcolato per un sovraccarico totale (accidentale + permanenti) di 200 kg/mq, larghezza massima 120 cm, confezionato in calcestruzzo RcK 50 N/mmq, compresa l'armatura di precompressione in trecce, formazione 3x3.00 fptk=180 kg/mmq o trefoli da 3/8" in acciaio o basso rilassamento fptk=190 kg/mmq, finitura della superficie dell'intradosso liscia. trasportato e montato in opera a secco, escluso le opere provvisionali, i ponteggi, la sigillatura e i materiali di consumo *altezza 30 cm, lunghezza <= 10,60 m		metri quadri	€ 56,72
2856		B.0035.0005.0028	B.1650.1173.06	*PANNELLO PREFABRICATO ALVEOLARE IN CEMENTO ARMATO PRECOMPRESSO autoportante, per solaio di copertura, calcolato per un sovraccarico totale (accidentale + permanenti) di 200 kg/mq, larghezza massima 120 cm, confezionato in calcestruzzo RcK 50 N/mmq, compresa l'armatura di precompressione in trecce, formazione 3x3.00 fptk=180 kg/mmq o trefoli da 3/8" in acciaio o basso rilassamento fptk=190 kg/mmq, finitura della superficie dell'intradosso liscia. trasportato e montato in opera a secco, escluso le opere provvisionali, i ponteggi, la sigillatura e i materiali di consumo *altezza 40 cm, lunghezza <= 14,00 m		metri quadri	€ 60,65
2869		B.0035.0005.0029	B.1650.1176.01	PANNELLI DI SOLAIO ESTRUSI FRESATI SULLE TESTATE E REALIZZATI CON CALCESTRUZZO ARMATO PRECOMPRESSO Rck 55 N/mmq, forati longitudinalmente, autoportanti, armatura di precompressione costituita da trefoli di acciaio armonico stabilizzato. lastre della larghezza di m 1.20 con finitura dell'intradosso liscia da controcassero metallico e spigoli smussati. resi franco cantiere di impiego, compreso trasporto e varo a secco spessore cm 16, peso proprio 250 da N/mq		metri quadri	€ 54,83
2870		B.0035.0005.0030	B.1650.1176.02	PANNELLI DI SOLAIO ESTRUSI FRESATI SULLE TESTATE E REALIZZATI CON CALCESTRUZZO ARMATO PRECOMPRESSO Rck 55 N/mmq, forati longitudinalmente, autoportanti, armatura di precompressione costituita da trefoli di acciaio armonico stabilizzato. lastre della larghezza di m 1.20 con finitura dell'intradosso liscia da controcassero metallico e spigoli smussati. resi franco cantiere di impiego, compreso trasporto e varo a secco spessore cm 20, peso proprio 265 da N/mq		metri quadri	€ 57,35
2871		B.0035.0005.0031	B.1650.1176.03	PANNELLI DI SOLAIO ESTRUSI FRESATI SULLE TESTATE E REALIZZATI CON CALCESTRUZZO ARMATO PRECOMPRESSO Rck 55 N/mmq, forati longitudinalmente, autoportanti, armatura di precompressione costituita da trefoli di acciaio armonico stabilizzato. lastre della larghezza di m 1.20 con finitura dell'intradosso liscia da controcassero metallico e spigoli smussati. resi franco cantiere di impiego, compreso trasporto e varo a secco spessore cm 26,5, peso proprio 335 da N/mq		metri quadri	€ 58,37
2872		B.0035.0005.0032	B.1650.1176.04	PANNELLI DI SOLAIO ESTRUSI FRESATI SULLE TESTATE E REALIZZATI CON CALCESTRUZZO ARMATO PRECOMPRESSO Rck 55 N/mmq, forati longitudinalmente, autoportanti, armatura di precompressione costituita da trefoli di acciaio armonico stabilizzato. lastre della larghezza di m 1.20 con finitura dell'intradosso liscia da controcassero metallico e spigoli smussati. resi franco cantiere di impiego, compreso trasporto e varo a secco spessore cm 28, peso proprio 415 da N/mq		metri quadri	€ 75,66
2873		B.0035.0005.0033	B.1650.1176.05	PANNELLI DI SOLAIO ESTRUSI FRESATI SULLE TESTATE E REALIZZATI CON CALCESTRUZZO ARMATO PRECOMPRESSO Rck 55 N/mmq, forati longitudinalmente, autoportanti, armatura di precompressione costituita da trefoli di acciaio armonico stabilizzato. lastre della larghezza di m 1.20 con finitura dell'intradosso liscia da controcassero metallico e spigoli smussati. resi franco cantiere di impiego, compreso trasporto e varo a secco spessore cm 33, peso proprio 415 da N/mq		metri quadri	€ 84,93
2874		B.0035.0005.0034	B.1650.1176.06	PANNELLI DI SOLAIO ESTRUSI FRESATI SULLE TESTATE E REALIZZATI CON CALCESTRUZZO ARMATO PRECOMPRESSO Rck 55 N/mmq, forati longitudinalmente, autoportanti, armatura di precompressione costituita da trefoli di acciaio armonico stabilizzato. lastre della larghezza di m 1.20 con finitura dell'intradosso liscia da controcassero metallico e spigoli smussati. resi franco cantiere di impiego, compreso trasporto e varo a secco spessore cm 40, peso proprio 470 da N/mq		metri quadri	€ 93,58
2875		B.0035.0005.0035	B.1650.1176.07	PANNELLI DI SOLAIO ESTRUSI FRESATI SULLE TESTATE E REALIZZATI CON CALCESTRUZZO ARMATO PRECOMPRESSO Rck 55 N/mmq, forati longitudinalmente, autoportanti, armatura di precompressione costituita da trefoli di acciaio armonico stabilizzato. lastre della larghezza di m 1.20 con finitura dell'intradosso liscia da controcassero metallico e spigoli smussati. resi franco cantiere di impiego, compreso trasporto e varo a secco spessore cm 42, peso proprio 510 da N/mq		metri quadri	€ 100,87
2857		B.0035.0006.0001	B.1650.1174.01	*TEGOLO PREFABRICATO NERVATO IN CEMENTO ARMATO PRECOMPRESSO autoportante, per solaio di calpestio, calcolato per un sovraccarico totale (accidentale + permanenti) di 400 kg/mq, larghezza massima 250 cm, larghezza minima 200 cm, spessore delle due nervature minimo 9 cm, confezionato in calcestruzzo RcK 50 N/ mmq, compresa l'armatura di precompressione in trefoli stabilizzati da 1/2", fptk=190 kg/mmq, e l'armatura ordinaria Fe B 44 K. trasportato e montato in opera a secco, escluso le opere provvisionali, i ponteggi, la sigillatura e i materiali di consumo *altezza totale 30 cm di cui di soletta piu' la nervatura, lunghezza <= 6,50 m		metri quadri	€ 58,32
2858		B.0035.0006.0002	B.1650.1174.02	*TEGOLO PREFABRICATO NERVATO IN CEMENTO ARMATO PRECOMPRESSO autoportante, per solaio di calpestio, calcolato per un sovraccarico totale (accidentale + permanenti) di 400 kg/mq, larghezza massima 250 cm, larghezza minima 200 cm, spessore delle due nervature minimo 9 cm, confezionato in calcestruzzo RcK 50 N/ mmq, compresa l'armatura di precompressione in trefoli stabilizzati da 1/2", fptk=190 kg/mmq, e l'armatura ordinaria Fe B 44 K. trasportato e montato in opera a secco, escluso le opere provvisionali, i ponteggi, la sigillatura e i materiali di consumo *altezza totale 40 cm di cui 6 cm di soletta piu' la nervatura, lunghezza <= 9,00 m		metri quadri	€ 61,59
2859		B.0035.0006.0003	B.1650.1174.03	*TEGOLO PREFABRICATO NERVATO IN CEMENTO ARMATO PRECOMPRESSO autoportante, per solaio di calpestio, calcolato per un sovraccarico totale (accidentale + permanenti) di 400 kg/mq, larghezza massima 250 cm, larghezza minima 200 cm, spessore delle due nervature minimo 9 cm, confezionato in calcestruzzo RcK 50 N/ mmq, compresa l'armatura di precompressione in trefoli stabilizzati da 1/2", fptk=190 kg/mmq, e l'armatura ordinaria Fe B 44 K. trasportato e montato in opera a secco, escluso le opere provvisionali, i ponteggi, la sigillatura e i materiali di consumo *altezza totale 50 cm di cui 6 cm di soletta piu' la nervatura, lunghezza <= 11,50 m		metri quadri	€ 66,99
2860		B.0035.0006.0004	B.1650.1174.04	*TEGOLO PREFABRICATO NERVATO IN CEMENTO ARMATO PRECOMPRESSO autoportante, per solaio di calpestio, calcolato per un sovraccarico totale (accidentale + permanenti) di 400 kg/mq, larghezza massima 250 cm, larghezza minima 200 cm, spessore delle due nervature minimo 9 cm, confezionato in calcestruzzo RcK 50 N/ mmq, compresa l'armatura di precompressione in trefoli stabilizzati da 1/2", fptk=190 kg/mmq, e l'armatura ordinaria Fe B 44 K. trasportato e montato in opera a secco, escluso le opere provvisionali, i ponteggi, la sigillatura e i materiali di consumo *altezza totale 60 cm di cui 6 cm di soletta piu' la nervatura, lunghezza <= 13,50 m		metri quadri	€ 75,75
2861		B.0035.0006.0005	B.1650.1174.05	*TEGOLO PREFABRICATO NERVATO IN CEMENTO ARMATO PRECOMPRESSO autoportante, per solaio di calpestio, calcolato per un sovraccarico totale (accidentale + permanenti) di 400 kg/mq, larghezza massima 250 cm, larghezza minima 200 cm, spessore delle due nervature minimo 9 cm, confezionato in calcestruzzo RcK 50 N/ mmq, compresa l'armatura di precompressione in trefoli stabilizzati da 1/2", fptk=190 kg/mmq, e l'armatura ordinaria Fe B 44 K. trasportato e montato in opera a secco, escluso le opere provvisionali, i ponteggi, la sigillatura e i materiali di consumo *altezza totale 70 cm di cui 6 cm di soletta piu' la nervatura, lunghezza <= 15,50 m		metri quadri	€ 85,46
2862		B.0035.0006.0006	B.1650.1174.06	*TEGOLO PREFABRICATO NERVATO IN CEMENTO ARMATO PRECOMPRESSO autoportante, per solaio di calpestio, calcolato per un sovraccarico totale (accidentale + permanenti) di 400 kg/mq, larghezza massima 250 cm, larghezza minima 200 cm, spessore delle due nervature minimo 9 cm, confezionato in calcestruzzo RcK 50 N/ mmq, compresa l'armatura di precompressione in trefoli stabilizzati da 1/2", fptk=190 kg/mmq, e l'armatura ordinaria Fe B 44 K. trasportato e montato in opera a secco, escluso le opere provvisionali, i ponteggi, la sigillatura e i materiali di consumo *altezza totale 80 cm di cui 6 cm di soletta piu' la nervatura, lunghezza <= 17,50 m		metri quadri	€ 86,65
2863		B.0035.0006.0007	B.1650.1175.01	*TEGOLO PREFABRICATO NERVATO IN CEMENTO ARMATO PRECOMPRESSO autoportante, per solaio di copertura, calcolato per un sovraccarico totale (accidentale + permanenti) di 200 kg/mq, larghezza massima 250 cm, larghezza minima 200 cm, spessore delle due nervature minimo 9 cm, confezionato in calcestruzzo RcK 50 N/ mmq, compresa l'armatura di precompressione in trefoli stabilizzati da 1/2", fptk=190 kg/mmq, e l'armatura ordinaria Fe B 44 K. trasportato e montato in opera a secco, escluso le opere provvisionali, i ponteggi, la sigillatura e i materiali di consumo *altezza totale 30 cm di cui di soletta piu' la nervatura, lunghezza <= 7,50 m		metri quadri	€ 56,10
2864		B.0035.0006.0008	B.1650.1175.02	*TEGOLO PREFABRICATO NERVATO IN CEMENTO ARMATO PRECOMPRESSO autoportante, per solaio di copertura, calcolato per un sovraccarico totale (accidentale + permanenti) di 200 kg/mq, larghezza massima 250 cm, larghezza minima 200 cm, spessore delle due nervature minimo 9 cm, confezionato in calcestruzzo RcK 50 N/ mmq, compresa l'armatura di precompressione in trefoli stabilizzati da 1/2", fptk=190 kg/mmq, e l'armatura ordinaria Fe B 44 K. trasportato e montato in opera a secco, escluso le opere provvisionali, i ponteggi, la sigillatura e i materiali di consumo *altezza totale 40 cm di cui 6 cm di soletta piu' la nervatura, lunghezza <= 10,00 m		metri quadri	€ 58,36
2865		B.0035.0006.0009	B.1650.1175.03	*TEGOLO PREFABRICATO NERVATO IN CEMENTO ARMATO PRECOMPRESSO autoportante, per solaio di copertura, calcolato per un sovraccarico totale (accidentale + permanenti) di 200 kg/mq, larghezza massima 250 cm, larghezza minima 200 cm, spessore delle due nervature minimo 9 cm, confezionato in calcestruzzo RcK 50 N/ mmq, compresa l'armatura di precompressione in trefoli stabilizzati da 1/2", fptk=190 kg/mmq, e l'armatura ordinaria Fe B 44 K. trasportato e montato in opera a secco, escluso le opere provvisionali, i ponteggi, la sigillatura e i materiali di consumo *altezza totale 50 cm di cui 6 cm di soletta piu' la nervatura, lunghezza <= 12,50 m		metri quadri	€ 62,84
2866		B.0035.0006.0010	B.1650.1175.04	*TEGOLO PREFABRICATO NERVATO IN CEMENTO ARMATO PRECOMPRESSO autoportante, per solaio di copertura, calcolato per un sovraccarico totale (accidentale + permanenti) di 200 kg/mq, larghezza massima 250 cm, larghezza minima 200 cm, spessore delle due nervature minimo 9 cm, confezionato in calcestruzzo RcK 50 N/ mmq, compresa l'armatura di precompressione in trefoli stabilizzati da 1/2", fptk=190 kg/mmq, e l'armatura ordinaria Fe B 44 K. trasportato e montato in opera a secco, escluso le opere provvisionali, i ponteggi, la sigillatura e i materiali di consumo *altezza totale 60 cm di cui 6 cm di soletta piu' la nervatura, lunghezza <= 15,00 m		metri quadri	€ 70,78
2867		B.0035.0006.0011	B.1650.1175.05	*TEGOLO PREFABRICATO NERVATO IN CEMENTO ARMATO PRECOMPRESSO autoportante, per solaio di copertura, calcolato per un sovraccarico totale (accidentale + permanenti) di 200 kg/mq, larghezza massima 250 cm, larghezza minima 200 cm, spessore delle due nervature minimo 9 cm, confezionato in calcestruzzo RcK 50 N/ mmq, compresa l'armatura di precompressione in trefoli stabilizzati da 1/2", fptk=190 kg/mmq, e l'armatura ordinaria Fe B 44 K. trasportato e montato in opera a secco, escluso le opere provvisionali, i ponteggi, la sigillatura e i materiali di consumo *altezza totale 70 cm di cui 6 cm di soletta piu' la nervatura, lunghezza <= 17,50 m		metri quadri	€ 78,51
2868		B.0035.0006.0012	B.1650.1175.06	*TEGOLO PREFABRICATO NERVATO IN CEMENTO ARMATO PRECOMPRESSO autoportante, per solaio di copertura, calcolato per un sovraccarico totale (accidentale + permanenti) di 200 kg/mq, larghezza massima 250 cm, larghezza minima 200 cm, spessore delle due nervature minimo 9 cm, confezionato in calcestruzzo RcK 50 N/ mmq, compresa l'armatura di precompressione in trefoli stabilizzati da 1/2", fptk=190 kg/mmq, e l'armatura ordinaria Fe B 44 K. trasportato e montato in opera a secco, escluso le opere provvisionali, i ponteggi, la sigillatura e i materiali di consumo *altezza totale 80 cm di cui 6 cm di soletta piu' la nervatura, lunghezza <= 20,00 m		metri quadri	€ 78,81
2823		B.0035.0008.0001	B.1650.1089	*CUPOLINO PREFABBRICATO IN CEMENTO ARMATO VIBRATO per formazione lucernai da realizzare sul colmo della trave ad altezza variabile, lunghezza 200 cm, altezza 80 cm, base 40 cm, confezionato con calcestruzzo alleggerito con pignatte in laterizio o polistirolo, finitura pareti verticali liscia controcassero metallico, compresa l'armatura in barre ad aderenza migliorata Fe B 44 k. trasportato e montato in opera a secco, escluso le opere provvisionali, i ponteggi, la sigillatura e i materiali di consumo		cadauno	€ 375,07
2826		B.0035.0009.0001	B.1650.1110	CANALE DI GRONDA CON ALA DI RACCORDO ALLA FALDA in calcestruzzo armato vibrato RcK 35 N/mmq e armatura lenta in acciaio Fe B 44 K. sezione cm 30x57 e ala da 60 cm, lunghezza max 9.00 m. con foratura a frattura prestabilita per l'alloggiamento dei bocchettoni di scarico. reso franco cantiere di impiego, compreso trasporto e varo a secco		metri	€ 177,19
2827		B.0035.0009.0002	B.1650.1111	*GRONDA LATERALE PREFABBRICATA IN CEMENTO ARMATO VIBRATO del tipo a U, lunghezza 8.00 m, confezionata in calcestruzzo RcK 30 N/mmq, compresa l'armatura in barre ad aderenza migliorata Fe B 44 k, la predisposizione e il sistema di ancoraggio alla trave prefabbricata e i fori per il passaggio dei pluviali. trasportata e montata in opera a secco, escluso le opere provvisionali, i ponteggi, la sigillatura e il materiale di consumo		metri	€ 149,87
2893		B.0035.0010.0001	B.1650.1230	*GRADONI PREFABBRICATI IN CEMENTO ARMATO VIBRATO per formazione di gradinate, pedata 75 cm, alzata 48 cm, spessore 12 cm, con pedata sporgente rispetto all'alzata di 8 cm e spigolo arrotondato con raggio 5 cm, incastri maschio/femmina fra alzata superiore e pedata inferiore, confezionato con calcestruzzo RcK 30 N/ mmq, finitura superfici liscie controcassero metallico, compresa l'armatura metallica con barre ad aderenza migliorata Fe B 44 k, calcolati per un sovraccarico di 600 kg/mq. trasportati e montati in opera a secco, escluso le opere provvisionali, i ponteggi, la sigillatura e i materiali di consumo		metri	€ 108,81
2894		B.0035.0010.0002	B.1650.1240	*GRADINI PREFABBRICATI IN CEMENTO ARMATO VIBRATO per formazione di scale per gradinate da poggiarsi sui gradoni, pedata 25 cm, alzata 16 cm, lunghezza 120 cm, con dente sporgente di 2 cm a spigoli smussati, confezionato con calcestruzzo RcK 30 N/mmq, finitura superfici liscie controcassero metallico, compresa l'armatura metallica con barre ad aderenza migliorata Fe B 44 k. trasportati e montati in opera a secco, escluso le opere provvisionali, i ponteggi, la sigillatura e i materiali di consumo		metri	€ 77,39
2895		B.0035.0010.0003	B.1650.1300.01	MURO DI SOSTEGNO TIPO TENSITER prefabbricato in stabilimento in serie “dichiarata ai sensi della L. 1086/71”, costituito da pannelli verticali da m 1,25 di larghezza, in cemento armato vibrato Rck=40 M Pa, della serie leggera, provvisti dalla parte verso la terra di una costola di irrigidimento estesa per tutta l’altezza ma privi di tirante di collegamento in c.a.. fornito varato in opera per altezza m 1,50		metri	€ 225,25
2896		B.0035.0010.0004	B.1650.1300.02	MURO DI SOSTEGNO TIPO TENSITER prefabbricato in stabilimento in serie “dichiarata ai sensi della L. 1086/71”, costituito da pannelli verticali da m 1,25 di larghezza, in cemento armato vibrato Rck=40 M Pa, della serie leggera, provvisti dalla parte verso la terra di una costola di irrigidimento estesa per tutta l’altezza ma privi di tirante di collegamento in c.a.. fornito varato in opera per altezza m 1,75		metri	€ 252,53
2897		B.0035.0010.0005	B.1650.1300.03	MURO DI SOSTEGNO TIPO TENSITER prefabbricato in stabilimento in serie “dichiarata ai sensi della L. 1086/71”, costituito da pannelli verticali da m 1,25 di larghezza, in cemento armato vibrato Rck=40 M Pa, della serie leggera, provvisti dalla parte verso la terra di una costola di irrigidimento estesa per tutta l’altezza ma privi di tirante di collegamento in c.a.. fornito varato in opera per altezza m 2,00		metri	€ 279,81
2898		B.0035.0010.0006	B.1650.1300.04	MURO DI SOSTEGNO TIPO TENSITER prefabbricato in stabilimento in serie “dichiarata ai sensi della L. 1086/71”, costituito da pannelli verticali da m 1,25 di larghezza, in cemento armato vibrato Rck=40 M Pa, della serie leggera, provvisti dalla parte verso la terra di una costola di irrigidimento estesa per tutta l’altezza ma privi di tirante di collegamento in c.a.. fornito varato in opera per altezza m 2,25		metri	€ 316,33
2899		B.0035.0010.0007	B.1650.1300.05	MURO DI SOSTEGNO TIPO TENSITER prefabbricato in stabilimento in serie “dichiarata ai sensi della L. 1086/71”, costituito da pannelli verticali da m 1,25 di larghezza, in cemento armato vibrato Rck=40 M Pa, della serie leggera, provvisti dalla parte verso la terra di una costola di irrigidimento estesa per tutta l’altezza ma privi di tirante di collegamento in c.a.. fornito varato in opera per altezza m 2,50		metri	€ 352,83
2900		B.0035.0010.0008	B.1650.1300.06	MURO DI SOSTEGNO TIPO TENSITER prefabbricato in stabilimento in serie “dichiarata ai sensi della L. 1086/71”, costituito da pannelli verticali da m 1,25 di larghezza, in cemento armato vibrato Rck=40 M Pa, della serie leggera, provvisti dalla parte verso la terra di una costola di irrigidimento estesa per tutta l’altezza ma privi di tirante di collegamento in c.a.. fornito varato in opera per altezza m 2,75		metri	€ 389,36
2901		B.0035.0010.0009	B.1650.1300.07	MURO DI SOSTEGNO TIPO TENSITER prefabbricato in stabilimento in serie “dichiarata ai sensi della L. 1086/71”, costituito da pannelli verticali da m 1,25 di larghezza, in cemento armato vibrato Rck=40 M Pa, della serie leggera, provvisti dalla parte verso la terra di una costola di irrigidimento estesa per tutta l’altezza ma privi di tirante di collegamento in c.a.. fornito varato in opera per altezza m 3,00		metri	€ 425,86
2902		B.0035.0010.0010	B.1650.1300.08	MURO DI SOSTEGNO TIPO TENSITER prefabbricato in stabilimento in serie “dichiarata ai sensi della L. 1086/71”, costituito da pannelli verticali da m 1,25 di larghezza, in cemento armato vibrato Rck=40 M Pa, della serie leggera, provvisti dalla parte verso la terra di una costola di irrigidimento estesa per tutta l’altezza ma privi di tirante di collegamento in c.a.. fornito varato in opera per altezza m 3,25		metri	€ 462,83
2903		B.0035.0010.0011	B.1650.1300.09	MURO DI SOSTEGNO TIPO TENSITER prefabbricato in stabilimento in serie “dichiarata ai sensi della L. 1086/71”, costituito da pannelli verticali da m 1,25 di larghezza, in cemento armato vibrato Rck=40 M Pa, della serie leggera, provvisti dalla parte verso la terra di una costola di irrigidimento estesa per tutta l’altezza ma privi di tirante di collegamento in c.a.. fornito varato in opera per altezza m 3,50		metri	€ 499,33
2904		B.0035.0010.0012	B.1650.1300.10	MURO DI SOSTEGNO TIPO TENSITER prefabbricato in stabilimento in serie “dichiarata ai sensi della L. 1086/71”, costituito da pannelli verticali da m 1,25 di larghezza, in cemento armato vibrato Rck=40 M Pa, della serie leggera, provvisti dalla parte verso la terra di una costola di irrigidimento estesa per tutta l’altezza ma privi di tirante di collegamento in c.a.. fornito varato in opera per altezza m 3,75		metri	€ 535,85
2905		B.0035.0010.0013	B.1650.1300.11	MURO DI SOSTEGNO TIPO TENSITER prefabbricato in stabilimento in serie “dichiarata ai sensi della L. 1086/71”, costituito da pannelli verticali da m 1,25 di larghezza, in cemento armato vibrato Rck=40 M Pa, della serie leggera, provvisti dalla parte verso la terra di una costola di irrigidimento estesa per tutta l’altezza ma privi di tirante di collegamento in c.a.. fornito varato in opera per altezza m 4,00		metri	€ 572,37
2906		B.0035.0010.0014	B.1650.1300.12	MURO DI SOSTEGNO TIPO TENSITER prefabbricato in stabilimento in serie “dichiarata ai sensi della L. 1086/71”, costituito da pannelli verticali da m 1,25 di larghezza, in cemento armato vibrato Rck=40 M Pa, della serie leggera, provvisti dalla parte verso la terra di una costola di irrigidimento estesa per tutta l’altezza ma privi di tirante di collegamento in c.a.. fornito varato in opera per altezza m 4,25		metri	€ 633,09
2907		B.0035.0010.0015	B.1650.1300.13	MURO DI SOSTEGNO TIPO TENSITER prefabbricato in stabilimento in serie “dichiarata ai sensi della L. 1086/71”, costituito da pannelli verticali da m 1,25 di larghezza, in cemento armato vibrato Rck=40 M Pa, della serie leggera, provvisti dalla parte verso la terra di una costola di irrigidimento estesa per tutta l’altezza ma privi di tirante di collegamento in c.a.. fornito varato in opera per altezza m 4,50		metri	€ 693,79
2908		B.0035.0010.0016	B.1650.1300.14	MURO DI SOSTEGNO TIPO TENSITER prefabbricato in stabilimento in serie “dichiarata ai sensi della L. 1086/71”, costituito da pannelli verticali da m 1,25 di larghezza, in cemento armato vibrato Rck=40 M Pa, della serie leggera, provvisti dalla parte verso la terra di una costola di irrigidimento estesa per tutta l’altezza ma privi di tirante di collegamento in c.a.. fornito varato in opera per altezza m 4,75		metri	€ 754,51
2909		B.0035.0010.0017	B.1650.1300.15	MURO DI SOSTEGNO TIPO TENSITER prefabbricato in stabilimento in serie “dichiarata ai sensi della L. 1086/71”, costituito da pannelli verticali da m 1,25 di larghezza, in cemento armato vibrato Rck=40 M Pa, della serie leggera, provvisti dalla parte verso la terra di una costola di irrigidimento estesa per tutta l’altezza ma privi di tirante di collegamento in c.a.. fornito varato in opera per altezza m 5,00		metri	€ 815,21
2910		B.0035.0010.0018	B.1650.1310.01	MURO DI SOSTEGNO TIPO TENSITER prefabbricato in stabilimento in serie “dichiarata ai sensi della L. 1086/71”, costituito da pannelli verticali da m 1,25 di larghezza, in cemento armato vibrato Rck=40 M Pa, della serie leggera, provvisti dalla parte verso la terra di una costola di irrigidimento estesa per tutta l’altezza ma privi di tirante di collegamento in c.a.. fornito varato in opera per altezza m 5,25		metri	€ 875,92
2911		B.0035.0010.0019	B.1650.1310.02	MURO DI SOSTEGNO TIPO TENSITER prefabbricato in stabilimento in serie “dichiarata ai sensi della L. 1086/71”, costituito da pannelli verticali da m 1,25 di larghezza, in cemento armato vibrato Rck=40 M Pa, della serie leggera, provvisti dalla parte verso la terra di una costola di irrigidimento estesa per tutta l’altezza ma privi di tirante di collegamento in c.a.. fornito varato in opera per altezza m 5,50		metri	€ 936,20
2912		B.0035.0010.0020	B.1650.1310.03	MURO DI SOSTEGNO TIPO TENSITER prefabbricato in stabilimento in serie “dichiarata ai sensi della L. 1086/71”, costituito da pannelli verticali da m 1,25 di larghezza, in cemento armato vibrato Rck=40 M Pa, della serie leggera, provvisti dalla parte verso la terra di una costola di irrigidimento estesa per tutta l’altezza, nonche' di tirante di collegamento in c.a.. fornito varato in opera per altezza m 6,00		metri	€ 1.057,63
2913		B.0035.0010.0021	B.1650.1310.04	MURO DI SOSTEGNO TIPO TENSITER prefabbricato in stabilimento in serie “dichiarata ai sensi della L. 1086/71”, costituito da pannelli verticali da m 1,25 di larghezza, in cemento armato vibrato Rck=40 M Pa, della serie leggera, provvisti dalla parte verso la terra di una costola di irrigidimento estesa per tutta l’altezza, nonche' di tirante di collegamento in c.a.. fornito varato in opera per altezza m 6,50		metri	€ 1,15
2914		B.0035.0010.0022	B.1650.1310.05	MURO DI SOSTEGNO TIPO TENSITER prefabbricato in stabilimento in serie “dichiarata ai sensi della L. 1086/71”, costituito da pannelli verticali da m 1,25 di larghezza, in cemento armato vibrato Rck=40 M Pa, della serie leggera, provvisti dalla parte verso la terra di una costola di irrigidimento estesa per tutta l’altezza, nonche' di tirante di collegamento in c.a.. fornito varato in opera per altezza m 7,00		metri	€ 1,15
2915		B.0035.0010.0023	B.1650.1310.06	MURO DI SOSTEGNO TIPO TENSITER prefabbricato in stabilimento in serie “dichiarata ai sensi della L. 1086/71”, costituito da pannelli verticali da m 1,25 di larghezza, in cemento armato vibrato Rck=40 M Pa, della serie leggera, provvisti dalla parte verso la terra di una costola di irrigidimento estesa per tutta l’altezza, nonche' di tirante di collegamento in c.a.. fornito varato in opera per altezza m 7,50		metri	€ 1,15
2916		B.0035.0010.0024	B.1650.1310.07	MURO DI SOSTEGNO TIPO TENSITER prefabbricato in stabilimento in serie “dichiarata ai sensi della L. 1086/71”, costituito da pannelli verticali da m 1,25 di larghezza, in cemento armato vibrato Rck=40 M Pa, della serie leggera, provvisti dalla parte verso la terra di una costola di irrigidimento estesa per tutta l’altezza, nonche' di tirante di collegamento in c.a.. fornito varato in opera per altezza m 8,00		metri	€ 1,15
2917		B.0035.0010.0025	B.1650.1310.08	MURO DI SOSTEGNO TIPO TENSITER prefabbricato in stabilimento in serie “dichiarata ai sensi della L. 1086/71”, costituito da pannelli verticali da m 1,25 di larghezza, in cemento armato vibrato Rck=40 M Pa, della serie leggera, provvisti dalla parte verso la terra di una costola di irrigidimento estesa per tutta l’altezza, nonche' di tirante di collegamento in c.a.. fornito varato in opera per altezza m 8,50		metri	€ 1,15
2918		B.0035.0010.0026	B.1650.1310.09	MURO DI SOSTEGNO TIPO TENSITER prefabbricato in stabilimento in serie “dichiarata ai sensi della L. 1086/71”, costituito da pannelli verticali da m 1,25 di larghezza, in cemento armato vibrato Rck=40 M Pa, della serie leggera, provvisti dalla parte verso la terra di una costola di irrigidimento estesa per tutta l’altezza, nonche' di tirante di collegamento in c.a.. fornito varato in opera per altezza m 9,00		metri	€ 1,15
2919		B.0035.0010.0027	B.1650.1310.10	MURO DI SOSTEGNO TIPO TENSITER prefabbricato in stabilimento in serie “dichiarata ai sensi della L. 1086/71”, costituito da pannelli verticali da m 1,25 di larghezza, in cemento armato vibrato Rck=40 M Pa, della serie leggera, provvisti dalla parte verso la terra di una costola di irrigidimento estesa per tutta l’altezza, nonche' di tirante di collegamento in c.a.. fornito varato in opera per altezza m 9,50		metri	€ 2,30
2920		B.0035.0010.0028	B.1650.1310.11	MURO DI SOSTEGNO TIPO TENSITER prefabbricato in stabilimento in serie “dichiarata ai sensi della L. 1086/71”, costituito da pannelli verticali da m 1,25 di larghezza, in cemento armato vibrato Rck=40 M Pa, della serie leggera, provvisti dalla parte verso la terra di una costola di irrigidimento estesa per tutta l’altezza, nonche' di tirante di collegamento in c.a.. fornito varato in opera per altezza m 10,00		metri	€ 2,30
2921		B.0035.0010.0029	B.1650.1310.12	MURO DI SOSTEGNO TIPO TENSITER prefabbricato in stabilimento in serie “dichiarata ai sensi della L. 1086/71”, costituito da pannelli verticali da m 1,25 di larghezza, in cemento armato vibrato Rck=40 M Pa, della serie leggera, provvisti dalla parte verso la terra di una costola di irrigidimento estesa per tutta l’altezza, nonche' di tirante di collegamento in c.a.. fornito varato in opera per altezza m 10,50		metri	€ 2,30
2922		B.0035.0010.0030	B.1650.1310.13	MURO DI SOSTEGNO TIPO TENSITER prefabbricato in stabilimento in serie “dichiarata ai sensi della L. 1086/71”, costituito da pannelli verticali da m 1,25 di larghezza, in cemento armato vibrato Rck=40 M Pa, della serie leggera, provvisti dalla parte verso la terra di una costola di irrigidimento estesa per tutta l’altezza, nonche' di tirante di collegamento in c.a.. fornito varato in opera per altezza m 11,00		metri	€ 2,30
2923		B.0035.0010.0031	B.1650.1310.14	MURO DI SOSTEGNO TIPO TENSITER prefabbricato in stabilimento in serie “dichiarata ai sensi della L. 1086/71”, costituito da pannelli verticali da m 1,25 di larghezza, in cemento armato vibrato Rck=40 M Pa, della serie leggera, provvisti dalla parte verso la terra di una costola di irrigidimento estesa per tutta l’altezza, nonche' di tirante di collegamento in c.a.. fornito varato in opera per altezza m 11,50		metri	€ 2,30
2924		B.0035.0010.0032	B.1650.1310.15	MURO DI SOSTEGNO TIPO TENSITER prefabbricato in stabilimento in serie “dichiarata ai sensi della L. 1086/71”, costituito da pannelli verticali da m 1,25 di larghezza, in cemento armato vibrato Rck=40 M Pa, della serie leggera, provvisti dalla parte verso la terra di una costola di irrigidimento estesa per tutta l’altezza, nonche' di tirante di collegamento in c.a.. fornito varato in opera per altezza m 12,00		metri	€ 3,45
2925		B.0035.0010.0033	B.1650.1310.16	MURO DI SOSTEGNO TIPO TENSITER prefabbricato in stabilimento in serie “dichiarata ai sensi della L. 1086/71”, costituito da pannelli verticali da m 1,25 di larghezza, in cemento armato vibrato Rck=40 M Pa, della serie leggera, provvisti dalla parte verso la terra di una costola di irrigidimento estesa per tutta l’altezza, nonche' di tirante di collegamento in c.a.. fornito varato in opera per altezza m 12,50		metri	€ 3,45
2926		B.0035.0010.0034	B.1650.1310.17	MURO DI SOSTEGNO TIPO TENSITER prefabbricato in stabilimento in serie “dichiarata ai sensi della L. 1086/71”, costituito da pannelli verticali da m 1,25 di larghezza, in cemento armato vibrato Rck=40 M Pa, della serie leggera, provvisti dalla parte verso la terra di una costola di irrigidimento estesa per tutta l’altezza, nonche' di tirante di collegamento in c.a.. fornito varato in opera per altezza m 13,00		metri	€ 3,45
2927		B.0035.0010.0035	B.1650.1320.01	MURO DI SOSTEGNO TIPO TENSITER prefabbricato in stabilimento in serie “dichiarata ai sensi della L. 1086/71”, costituito da pannelli verticali da m 1,25 di larghezza, in cemento armato vibrato Rck=40 M Pa, della serie media, provvisti dalla parte verso la terra di una costola di irrigidimento estesa per tutta l’altezza ma privi di tirante di collegamento in c.a.. fornito varato in opera per altezza m 1,50		metri	€ 256,50
2928		B.0035.0010.0036	B.1650.1320.02	MURO DI SOSTEGNO TIPO TENSITER prefabbricato in stabilimento in serie “dichiarata ai sensi della L. 1086/71”, costituito da pannelli verticali da m 1,25 di larghezza, in cemento armato vibrato Rck=40 M Pa, della serie media, provvisti dalla parte verso la terra di una costola di irrigidimento estesa per tutta l’altezza ma privi di tirante di collegamento in c.a.. fornito varato in opera per altezza m 1,75		metri	€ 289,48
2929		B.0035.0010.0037	B.1650.1320.03	MURO DI SOSTEGNO TIPO TENSITER prefabbricato in stabilimento in serie “dichiarata ai sensi della L. 1086/71”, costituito da pannelli verticali da m 1,25 di larghezza, in cemento armato vibrato Rck=40 M Pa, della serie media, provvisti dalla parte verso la terra di una costola di irrigidimento estesa per tutta l’altezza ma privi di tirante di collegamento in c.a.. fornito varato in opera per altezza m 2,00		metri	€ 322,47
2930		B.0035.0010.0038	B.1650.1320.04	MURO DI SOSTEGNO TIPO TENSITER prefabbricato in stabilimento in serie “dichiarata ai sensi della L. 1086/71”, costituito da pannelli verticali da m 1,25 di larghezza, in cemento armato vibrato Rck=40 M Pa, della serie media, provvisti dalla parte verso la terra di una costola di irrigidimento estesa per tutta l’altezza ma privi di tirante di collegamento in c.a.. fornito varato in opera per altezza m 2,25		metri	€ 367,80
2931		B.0035.0010.0039	B.1650.1320.05	MURO DI SOSTEGNO TIPO TENSITER prefabbricato in stabilimento in serie “dichiarata ai sensi della L. 1086/71”, costituito da pannelli verticali da m 1,25 di larghezza, in cemento armato vibrato Rck=40 M Pa, della serie media, provvisti dalla parte verso la terra di una costola di irrigidimento estesa per tutta l’altezza ma privi di tirante di collegamento in c.a.. fornito varato in opera per altezza m 2,50		metri	€ 413,11
2932		B.0035.0010.0040	B.1650.1320.06	MURO DI SOSTEGNO TIPO TENSITER prefabbricato in stabilimento in serie “dichiarata ai sensi della L. 1086/71”, costituito da pannelli verticali da m 1,25 di larghezza, in cemento armato vibrato Rck=40 M Pa, della serie media, provvisti dalla parte verso la terra di una costola di irrigidimento estesa per tutta l’altezza ma privi di tirante di collegamento in c.a.. fornito varato in opera per altezza m 2,75		metri	€ 458,42
2933		B.0035.0010.0041	B.1650.1320.07	MURO DI SOSTEGNO TIPO TENSITER prefabbricato in stabilimento in serie “dichiarata ai sensi della L. 1086/71”, costituito da pannelli verticali da m 1,25 di larghezza, in cemento armato vibrato Rck=40 M Pa, della serie media, provvisti dalla parte verso la terra di una costola di irrigidimento estesa per tutta l’altezza ma privi di tirante di collegamento in c.a.. fornito varato in opera per altezza m 3,00		metri	€ 503,73
2934		B.0035.0010.0042	B.1650.1320.08	MURO DI SOSTEGNO TIPO TENSITER prefabbricato in stabilimento in serie “dichiarata ai sensi della L. 1086/71”, costituito da pannelli verticali da m 1,25 di larghezza, in cemento armato vibrato Rck=40 M Pa, della serie media, provvisti dalla parte verso la terra di una costola di irrigidimento estesa per tutta l’altezza ma privi di tirante di collegamento in c.a.. fornito varato in opera per altezza m 3,25		metri	€ 549,04
2935		B.0035.0010.0043	B.1650.1320.09	MURO DI SOSTEGNO TIPO TENSITER prefabbricato in stabilimento in serie “dichiarata ai sensi della L. 1086/71”, costituito da pannelli verticali da m 1,25 di larghezza, in cemento armato vibrato Rck=40 M Pa, della serie media, provvisti dalla parte verso la terra di una costola di irrigidimento estesa per tutta l’altezza ma privi di tirante di collegamento in c.a.. fornito varato in opera per altezza m 3,50		metri	€ 594,80
2936		B.0035.0010.0044	B.1650.1320.10	MURO DI SOSTEGNO TIPO TENSITER prefabbricato in stabilimento in serie “dichiarata ai sensi della L. 1086/71”, costituito da pannelli verticali da m 1,25 di larghezza, in cemento armato vibrato Rck=40 M Pa, della serie media, provvisti dalla parte verso la terra di una costola di irrigidimento estesa per tutta l’altezza ma privi di tirante di collegamento in c.a.. fornito varato in opera per altezza m 3,75		metri	€ 640,11
2937		B.0035.0010.0045	B.1650.1320.11	MURO DI SOSTEGNO TIPO TENSITER prefabbricato in stabilimento in serie “dichiarata ai sensi della L. 1086/71”, costituito da pannelli verticali da m 1,25 di larghezza, in cemento armato vibrato Rck=40 M Pa, della serie media, provvisti dalla parte verso la terra di una costola di irrigidimento estesa per tutta l’altezza ma privi di tirante di collegamento in c.a.. fornito varato in opera per altezza m 4,00		metri	€ 685,42
2938		B.0035.0010.0046	B.1650.1320.12	MURO DI SOSTEGNO TIPO TENSITER prefabbricato in stabilimento in serie “dichiarata ai sensi della L. 1086/71”, costituito da pannelli verticali da m 1,25 di larghezza, in cemento armato vibrato Rck=40 M Pa, della serie media, provvisti dalla parte verso la terra di una costola di irrigidimento estesa per tutta l’altezza ma privi di tirante di collegamento in c.a.. fornito varato in opera per altezza m 4,25		metri	€ 753,18
2939		B.0035.0010.0047	B.1650.1320.13	MURO DI SOSTEGNO TIPO TENSITER prefabbricato in stabilimento in serie “dichiarata ai sensi della L. 1086/71”, costituito da pannelli verticali da m 1,25 di larghezza, in cemento armato vibrato Rck=40 M Pa, della serie media, provvisti dalla parte verso la terra di una costola di irrigidimento estesa per tutta l’altezza ma privi di tirante di collegamento in c.a.. fornito varato in opera per altezza m 4,50		metri	€ 820,94
2940		B.0035.0010.0048	B.1650.1320.14	MURO DI SOSTEGNO TIPO TENSITER prefabbricato in stabilimento in serie “dichiarata ai sensi della L. 1086/71”, costituito da pannelli verticali da m 1,25 di larghezza, in cemento armato vibrato Rck=40 M Pa, della serie media, provvisti dalla parte verso la terra di una costola di irrigidimento estesa per tutta l’altezza ma privi di tirante di collegamento in c.a.. fornito varato in opera per altezza m 4,75		metri	€ 887,80
2941		B.0035.0010.0049	B.1650.1320.15	MURO DI SOSTEGNO TIPO TENSITER prefabbricato in stabilimento in serie “dichiarata ai sensi della L. 1086/71”, costituito da pannelli verticali da m 1,25 di larghezza, in cemento armato vibrato Rck=40 M Pa, della serie media, provvisti dalla parte verso la terra di una costola di irrigidimento estesa per tutta l’altezza ma privi di tirante di collegamento in c.a.. fornito varato in opera per altezza m 5,00		metri	€ 955,56
2942		B.0035.0010.0050	B.1650.1330.01	MURO DI SOSTEGNO TIPO TENSITER prefabbricato in stabilimento in serie “dichiarata ai sensi della L. 1086/71”, costituito da pannelli verticali da m 1,25 di larghezza, in cemento armato vibrato Rck=40 M Pa, della serie media, provvisti dalla parte verso la terra di una costola di irrigidimento estesa per tutta l’altezza, nonche' di tirante di collegamento in c.a.. fornito varato in opera per altezza m 5,50		metri	€ 1.091,06
2943		B.0035.0010.0051	B.1650.1330.02	MURO DI SOSTEGNO TIPO TENSITER prefabbricato in stabilimento in serie “dichiarata ai sensi della L. 1086/71”, costituito da pannelli verticali da m 1,25 di larghezza, in cemento armato vibrato Rck=40 M Pa, della serie media, provvisti dalla parte verso la terra di una costola di irrigidimento estesa per tutta l’altezza, nonche' di tirante di collegamento in c.a.. fornito varato in opera per altezza m 6,00		metri	€ 1,15
2944		B.0035.0010.0052	B.1650.1330.03	MURO DI SOSTEGNO TIPO TENSITER prefabbricato in stabilimento in serie “dichiarata ai sensi della L. 1086/71”, costituito da pannelli verticali da m 1,25 di larghezza, in cemento armato vibrato Rck=40 M Pa, della serie media, provvisti dalla parte verso la terra di una costola di irrigidimento estesa per tutta l’altezza, nonche' di tirante di collegamento in c.a.. fornito varato in opera per altezza m 6,50		metri	€ 1,15
2945		B.0035.0010.0053	B.1650.1330.04	MURO DI SOSTEGNO TIPO TENSITER prefabbricato in stabilimento in serie “dichiarata ai sensi della L. 1086/71”, costituito da pannelli verticali da m 1,25 di larghezza, in cemento armato vibrato Rck=40 M Pa, della serie media, provvisti dalla parte verso la terra di una costola di irrigidimento estesa per tutta l’altezza, nonche' di tirante di collegamento in c.a.. fornito varato in opera per altezza m 7,00		metri	€ 1,15
2946		B.0035.0010.0054	B.1650.1330.05	MURO DI SOSTEGNO TIPO TENSITER prefabbricato in stabilimento in serie “dichiarata ai sensi della L. 1086/71”, costituito da pannelli verticali da m 1,25 di larghezza, in cemento armato vibrato Rck=40 M Pa, della serie media, provvisti dalla parte verso la terra di una costola di irrigidimento estesa per tutta l’altezza, nonche' di tirante di collegamento in c.a.. fornito varato in opera per altezza m 7,50		metri	€ 1,15
2947		B.0035.0010.0055	B.1650.1330.06	MURO DI SOSTEGNO TIPO TENSITER prefabbricato in stabilimento in serie “dichiarata ai sensi della L. 1086/71”, costituito da pannelli verticali da m 1,25 di larghezza, in cemento armato vibrato Rck=40 M Pa, della serie media, provvisti dalla parte verso la terra di una costola di irrigidimento estesa per tutta l’altezza, nonche' di tirante di collegamento in c.a.. fornito varato in opera per altezza m 8,00		metri	€ 1,15
2948		B.0035.0010.0056	B.1650.1330.07	MURO DI SOSTEGNO TIPO TENSITER prefabbricato in stabilimento in serie “dichiarata ai sensi della L. 1086/71”, costituito da pannelli verticali da m 1,25 di larghezza, in cemento armato vibrato Rck=40 M Pa, della serie media, provvisti dalla parte verso la terra di una costola di irrigidimento estesa per tutta l’altezza, nonche' di tirante di collegamento in c.a.. fornito varato in opera per altezza m 8,50		metri	€ 1,15
2949		B.0035.0010.0057	B.1650.1330.08	MURO DI SOSTEGNO TIPO TENSITER prefabbricato in stabilimento in serie “dichiarata ai sensi della L. 1086/71”, costituito da pannelli verticali da m 1,25 di larghezza, in cemento armato vibrato Rck=40 M Pa, della serie media, provvisti dalla parte verso la terra di una costola di irrigidimento estesa per tutta l’altezza, nonche' di tirante di collegamento in c.a.. fornito varato in opera per altezza m 9,00		metri	€ 2,30
2950		B.0035.0010.0058	B.1650.1330.09	MURO DI SOSTEGNO TIPO TENSITER prefabbricato in stabilimento in serie “dichiarata ai sensi della L. 1086/71”, costituito da pannelli verticali da m 1,25 di larghezza, in cemento armato vibrato Rck=40 M Pa, della serie media, provvisti dalla parte verso la terra di una costola di irrigidimento estesa per tutta l’altezza, nonche' di tirante di collegamento in c.a.. fornito varato in opera per altezza m 9,50		metri	€ 2,30
2951		B.0035.0010.0059	B.1650.1330.10	MURO DI SOSTEGNO TIPO TENSITER prefabbricato in stabilimento in serie “dichiarata ai sensi della L. 1086/71”, costituito da pannelli verticali da m 1,25 di larghezza, in cemento armato vibrato Rck=40 M Pa, della serie media, provvisti dalla parte verso la terra di una costola di irrigidimento estesa per tutta l’altezza, nonche' di tirante di collegamento in c.a.. fornito varato in opera per altezza m 10,00		metri	€ 2,30
2952		B.0035.0010.0060	B.1650.1330.11	MURO DI SOSTEGNO TIPO TENSITER prefabbricato in stabilimento in serie “dichiarata ai sensi della L. 1086/71”, costituito da pannelli verticali da m 1,25 di larghezza, in cemento armato vibrato Rck=40 M Pa, della serie media, provvisti dalla parte verso la terra di una costola di irrigidimento estesa per tutta l’altezza, nonche' di tirante di collegamento in c.a.. fornito varato in opera per altezza m 10,50		metri	€ 2,30
2953		B.0035.0010.0061	B.1650.1330.12	MURO DI SOSTEGNO TIPO TENSITER prefabbricato in stabilimento in serie “dichiarata ai sensi della L. 1086/71”, costituito da pannelli verticali da m 1,25 di larghezza, in cemento armato vibrato Rck=40 M Pa, della serie media, provvisti dalla parte verso la terra di una costola di irrigidimento estesa per tutta l’altezza, nonche' di tirante 11,00		metri	€ 3,45
2954		B.0035.0010.0062	B.1650.1330.13	MURO DI SOSTEGNO TIPO TENSITER prefabbricato in stabilimento in serie “dichiarata ai sensi della L. 1086/71”, costituito da pannelli verticali da m 1,25 di larghezza, in cemento armato vibrato Rck=40 M Pa, della serie media, provvisti dalla parte verso la terra di una costola di irrigidimento estesa per tutta l’altezza, nonche' di tirante 11,50		metri	€ 3,45
2955		B.0035.0010.0063	B.1650.1330.14	MURO DI SOSTEGNO TIPO TENSITER prefabbricato in stabilimento in serie “dichiarata ai sensi della L. 1086/71”, costituito da pannelli verticali da m 1,25 di larghezza, in cemento armato vibrato Rck=40 M Pa, della serie media, provvisti dalla parte verso la terra di una costola di irrigidimento estesa per tutta l’altezza, nonche' di tirante 12,00		metri	€ 3,45
2956		B.0035.0010.0064	B.1650.1330.15	MURO DI SOSTEGNO TIPO TENSITER prefabbricato in stabilimento in serie “dichiarata ai sensi della L. 1086/71”, costituito da pannelli verticali da m 1,25 di larghezza, in cemento armato vibrato Rck=40 M Pa, della serie media, provvisti dalla parte verso la terra di una costola di irrigidimento estesa per tutta l’altezza, nonche' di tirante 12,50		metri	€ 4,60
2957		B.0035.0010.0065	B.1650.1330.16	MURO DI SOSTEGNO TIPO TENSITER prefabbricato in stabilimento in serie “dichiarata ai sensi della L. 1086/71”, costituito da pannelli verticali da m 1,25 di larghezza, in cemento armato vibrato Rck=40 M Pa, della serie media, provvisti dalla parte verso la terra di una costola di irrigidimento estesa per tutta l’altezza, nonche' di tirante 13,00		metri	€ 4,60
2828		B.0035.0011.0001	B.1650.1112	*CONVERSA CENTRALE PREFABBRICATA IN CEMENTO ARMATO VIBRATO lunghezza 8.00 m, confezionata in calcestruzzo RcK 30 N/mmq, compresa l'armatura in barre ad aderenza migliorata Fe B 44 k, la predisposizione e il sistema di ancoraggio alla trave prefabbricata e i fori per il passaggio dei pluviali. trasportata e montata in opera a secco, escluso le opere provvisionali, i ponteggi, la sigillatura e il materiale di consumo		metri	€ 167,95
936		B.0036.0001.0001	B.1660.1010.01	SEGNALE STRADALE CIRCOLARE DI PRESCRIZIONE OD OBBLIGO, eseguito in scatolato di alluminio 25/10 e finiture in pellicola rifrangente di classe 1 diametro cm.60		cadauno	€ 65,85
937		B.0036.0001.0002	B.1660.1010.02	SEGNALE STRADALE CIRCOLARE DI PRESCRIZIONE OD OBBLIGO, eseguito in scatolato di alluminio 25/10 e finiture in pellicola rifrangente di classe 1 diametro cm.90		cadauno	€ 143,27
938		B.0036.0001.0003	B.1660.1011.01	SEGNALE STRADALE CIRCOLARE DI PRESCRIZIONE OD OBBLIGO, eseguito in scatolato di alluminio 25/10 e finiture in pellicole rifrangente di classe 2 diametro cm.60		cadauno	€ 133,66
939		B.0036.0001.0004	B.1660.1011.02	SEGNALE STRADALE CIRCOLARE DI PRESCRIZIONE OD OBBLIGO, eseguito in scatolato di alluminio 25/10 e finiture in pellicole rifrangente di classe 2 diametro cm.90		cadauno	€ 169,84
940		B.0036.0001.0005	B.1660.1020.01	SEGNALE STRADALE TRIANGOLARE DI PERICOLO, eseguito in scatolato di alluminio 25/10 e finiture in pellicole rifrangente di classe 1 lato cm.60		cadauno	€ 51,55
941		B.0036.0001.0006	B.1660.1020.02	SEGNALE STRADALE TRIANGOLARE DI PERICOLO, eseguito in scatolato di alluminio 25/10 e finiture in pellicole rifrangente di classe 1 lato cm.90		cadauno	€ 73,99
942		B.0036.0001.0007	B.1660.1020.03	SEGNALE STRADALE TRIANGOLARE DI PERICOLO, eseguito in scatolato di alluminio 25/10 e finiture in pellicole rifrangente di classe 1 lato cm.120		cadauno	€ 122,82
943		B.0036.0001.0008	B.1660.1021.01	SEGNALE STRADALE TRIANGOLARE DI PERICOLO, eseguito in scatolato di alluminio 25/10 e finiture in pellicole rifrangente di classe 2 lato cm.60		cadauno	€ 88,45
944		B.0036.0001.0009	B.1660.1021.02	SEGNALE STRADALE TRIANGOLARE DI PERICOLO, eseguito in scatolato di alluminio 25/10 e finiture in pellicole rifrangente di classe 2 lato cm.90		cadauno	€ 111,06
945		B.0036.0001.0010	B.1660.1021.03	SEGNALE STRADALE TRIANGOLARE DI PERICOLO, eseguito in scatolato di alluminio 25/10 e finiture in pellicole rifrangente di classe 2 lato cm.120		cadauno	€ 167,12
946		B.0036.0001.0011	B.1660.1030	SEGNALE STRADALE RETTANGOLARE DI DIREZIONE cm.150x40, eseguito in scatolato di alluminio 25/10 e finiture in pellicole rifrangente di classe 1 e con traverse spessore 25/10		cadauno	€ 264,81
947		B.0036.0001.0012	B.1660.1031	SEGNALE STRADALE RETTANGOLARE DI DIREZIONE cm.150x40, eseguito in scatolato di alluminio 25/10 e finiture in pellicole rifrangente di classe 2 e con traverse spessore 25/10		cadauno	€ 296,46
948		B.0036.0001.0013	B.1660.1040	SEGNALE STRADALE RETTANGOLARE DI PREAVVISO DI BIVIO cm.150x200, eseguito in scatolato di alluminio 25/10 e finiture in pellicole rifrangente di classe 1 e con traverse in scatolato di alluminio		cadauno	€ 842,17
949		B.0036.0001.0014	B.1660.1041	SEGNALE STRADALE RETTANGOLARE DI PREAVVISO DI BIVIO cm.150x200, eseguito in scatolato di alluminio 25/10 e finiture in pellicole rifrangente di classe 1 e con traverse in scatolato di alluminio		cadauno	€ 1.010,19
950		B.0036.0001.0015	B.1660.1050	SEGNALE STRADALE RETTANGOLARE DI INTEGRAZIONE cm.27x80, eseguito in scatolato di alluminio 25/10 e finiture in pellicole rifrangente di classe 1		cadauno	€ 77,34
951		B.0036.0001.0016	B.1660.1051	SEGNALE STRADALE RETTANGOLARE DI INTEGRAZIONE cm.27x80, eseguito in scatolato di alluminio 25/10 e finiture in pellicole rifrangente di classe 2		cadauno	€ 90,25
952		B.0036.0001.0017	B.1660.1060	SEGNALIMITE IN PLASTICA di tipo EUROPEO, omologato, colore bianco e nero, altezza cm.135, completo di due catadiottri rifrangenti		cadauno	€ 20,92
953		B.0036.0002.0001	B.1660.1070.02	PALO IN FERRO ZINCATO, diametro mm.60, del tipo antirotazione per ml. di lunghezza effettivo		cadauno	€ 11,75
954		B.0036.0002.0002	B.1660.1080	STAFFE PER FISSAGGIO CARTELLI completi di bulloneria, eseguite in scatolato di alluminio 25/10		cadauno	€ 3,25
955		B.0037.0001.0001	B.1800.1010	PIETRAME IN SCAPOLI, del peso singolo da 5 a 50 Kg, di natura calcarea, basaltica o granitica provenienti da cave situate a distanze non eccedenti i 40 Km,		metri cubi	€ 25,39
956		B.0037.0001.0002	B.1800.1020	SCOGLI DI PRIMA CATEGORIA del peso singolo da 51 a 1000 Kg, di natura calcarea, basaltica o granitica provenienti da cave situate a distanze non eccedenti i 40 Km,		tonnellata	€ 12,22
957		B.0037.0001.0003	B.1800.1030	SCOGLI DI SECONDA CATEGORIA del peso singolo da 1001 a 1500 Kg, di natura calcarea, basaltica o granitica provenienti da cave situate a distanze non eccedenti i 40 Km,		tonnellata	€ 14,18
958		B.0037.0001.0004	B.1800.1040	SCOGLI DI TERZA CATEGORIA del peso singolo da 1501 a 3000 Kg, di natura calcarea, basaltica o granitica provenienti da cave situate a distanze non eccedenti i 40 Km,		tonnellata	€ 14,18
959		B.0037.0001.0005	B.1800.1050	SCOGLI DI QUARTA CATEGORIA del peso singolo da 3001 a 7000 Kg, di natura calcarea, basaltica o granitica provenienti da cave situate a distanze non eccedenti i 40 Km,		tonnellata	€ 15,81
974		B.0037.0001.0006	B.1800.1480.01	MASSI artificiali in cls, classe di resistenza 200, con lÃƒÆ’Ã‚Â¢ÃƒÂ¢Ã¢â‚¬Å¡Ã‚Â¬ÃƒÂ¢Ã¢â‚¬Å¾Ã‚Â¢onere delle necessarie casseforme, della vibratura e della formatura e qualsiasi altro onere e magistero occorrente: per volume inferiore a 9,00 mc.		metri cubi	€ 116,94
975		B.0037.0001.0007	B.1800.1480.02	MASSI artificiali in cls, classe di resistenza 200, con lÃƒÆ’Ã‚Â¢ÃƒÂ¢Ã¢â‚¬Å¡Ã‚Â¬ÃƒÂ¢Ã¢â‚¬Å¾Ã‚Â¢onere delle necessarie casseforme, della vibratura e della formatura e qualsiasi altro onere e magistero occorrente: per volume superiore a 9,00 mc.		metri cubi	€ 128,37
976		B.0037.0001.0008	B.1800.1490.01	MASSI artificiali in cls, classe di resistenza 300, del tipo tetrapodi, con lÃƒÆ’Ã‚Â¢ÃƒÂ¢Ã¢â‚¬Å¡Ã‚Â¬ÃƒÂ¢Ã¢â‚¬Å¾Ã‚Â¢onere delle necessarie casseforme, della vibratura e della formatura e qualsiasi altro onere e magistero occorrente: per volume inferiore a 8,00 mc.		metri cubi	€ 128,67
977		B.0037.0001.0009	B.1800.1490.02	MASSI artificiali in cls, classe di resistenza 300, del tipo tetrapodi, con lÃƒÆ’Ã‚Â¢ÃƒÂ¢Ã¢â‚¬Å¡Ã‚Â¬ÃƒÂ¢Ã¢â‚¬Å¾Ã‚Â¢onere delle necessarie casseforme, della vibratura e della formatura e qualsiasi altro onere e magistero occorrente: per volume superiore a 8,00 mc.		metri cubi	€ 163,09
960		B.0037.0003.0001	B.1800.1070	INNESCHI MICRORITARDATI tipo NONEL completi di tubo e connessioni, reso franco fornitore, escluso il trasporto in cantiere		cadauno	€ 13,02
961		B.0037.0003.0002	B.1800.1080	TUBI DI POLIVINILE PER CARICHE esplosive del diametro sino a mm 80,		metri	€ 3,13
963		B.0037.0003.0003	B.1800.1110.01	PARABORDO CILINDRICO a manicotto di gomma da mm 1000x500 di diametro		metri	€ 3,45
964		B.0037.0003.0004	B.1800.1110.02	PARABORDO CILINDRICO a manicotto di gomma da mm 1200x600 di diametro		metri	€ 4,60
965		B.0037.0003.0005	B.1800.1120.01	ACCESSORI METALLICI in acciaio ad alta resistenza, con zincatura tipo marino per ancoraggio e sospensioni di parabordi cilindrici acciaio per catene tipo UNI 4419		chilogrammi	€ 4,52
966		B.0037.0003.0006	B.1800.1120.02	ACCESSORI METALLICI in acciaio ad alta resistenza, con zincatura tipo marino per ancoraggio e sospensioni di parabordi cilindrici acciaio per telaio e attacchi		chilogrammi	€ 8,58
967		B.0037.0003.0007	B.1800.1120.03	ACCESSORI METALLICI in acciaio ad alta resistenza, con zincatura tipo marino per ancoraggio e sospensioni di parabordi cilindrici acciaio per grilli tipo UNI 1947/C		chilogrammi	€ 9,29
968		B.0037.0003.0008	B.1800.1120.04	ACCESSORI METALLICI in acciaio ad alta resistenza, con zincatura tipo marino per ancoraggio e sospensioni di parabordi cilindrici acciaio per golfari tipo SAT-2783/ 2784		chilogrammi	€ 8,72
969		B.0037.0003.0009	B.1800.1130.01	PARABORDO CON SEZIONE AD OMEGA del tipo elastico PARABORDO con dimensioni cm 24x15		metri	€ 113,70
970		B.0037.0003.0010	B.1800.1130.02	PARABORDO CON SEZIONE AD OMEGA del tipo elastico PARABORDO con dimensioni cm 31x20		metri	€ 176,31
971		B.0037.0003.0011	B.1800.1140	CAVIGLIA AD ESPANSIONE, per fissaggio parabordi elastici ad omega, completa di bullone del diametri di 12 mm con rondella. il tutto in acciaio cadmiato		cadauno	€ 4,22
962		B.0037.0004.0001	B.1800.1100	PROFILATI METALLICI di qualsiasi tipo e dimensione e tirafondi filettati per ancoraggio di bitte		chilogrammi	€ 1,44
973		B.0037.0005.0001	B.1800.1450	Attrezzatura per costruzione di cassoni cellulari in opera funzionante compresi consumi.		ora	€ 71,27
972		B.0037.0006.0001	B.1800.1150	SACCHETTO DI TELA YUTA delle dimensioni di cm 75x45		cadauno	€ 1,08
978		B.0038.0001.0001	B.3002.1040.01	NOLO GIORNALIERO A FREDDO DI UN IMPIANTO WELL-POINT costituito da una motopompa da 6", un collettore da m 100, da n.70 aghi e m 20 di tubazione di scarico, valutato a giorno solare o frazione di giorno per il periodo dal giorno di arrivo in cantiere delle attrezzature fino al giorno di ritiro delle stesse al termine dei lavori con esclusione dei giorni di effettivo funzionamento per i quali verra' corrisposto il relativo prezzo di nolo a caldo, esclusa l'eventuale guardiania e per i seguenti elementi: per un impianto tipo		cadauno	€ 104,63
979		B.0038.0001.0002	B.3002.1050.01	NOLO GIORNALIERO A CALDO DI UN IMPIANTO WELLPOINT costituito da una motopompa da 6", un collettore da m 100, da n.70 aghi e m 20 di tubazione di scarico, valutato a giorno solare o frazione di giorno per il periodo di effettivo funzionamento dell'impianto, compreso l'intervento saltuario dell'operatore per accensione, spegnimento, rifornimenti e normale manutenzione dell'impianto stesso per un impianto tipo		cadauno	€ 288,24
980		B.0038.0001.0003	B.3002.1050.03	NOLO GIORNALIERO A CALDO DI UN IMPIANTO WELLPOINT costituito da una motopompa da 6", un collettore da m 100, da n.70 aghi e m 20 di tubazione di scarico, valutato a giorno solare o frazione di giorno per il periodo di effettivo funzionamento dell'impianto, compreso l'intervento saltuario dell'operatore per accensione, spegnimento, rifornimenti e normale manutenzione dell'impianto stesso per ogni ago in piu' oltre i primi 70		cadauno	€ 0,36
981		B.0038.0001.0004	B.3002.1050.04	NOLO GIORNALIERO A CALDO DI UN IMPIANTO WELLPOINT costituito da una motopompa da 6", un collettore da m 100, da n.70 aghi e m 20 di tubazione di scarico, valutato a giorno solare o frazione di giorno per il periodo di effettivo funzionamento dell'impianto, compreso l'intervento saltuario dell'operatore per accensione, spegnimento, rifornimenti e normale manutenzione dell'impianto stesso per ogni metro di collettore in piu' oltre i primi 100		metri	€ 0,10
982		B.0039.0001.0001	B.6010.1010	Nolo di un decespugliatore a spalla compresi consumi e carburanti escuso l'operatore		ora	€ 4,83
983		B.0039.0001.0002	B.6010.1020	Nolo di rimorchiatore o natante idoneo per navigazioni lacuali, compreso consumi, il compenso per il pilota ed ogni altro onere		ora	€ 33,00
984		B.0039.0001.0003	B.6010.1030	Nolo di decespugliatore idraulico applicato a braccio operatore montato sia su trattore che su qualsiasi altro mezzo operatore compreso		ora	€ 50,19
985		B.0039.0001.0004	B.6010.1040	Nolo di betta o bettolina per il trasporto del materiale, della capienza non inferiore a mc 15 a pieno carico, compresa la mercede dellÃƒÆ’Ã‚Â¢ÃƒÂ¢Ã¢â‚¬Å¡Ã‚Â¬ÃƒÂ¢Ã¢â‚¬Å¾Ã‚Â¢operatore ed ogni altro onere per dare il natante pronto ed efficiente al servizio cui sara' adibito escluso solo il rimorchiatore per il traino		ora	€ 44,00
986		B.0039.0001.0005	B.6010.1050	Nolo di motosega a scoppio CMC 51 completa di ogni accessorio per il funzionamento incluso il consumo degli attrezzi e del carburante esclusi gli oneri per la sicurezza.		ora	€ 4,23
987		B.0039.0001.0006	B.6010.1060	Nolo di motobarca per navigazioni lacuali con barra falciante per l'esecuzione di sfalci in alveo		ora	€ 41,00
988		B.0039.0002.0001	B.6010.1070	Pietrame compatto non gelivo composto da massi in pietra naturale trachitica con faccia in vista bocciardata del peso tra i 20 e i 40 kg		metri cubi	€ 215,05
1038		B.0039.0002.0002	B.6010.1550	Ghiaietto, diametro degli elementi 4 - 5 mm		metri cubi	€ 20,24
989		B.0039.0003.0001	B.6010.1080	Tavole da ponte di abete di spessore 50 mm		metri cubi	€ 202,00
990		B.0039.0003.0002	B.6010.1090	Travi in abete uso trieste		metri cubi	€ 159,50
991		B.0039.0003.0003	B.6010.1100	Tavolame in abete di spessore 25 mm		metri cubi	€ 257,00
992		B.0039.0003.0004	B.6010.1110	Fornitura di pali scortecciati in larice, pino marittimo, castagno o altra essenza legnosa dalle medesime caratteristiche e di durata, compresa la formazione della punta e della testa aventi un diametro misurato a ml 1.00 dalla testa fino a 12.5 cm ed una lunghezza pari a ml 3.00. Misurazione a pie' d'opera medianto i diametri delle estremita'		metri cubi	€ 227,70
1008		B.0039.0003.0005	B.6010.1270	Fornitura di paletti di castagno del diametro in testa di cm 5 lunghezza 0.70-0.80 ml		cadauno	€ 1,52
1007		B.0039.0003.0006	B.6010.1260	Filagne di castagno		metri	€ 0,60
1009		B.0039.0003.0007	B.6010.1280	Verghe vive di salice		cadauno	€ 1,14
1010		B.0039.0003.0008	B.6010.1290	Fornitura di fascina composta da 5 verghe fissate al terreno con picchetti di legno questi esclusi		metri	€ 2,78
993		B.0039.0004.0001	B.6010.1120	Idroseminatrice a pressione montata su trattore o autocarro compresi consumi e carburanti su qualsiasi terreno compresi operatore e ogni altro onere (esclusi quelli della sicurezza)		ora	€ 76,03
994		B.0039.0004.0002	B.6010.1130	Sementi per erbe prative (festuca rubra rubra 15%, festuca pratensis 30%, poa pratensis 25%, arrenaterum eliatus 15%, trifolium repens 15%)		chilogrammi	€ 6,96
998		B.0039.0004.0003	B.6010.1170	Piantine di specie arbustive od arboree a radice nuda di piccole dimensioni		cadauno	€ 2,59
999		B.0039.0004.0004	B.6010.1180	Fornitura di talee (parti vegetative legnose) di lunghezza minima 80 cm' - diametro superiore a 3 cm (talee e astoni) scelte opportunamente della direzione lavori		cadauno	€ 0,94
1003		B.0039.0004.0005	B.6010.1220	Fornitura di sementi selezionate di specie arbustive autoctone		chilogrammi	€ 63,88
1011		B.0039.0004.0006	B.6010.1300	Fornitura di Rosai e/o di arbusti raggruppati, con buca da cm 40x40 ed altezza minima di cm 20.		cadauno	€ 6,83
1012		B.0039.0004.0007	B.6010.1310	Cespugli robusti e conifere nane, con buca da cm 40x40 ed altezza minima di cm 40.		cadauno	€ 15,05
1013		B.0039.0004.0008	B.6010.1320	Siepi a fila semplice, con 6ÃƒÆ’Ã†â€™Ãƒâ€šÃ‚Â·7 piantine per metro, aventi cm 80ÃƒÆ’Ã†â€™Ãƒâ€šÃ‚Â·100 di altezza.		cadauno	€ 4,68
1014		B.0039.0004.0009	B.6010.1330	Quercus robur pyramidalis, h=ml 4.0ÃƒÆ’Ã†â€™Ãƒâ€šÃ‚Â·4.5.		cadauno	€ 354,20
1015		B.0039.0004.0010	B.6010.1340	Quercus pubescens - ROVERELLA h 4-5 mt		cadauno	€ 366,85
1045		B.0039.0004.0011	B.6010.1630	Tappeto erboso pronto		metri quadri	€ 9,49
1042		B.0039.0004.0012	B.6010.1590	Miscela per sementi 50 g/m2		chilogrammi	€ 3,60
995		B.0039.0005.0001	B.6010.1140	Fornitura di lignisulfonato da processo kraft		chilogrammi	€ 2,30
996		B.0039.0005.0002	B.6010.1150	Fornitura di additivo umico in eccipiente idrico		chilogrammi	€ 2,20
997		B.0039.0005.0003	B.6010.1160	Fornitura di concime liquido per sostegno inorganico NPK		litri	€ 0,54
1000		B.0039.0005.0004	B.6010.1190	Concime organico		chilogrammi	€ 1,32
1001		B.0039.0005.0005	B.6010.1200	Concime chimico		chilogrammi	€ 1,51
1005		B.0039.0005.0006	B.6010.1240	Fornitura di nutrisol		chilogrammi	€ 6,20
1043		B.0039.0006.0001	B.6010.1600	Fornitura di Paglia		quintali	€ 10,29
1002		B.0039.0006.0002	B.6010.1210	Resina collante		chilogrammi	€ 3,22
1004		B.0039.0006.0003	B.6010.1230	Fornitura di paglia di frumento con steli lunghi almeno 50 cm		chilogrammi	€ 1,61
1006		B.0039.0006.0004	B.6010.1250	Emulsione bituminosa al 50% per fissaggio strato di paglia		chilogrammi	€ 3,21
1016		B.0039.0007.0001	B.6010.1350	Fonitura di Gabbioni cilindrici Plasticati con maglia 8x10 filo 2.70/3.70 mm lunghezza 2.00 m diametro 0.95 m		cadauno	€ 35,43
1017		B.0039.0007.0002	B.6010.1360	Materassi metallici RENO in maglia 6x8 con filo GALMAC e Plasticato 2.20/3.20 mm 3x2x0.17		cadauno	€ 48,33
1018		B.0039.0007.0003	B.6010.1370	Rete metallica ad alta resistenza in maglia 6x8 con filo GALMAC e Plasticato 2.20/ 3.20 mm		cadauno	€ 4,15
1032		B.0039.0007.0004	B.6010.1490	Cassero in rete metallica come da calcoli statici e disegni esecutivi comprensivi di tiranti e picchetti.		cadauno	€ 18,97
1033		B.0039.0007.0005	B.6010.1500	Rete a tasche rivestite in geostuoia		metri quadri	€ 6,81
3130		B.0039.0007.0006	B.6010.1371	Rete metallica in acciaio zincato a doppia torsione		cadauno	€ 6,32
1019		B.0039.0008.0001	B.6010.1380	Fornitura di biostuoia antierosione completamente biodegradabile scelta dalla direzione lavori e comunque formata da cuscinetto di fibre di paglia trattenute da una sottile rete sintetica a maglia fotoossidabile e dall'altro da un film di cellulosa con peso di gr per mq di 600 circa. Le caratteristiche suddette devono essere documentate da opportune certificazioni di qualita' rese dalla ditta produttrice		metri quadri	€ 2,02
1020		B.0039.0008.0002	B.6010.1390	Fornitura di biostuoia antierosione completamente biodegradabile formata da cuscinetto di fibre di paglia trattenute da una sottile rete sintetica a maglia fotoossidabile e dall'altro da un film di cellulosa con peso di gr per mq di 640 circa. Le caratteristiche suddette devono essere documentate da opportune certificazioni di qualita' rese dalla ditta produttrice		metri quadri	€ 1,40
1021		B.0039.0008.0003	B.6010.1400	Geocelle antierosione per trattenimento terreni. Struttura tridimensionale a celle esagonali costituite da 6 lati di circa cm 20 ed ottenute dall'unione di striscie di non tessuto di altezza di circa cm 10 collegate tra loro mediante cucitura. Il tessuto deve essere in poliestere avente peso gr per mq 330 e spessore di circa mm 1.9. La resistenza a trazione della geocella assemblata deve essere attorno a kN/m 5.1 nella direzione di maggior resistenza.		metri quadri	€ 13,28
1022		B.0039.0008.0004	B.6010.1410	Geocomposito avente le seguenti funzioni: drenaggio, filtrazione delle acque (DIN 4095, protezione meccanica del supporto (DIN 18195, 4117, 4122). Il geocomposito e' formato da tre strati distinti e solidali cosi' costituiti: due non tessuti filtranti di tipo termosaldato con, all'interno, una struttura tridimensionale ad elevato indice alveolare in filamenti di nylon, saldati tra di loro nei punti di contatto. La struttura tridimensionale drenante deve essere costituita da una georete fermata da monofilamenti di poliammide (nylon 6) trattati al "carbon black" contro i raggi U.V. (classe di elevata resistenza al TEST UV globale. FGSV Germania) aggrovigliati e termosaldati nei punti di contatto, in modo da generare una struttura tridimensionale con un indice alveolare superiore al 90%. I due non tessuti filtranti devono: essere costituiti da filamenti di poliestere ricoperti da un pellicola di poliammide e uniti termicamente, avere uno spessore di circa mm 0.6 (DIN 53855), un peso intorno a g x mq 125 (DIN 53854), una resistenza a trazione di kN/m 8 circa con un allungamento a rottura del 35% circa (DIN 53857), una resistenza alla lacerazione di circa 180 N (DIN 53363), una resistenza alla penetrazione di 1800 N circa (DIN 54307), una permeabilita' di almeno 190 l/mq/ s (BS 6906 parte 3), una permettivita' di circa 6.6 s alla -1 (NF G 38-016). Il geocomposito, inoltre deve avere bassa infiammabilita'. Larghezza m 1 o 2: spessore minimo, sotto una pressione di kPa 2 mm 22 circa: peso di g x mq 900 circa. capacita' drenante in verticale (NFG 38-018 "Sisteme mixte"), sotto una pressione di kPa 25 intorno a l/s x m 2.5.		metri quadri	€ 9,49
1023		B.0039.0008.0005	B.6010.1420	Geocomposito avente le seguenti funzioni: drenaggio, filtrazione delle acque (DIN 4095, protezione meccanica del supporto (DIN 18195, 4117, 4122). Il geocomposito e' formato da tre strati distinti e solidali cosi' costituiti: due non tessuti filtranti di tipo termosaldato con, all'interno, una struttura tridimensionale ad elevato indice alveolare in filamenti di nylon, saldati tra di loro nei punti di contatto. La struttura tridimensionale drenante deve essere costituita da una georete fermata da monofilamenti di poliammide (nylon 6) trattati al "carbon black" contro i raggi U.V. (classe di elevata resistenza al TEST UV globale. FGSV Germania) aggrovigliati e termosaldati nei punti di contatto, in modo da generare una struttura tridimensionale con un indice alveolare superiore al 90%. I due non tessuti filtranti devono: essere costituiti da filamenti di poliestere ricoperti da un pellicola di poliammide e uniti termicamente, avere uno spessore di circa mm 0.6 (DIN 53855), un peso intorno a g x mq 125 (DIN 53854), una resistenza a trazione di kN/m 8 circa con un allungamento a rottura del 35% circa (DIN 53857), una resistenza alla lacerazione di circa 180 N (DIN 53363), una resistenza alla penetrazione di 1800 N circa (DIN 54307), una permeabilita' di almeno 190 l/mq/ s (BS 6906 parte 3), una permettivita' di circa 6.6 s alla -1 (NF G 38-016). Il geocomposito, inoltre deve avere bassa infiammabilita'. Larghezza m 1 o 2: spessore minimo, sotto una pressione di kPa 2 mm 17 circa: peso di g x mq 600 circa. capacita' drenante in verticale (NFG 38-018 "Sisteme mixte"), sotto una pressione di kPa 25 intorno a l/s x m 1.5.		metri quadri	€ 7,84
1024		B.0039.0008.0006	B.6010.1430	Geocomposito avente le seguenti funzioni: drenaggio, filtrazione delle acque (DIN 4095, protezione meccanica del supporto (DIN 18195, 4117, 4122). Il geocomposito e' formato da tre strati distinti e solidali cosi' costituiti: due non tessuti filtranti di tipo termosaldato con, all'interno, una struttura tridimensionale ad elevato indice alveolare in filamenti di nylon, saldati tra di loro nei punti di contatto. La struttura tridimensionale drenante deve essere costituita da una georete fermata da monofilamenti di poliammide (nylon 6) trattati al "carbon black" contro i raggi U.V. (classe di elevata resistenza al TEST UV globale. FGSV Germania) aggrovigliati e termosaldati nei punti di contatto, in modo da generare una struttura tridimensionale con un indice alveolare superiore al 90%. I due non tessuti filtranti devono: essere costituiti da filamenti di poliestere ricoperti da un pellicola di poliammide e uniti termicamente, avere uno spessore di circa mm 0.6 (DIN 53855), un peso intorno a g x mq 125 (DIN 53854), una resistenza a trazione di kN/m 8 circa con un allungamento a rottura del 35% circa (DIN 53857), una resistenza alla lacerazione di circa 180 N (DIN 53363), una resistenza alla penetrazione di 1800 N circa (DIN 54307), una permeabilita' di almeno 190 l/mq/ s (BS 6906 parte 3), una permettivita' di circa 6.6 s alla -1 (NF G 38-016). Il geocomposito, inoltre deve avere bassa infiammabilita'. Larghezza m 1 o 2: spessore minimo, sotto una pressione di kPa 2 mm 9 circa: peso di g x mq 540 circa. capacita' drenante in verticale (NFG 38-018 "Sisteme mixte"), sotto una pressione di kPa 25 intorno a l/s x m 0.40.		metri quadri	€ 7,08
1025		B.0039.0008.0007	B.6010.1440.01	Geogriglia bidirezionale asimmetrica tipo 30/05		metri quadri	€ 2,66
1026		B.0039.0008.0008	B.6010.1440.02	Geogriglia bidirezionale asimmetrica tipo 50/05		metri quadri	€ 2,91
1027		B.0039.0008.0009	B.6010.1440.03	Geogriglia bidirezionale asimmetrica tipo 80/05		metri quadri	€ 3,54
1028		B.0039.0008.0010	B.6010.1450	Geocomposito drenante TIPO 1 B1 (in uso per drenaggio allÃƒÆ’Ã‚Â¢ÃƒÂ¢Ã¢â‚¬Å¡Ã‚Â¬ÃƒÂ¢Ã¢â‚¬Å¾Ã‚Â¢interno dei pacchetti di messa in sicurezza di siti contaminati e discariche controllate)		metri quadri	€ 5,82
1029		B.0039.0008.0011	B.6010.1460	Geocomposito bentonitico per l'adeguamento di un sito a base di bentonite sodica costituito da un sandwich di geotessili nontessuti in polipropilene . la bentonite contenuta nel geocomposito avra' un un contenuto di umidita' non superiore al 12%		metri quadri	€ 6,58
1030		B.0039.0008.0012	B.6010.1470	Fornitura di biostuoia in fibre vegetali		metri quadri	€ 7,84
1036		B.0039.0008.0013	B.6010.1530	Geostuoia tridimensionale sintetica		metri quadri	€ 4,11
1037		B.0039.0008.0014	B.6010.1540	Biotessile in cocco		metri quadri	€ 1,90
1040		B.0039.0008.0015	B.6010.1570	Geotessile in polimero filtrante 100% di polipropilene da filo continuo di massa aerica di 140 g/mq		metri quadri	€ 1,26
1044		B.0039.0008.0016	B.6010.1610	Stuoia in fibra naturale di juta		metri quadri	€ 1,95
1031		B.0039.0009.0001	B.6010.1480	Geosintetico di armatura ad alta prestazione costituito da geogriglia bidirezonale caratterizzata dalla saldatura di nastri costituiti da un nucleo di poliestere ad alta tenacita' annegati in una massa poliolefinica		metri quadri	€ 4,55
1039		B.0039.0010.0001	B.6010.1560	Carbolineum, utilizzato per la protezione di palificate interrate		chilogrammi	€ 4,74
1041		B.0039.0010.0002	B.6010.1580	Tubo drenante in pvc duro (pvc U) corrugato a forma di tunnel con suola di appoggio liscia, le fessure drenanti non devono avere una larghezza non inferiore a mm 0.8 e una lunghezza non superiore a mm 25 DN100		metri	€ 2,10
1034		B.0039.0010.0003	B.6010.1510	Barre filettate zincate		cadauno	€ 4,00
1035		B.0039.0010.0004	B.6010.1520	Morsetto serrafune d'acciaio		cadauno	€ 1,79
1054		B.0040.0001.0001	B.7010.2080	IMPIANTO DI VENTILAZIONE in galleria		ora	€ 36,20
1055		B.0040.0001.0002	B.7010.2090	STAZIONE DI MISURA DELLE DEFORMAZIONI in sotterraneo		giorno	€ 135,53
1056		B.0040.0001.0003	B.7010.2100	IMPIANTO DI ILLUMINAZIONE in galleria		ora	€ 37,43
1057		B.0040.0001.0004	B.7010.2110	IMPIANTO DI POMPAGGIO e distribuzione acqua in galleria (noleggio a misura)		metri cubi	€ 0,11
1051		B.0040.0002.0001	B.7010.2010_b	CARRO DI PERFORAZIONE JUMBO PER USO IN SOTTERRANEO gia' esistente in cantiere, esclusi l' operatore e i consumi di carburante, lubrificanti, ricambi, manutenzione ma compresa l'assicurazione con potenza fino a 170HP		ora	€ 273,45
1052		B.0040.0002.0002	B.7010.2012	MARTELLO PERFORATORE, gia' esistente in cantiere, specifico per impiego su carro- Jumbo, compresi ricambi, manutenzioni ed assicurazione.		ora	€ 150,93
1058		B.0040.0002.0003	B.7010.2130	Escavatore a fresa ad attacco puntuale per scavo in galleria, in rocce di qualsiasi tipo e consistenza, gia' funzionante in cantiere, compresi gli operatori addetti, il consumo di carburanti e lubrificanti, i ricambi, gli oneri di manutenzione e l'assicurazione.		ora	€ 614,34
1059		B.0040.0002.0004	B.7010.2140	FRESA A TESTA ROTANTE per scavo in galleria del diametro da 3,50 m - 4,50 m, in rocce di qualsiasi tipo e consistenza, gia' funzionante in cantiere, compresi gli operatori addetti, il consumo di carburanti e lubrificanti, i ricambi, gli oneri di manutenzione e l'assicurazione.		ora	€ 2,30
1060		B.0040.0002.0005	B.7010.2150	FRESA A TESTA ROTANTE per scavo di galleria del diametro da 4,51 m a 5,50 m, in rocce di qualsiasi tipo e consistenza, gia' funzionante in cantiere, compresi gli operatori addetti, il consumo di carburanti e lubrificanti, i ricambi, gli oneri di manutenzione e l'assicurazione.		ora	€ 4,60
1068		B.0040.0002.0006	B.7029.1130.04	ESCAVATORE CINGOLATO PER USO IN SOTTERRANEO, gia' esistente in cantiere, esclusi l' operatore, i consumi di carburante, lubrificanti e ricambi, la manutenzione ma compresa l'assicurazione potenza HP 154 con benna da 1.50 mc		ora	€ 19,25
1069		B.0040.0002.0007	B.7029.1130.05	ESCAVATORE CINGOLATO PER USO IN SOTTERRANEO gia' esistente in cantiere, esclusi l' operatore, i consumi di carburante, lubrificanti e ricambi, la manutenzione ma compresa l'assicurazione potenza HP 270 con benna da 2.5 mc		ora	€ 133,94
1070		B.0040.0002.0008	B.7029.1320	GRUETTA CARRELLATA CON BRACCIO TELESCOPICO da m 3, esclusi il conducente/operatore, lubrificanti, ricambi, manutenzione.		ora	€ 4,00
1071		B.0040.0002.0009	B.7029.1442	ATTREZZATURA SEMOVENTE DI PERFORAZIONE IN SOTTERRANEO di micropali, per l'esecuzione a rotazione a distruzione di nucleo, per diametri fino a 220 mm, con motore Diesel, gia' funzionante in cantiere, escluso il consumo di aste, manicotti e punte, gli operatori addetti, i consumi di carburanti e lubrificanti, i ricambi e gli oneri di manutenzione, ma compresa l'assicurazione		ora	€ 108,49
1072		B.0040.0002.0010	B.7030.1130.04	ESCAVATORE CINGOLATO PER USO IN SOTTERRANEO, gia' esistente in cantiere, compresi l'operatore, i consumi di carburante, lubrificanti e ricambi, la manutenzione e l'assicurazione potenza HP 154 con benna da 1,50 mc		ora	€ 80,21
1073		B.0040.0002.0011	B.7030.1130.05	ESCAVATORE CINGOLATO PER USO IN SOTTERRANEO gia' esistente in cantiere, compresi l'operatore, i consumi di carburante, lubrificanti e ricambi, la manutenzione e l'assicurazione potenza HP 270 con benna da 2,5 mc		ora	€ 199,66
1074		B.0040.0002.0012	B.7030.1160.04	PALA CARICATRICE GOMMATA PER USO IN SOTTERRANEO, gia' esistente in cantiere, compresi l'operatore e i consumi di carburante, lubrificanti, ricambi, manutenzione e assicurazione potenza HP 170 con benna da 2,90 mc		ora	€ 91,41
1075		B.0040.0002.0013	B.7030.1200.04	MARTELLO DEMOLITORE IDRAULICO PER USO IN SOTTERRANEO montato su macchina gia' esistente in cantiere, questa compresa, compresi l'operatore e i consumi di carburante, lubrificanti, ricambi, manutenzione e assicurazione peso Kg 900 montato su ESCAVATORE da 23000 Kg, da 122 HP		ora	€ 87,11
1076		B.0040.0002.0014	B.7030.1250.02	MOTOCOMPRESSORE D'ARIA rotativo PER USO IN SOTTERRANEO, con resa d'aria di 3000 l/ min, gia' esistente in cantiere, compreso l'intervento saltuario del motorista, i consumi di carburante, lubrificanti, ricambi, manutenzione MACCHINA IN MARCIA CON 1 MARTELLO demolitore o perforatore, compreso l'OPERAIO ADDETTO a quest'ultimo.		ora	€ 41,89
1077		B.0040.0002.0015	B.7030.1264	CARRO DI PERFORAZIONE JUMBO PER USO IN SOTTERRANEO compreso il conducente, i consumi di carburante e lubrificanti, i ricambi, gli oneri di manutenzione e compresa l'assicurazione, con potenza e portate fino a 170HP		ora	€ 366,44
1078		B.0040.0002.0016	B.7030.1265	DUMPERINO PER USO IN SOTTERRANEO ATTREZZATO CON PALA CARICATRICE con cassone ribaltabile, della capacita' di mc.1,2 raso e benna della pala da mc.0,5, con motore Diesel da 26 HP compreso l'operatore, i consumi, i ricambi, la manutenzione e compresa l' assicurazione		ora	€ 42,66
1079		B.0040.0002.0017	B.7030.1266.01	DUMPER PER USO IN SOTTERRANEO A CASSONE RIBALTBABILE RINFORZATO compreso il conducente, i consumi di carburante e lubrificanti, i ricambi, gli oneri di manutenzione e compresa l'assicurazione, con potenza e portate fino a: 175 HP e cassone da mc.6,80		ora	€ 70,54
1080		B.0040.0002.0018	B.7030.1320	GRUETTA CARRELLATA CON BRACCIO TELESCOPICO da m 3, compresi il conducente/ operatore, lubrificanti, ricambi, manutenzione.		ora	€ 35,65
1081		B.0040.0002.0019	B.7030.1400.02	NASTRO TRASPORTATORE CARRELLATO PER USO IN SOTTERRANEO con motore elettrico e telo in gomma antiabrasione, gia' funzionante in cantiere, compreso l'operatore saltuario, i consumi di f.e.m., i ricambi e gli oneri di manutenzione, dimensioni: lunghezza m.15,00, telo m.0,45-0,50		ora	€ 6,19
1082		B.0040.0002.0020	B.7030.1444	ATTREZZATURA DI PERFORAZIONE di pali di fondazione per l'esecuzione a rotazione, per diametri da 1800 a 2000 mm, montata su escavatore attrezzato di adeguata potenza, gia' funzionante in cantiere, compresi gli operatori, i consumi di carburanti e lubrificanti, i ricambi e gli oneri di manutenzione e l'assicurazione		ora	€ 300,86
1083		B.0040.0002.0021	B.7030.1450.01	ATTREZZATURA PER INIEZIONI d'acqua per l'espansione dei bulloni SWELLEX alla presssione minima di 30 MPa.		ora	€ 42,60
1065		B.0040.0002.0022	B.7029.1010	CARROPONTE PER MOVIMENTO CASSEFORME gia' funzionante in cantiere, compresi gli operatori addetti, il consumo di carburanti e lubrificanti, i ricambi, gli oneri di manutenzione e l'assicurazione.		ora	€ 41,86
1066		B.0040.0002.0023	B.7029.1090	CENTRALINA PER LA TESATURA DEI TIRANTI		ora	€ 3,69
1067		B.0040.0002.0024	B.7029.1125.02	ATTREZZATURA DI PERFORAZIONE di pali per diametro da 1800 a 2000 mm		ora	€ 101,20
1063		B.0040.0003.0001	B.7010.3020	TONDONI DI PINO, misure varie		metri cubi	€ 186,13
1088		B.0040.0003.0002	B.7090.1100	TRAVI IPE o HE, fino a 220 mm, per realizzazione di armature centinate		chilogrammi	€ 1,24
1086		B.0040.0004.0001	B.7050.1080	TUBI DRENANTI in lamiera di acciaio, ondulata e zincata, del diametro interno da mm 150 a mm 300, aventi 60 fori per m, completi di tutti gli organi di giunzione (bulloni, dadi, rivette, ganci, ecc).		metri	€ 34,81
1087		B.0040.0004.0002	B.7050.1230	TUBO IN PVC RIGIDO FESSURATO DI DIAMETRO ESTERNO pari a mm 125, per usi civili e industriali, con giunto a bicchiere e anello di gomma, in barre da m 1,2		metri	€ 5,34
1053		B.0040.0004.0003	B.7010.2015	TUBO IN VETRORESINA finestrato da 65 mm per micropali-tiranti		metri	€ 15,58
1084		B.0040.0005.0001	B.7040.1010	ASTA SUPER SWELLEX da m 4,50		cadauno	€ 60,42
1085		B.0040.0005.0002	B.7040.1020	ASTA SUPER SWELLEX da m 6,00		cadauno	€ 82,47
1064		B.0040.0006.0001	B.7010.3050	ARMATURA IN POLIESTERE a fibra di vetro - vetroresina		chilogrammi	€ 15,00
1049		B.0040.0007.0001	B.7010.1033	VAGLIATURA, correzione e sistemazione in rilevato di materiale		metri cubi	€ 7,60
1061		B.0040.0007.0002	B.7010.29	FOGLI IN PVC spessore 2 cm		metri quadri	€ 11,72
1062		B.0040.0007.0003	B.7010.3010	INCENDIVI, trasportati franco cantiere		per cento	€ 6,12
1301		B.0041.0001.0001	B.1025.1010.02	PONTEGGIO IN TUBO GIUNTO ACCIAIO ZINCATO diametro 48 mm, incluso mantovana parasassi - NOLO MENSILE		metri quadri	€ 3,29
1302		B.0041.0001.0002	B.1025.1010.03	PONTEGGIO IN TUBO GIUNTO ACCIAIO ZINCATO diametro 48 mm, incluso mantovana parasassi - MONTAGGIO E SMONTAGGIO		metri quadri	€ 14,55
1303		B.0041.0001.0003	B.1025.1010.04	PONTEGGIO IN TUBO GIUNTO ACCIAIO ZINCATO diametro 48 mm, costo trasporto, scarico ricarico, montaggio smontaggio reti HPDE, parasassi, ancoraggi, giunti		metri quadri	€ 5,06
1304		B.0041.0002.0001	B.1025.1020.02	PONTEGGIO IN TELAI PREFABBRICATI ACCIAIO ZINCATO, incluso mantovana parasassi - NOLO MENSILE		metri quadri	€ 2,78
1305		B.0041.0002.0002	B.1025.1020.03	PONTEGGIO IN TELAI PREFABBRICATI ACCIAIO ZINCATO, incluso mantovana parasassi - MONTAGGIO E SMONTAGGIO		metri quadri	€ 8,22
1306		B.0041.0002.0003	B.1025.1020.04	PONTEGGIO IN TELAI PREFABBRICATI ACCIAIO ZINCATO, costo trasporto, scarico ricarico, montaggio smontaggio reti HPDE, parasassi, ancoraggi, giunti		metri quadri	€ 5,06
1307		B.0041.0003.0001	B.1025.1030.02	PONTEGGIO A MONTANTI E TRAVERSI PREFABBRICATI ACCIAIO ZINCATO diametro 48 mm, incluso mantovana parasassi - NOLO MENSILE		metri quadri	€ 4,68
1308		B.0041.0003.0002	B.1025.1030.03	PONTEGGIO A MONTANTI E TRAVERSI PREFABBRICATI ACCIAIO ZINCATO, incluso mantovana parasassi - MONTAGGIO E SMONTAGGIO		metri quadri	€ 8,22
1309		B.0041.0003.0003	B.1025.1030.04	PONTEGGIO A MONTANTI E TRAVERSI PREFABBRICATI ACCIAIO ZINCATO, costo trasporto, scarico ricarico, montaggio smontaggio reti HPDE, parasassi, ancoraggi, giunti		metri quadri	€ 5,69
1365		B.0042.0001.0001	B.1130.1010	MATTONE DOPPIO UNI 12x12x24		cadauno	€ 1,12
1366		B.0042.0001.0002	B.1130.1150	MATTONE SEMIPIENO 6x12x24		cadauno	€ 0,82
1367		B.0042.0001.0003	B.1130.1359	MATTONE PIENO 5x12x25		cadauno	€ 0,92
1895		B.0042.0001.0004	B.1130.1012	MATTONE DOPPIO UNI 12x12x24 rullato		cadauno	€ 1,31
1896		B.0042.0001.0005	B.1130.1013	MATTONE DOPPIO UNI 12x12x30		cadauno	€ 1,72
1897		B.0042.0001.0006	B.1130.1020	MATTONE DOPPIO UNI 12x24x15		cadauno	€ 1,31
1898		B.0042.0001.0007	B.1130.1030	MATTONE DOPPIO UNI DOPPIO 12x24x24		cadauno	€ 2,75
1899		B.0042.0001.0008	B.1130.1031	MATTONE DOPPIO UNI DOPPIO 12x24x30		cadauno	€ 2,99
1910		B.0042.0001.0009	B.1130.1151	MATTONE SEMIPIENO RULLATO 6x12x25		cadauno	€ 0,53
1911		B.0042.0001.0010	B.1130.1170	MATTONE MULTIFORI 6x12x24		cadauno	€ 0,85
1912		B.0042.0001.0011	B.1130.1180	MATTONE MULTIFORI RULLATO 6x12x24		cadauno	€ 0,89
1917		B.0042.0001.0012	B.1130.1240	MATTONE FORATO 6x15x30		cadauno	€ 0,84
1918		B.0042.0001.0013	B.1130.1250	MATTONE FORATO 8x15x30		cadauno	€ 0,71
1919		B.0042.0001.0014	B.1130.1253	MATTONE FORATO 8x20x30		cadauno	€ 0,64
1920		B.0042.0001.0015	B.1130.1255	MATTONE FORATO 10x15x30		cadauno	€ 0,85
1921		B.0042.0001.0016	B.1130.1260	MATTONE FORATO 12x25x30		cadauno	€ 1,36
1922		B.0042.0001.0017	B.1130.1263	MATTONE FORATO "IMPERO" 12x30x30		cadauno	€ 1,85
1927		B.0042.0001.0018	B.1130.1390.01	MATTONE TRAFILATO PER MURATURE FACCIA A VISTA in formato 5.5x10-12x25, a 21 fori verticali, trattato in fase produttiva con idrorepellenti antimuffa colore rosso con finitura liscia o sabbiata		cadauno	€ 0,75
1928		B.0042.0001.0019	B.1130.1395	MATTONE TRAFILATO PER MURATURE FACCIA A VISTA in formato Doppio UNI 12x10-12x25, a 21 fori verticali e con finitura rugosa o sabbiata, trattato in fase produttiva con idrorepellenti e antimuffa		cadauno	€ 1,51
1900		B.0042.0002.0001	B.1130.1040	MUROBLOCCO PESANTE 12x25x30		cadauno	€ 2,06
1901		B.0042.0002.0002	B.1130.1041	MUROBLOCCO PESANTE 12x25x33		cadauno	€ 2,38
1902		B.0042.0002.0003	B.1130.1050	MUROBLOCCO PESANTE 15x25x30		cadauno	€ 2,40
1903		B.0042.0002.0004	B.1130.1053	MUROBLOCCO PESANTE 15x25x33		cadauno	€ 2,61
1913		B.0042.0002.0005	B.1130.1200	MUROBLOCCO PESANTE 15x20x30		cadauno	€ 2,00
1914		B.0042.0002.0006	B.1130.1220	MUROBLOCCO GIGANTE 15x30x30		cadauno	€ 2,76
1915		B.0042.0002.0007	B.1130.1221	MUROBLOCCO GIGANTE 15x30x33		cadauno	€ 2,82
1916		B.0042.0002.0008	B.1130.1231	MUROBLOCCO PESANTE 20x25x30		cadauno	€ 2,36
1904		B.0042.0003.0001	B.1130.1080	PIGNATTA in laterizio 12x38x25 per solai misti h.12+caldana		cadauno	€ 2,68
1905		B.0042.0003.0002	B.1130.1090	PIGNATTA in laterizio 16x38x25 per solai misti h.16+caldana		cadauno	€ 2,88
1906		B.0042.0003.0003	B.1130.1100	PIGNATTA in laterizio 20x38x25 per solai misti h.20+caldana		cadauno	€ 3,24
1907		B.0042.0003.0004	B.1130.1110	PIGNATTA in laterizio 25x38x25 per solai misti h.25+caldana		cadauno	€ 5,06
1908		B.0042.0003.0005	B.1130.1130	PIGNATTA BIBLOCCO in laterizio 30x38x20 per solai misti h.30+caldana		cadauno	€ 6,34
1909		B.0042.0003.0006	B.1130.1140	PIGNATTA BIBLOCCO in laterizio 35x38x25 per solai misti h.35+caldana		cadauno	€ 6,90
1923		B.0042.0004.0001	B.1130.1280	BLOCCO LATERIZIO AD INCASTRO VERTICALE 25x25x30 per murature portanti spessore 25 cm, con elevate caratteristiche meccaniche, termoisolanti e resistente al fuoco		cadauno	€ 3,11
1924		B.0042.0004.0002	B.1130.1290	BLOCCO LATERIZIO AD INCASTRO VERTICALE 30x25x25 per murature portanti spessore 30 cm, con elevate caratteristiche meccaniche, termoisolanti e resistente al fuoco		cadauno	€ 3,12
1925		B.0042.0004.0003	B.1130.1300	BLOCCO LATERIZIO AD INCASTRO VERTICALE 25x25x30 per murature di tamponamento spessore 25 cm, con elevate caratteristiche meccaniche, termoisolanti e resistente al fuoco		cadauno	€ 3,17
1926		B.0042.0004.0004	B.1130.1310	BLOCCO LATERIZIO AD INCASTRO VERTICALE 30x25x25 per murature di tamponamento spessore 30 cm, con elevate caratteristiche meccaniche, termoisolanti e resistente al fuoco		cadauno	€ 5,69
1368		B.0043.0001.0001	B.1160.1010	TEGOLE CURVE (coppi), in laterizio		cadauno	€ 0,91
1369		B.0043.0001.0002	B.1160.1012	Tegole in cemento		cadauno	€ 1,00
1370		B.0043.0001.0003	B.1160.1020	TEGOLE MARSIGLIESI in laterizio		cadauno	€ 1,32
2021		B.0043.0001.0004	B.1160.1025	TEGOLE PORTOGHESI IN GRES CERAMICO		cadauno	€ 1,69
2022		B.0043.0002.0001	B.1160.1030.01	LASTRE RETTE PER COPERTURE IN FIBROCEMENTO (cemento con fibre organiche e sintetiche con assoluta esclusione di fibre di amianto) spessore mm.6,5, compresa l' incidenza dei pezzi speciali e della viteria, ganci e rondelle occorrenti per il montaggio colore grigio naturale		metri quadri	€ 9,82
2023		B.0043.0002.0002	B.1160.1030.02	LASTRE RETTE PER COPERTURE IN FIBROCEMENTO (cemento con fibre organiche e sintetiche con assoluta esclusione di fibre di amianto) spessore mm.6,5, compresa l' incidenza dei pezzi speciali e della viteria, ganci e rondelle occorrenti per il montaggio verniciate		metri quadri	€ 13,87
2024		B.0043.0002.0003	B.1160.1040.01	LASTRE CURVE PER COPERTURE IN FIBROCEMENTO (cemento con fibre organiche e sintetiche con assoluta esclusione di fibre di amianto) spessore mm.6,5, compresa l' incidenza dei pezzi speciali e della viteria, ganci e rondelle occorrenti per il montaggio colore grigio naturale		metri quadri	€ 11,97
2025		B.0043.0002.0004	B.1160.1040.02	LASTRE CURVE PER COPERTURE IN FIBROCEMENTO (cemento con fibre organiche e sintetiche con assoluta esclusione di fibre di amianto) spessore mm.6,5, compresa l' incidenza dei pezzi speciali e della viteria, ganci e rondelle occorrenti per il montaggio verniciate		metri quadri	€ 16,02
2026		B.0043.0002.0005	B.1160.1050.01	LASTRE RETTE PER COPERTURE IN FIBROCEMENTO (cemento con fibre organiche e sintetiche con assoluta esclusione di fibre di amianto) rinforzate con fili di polipropilene interposti nello spessore della lastra, spessore mm.6,5, compresa l' incidenza dei pezzi speciali e della viteria ganci e rondelle occorrenti per il montaggio colore grigio naturale		metri quadri	€ 10,45
2027		B.0043.0002.0006	B.1160.1050.02	LASTRE RETTE PER COPERTURE IN FIBROCEMENTO (cemento con fibre organiche e sintetiche con assoluta esclusione di fibre di amianto) rinforzate con fili di polipropilene interposti nello spessore della lastra, spessore mm.6,5, compresa l' incidenza dei pezzi speciali e della viteria ganci e rondelle occorrenti per il montaggio verniciate		metri quadri	€ 14,50
2028		B.0043.0002.0007	B.1160.1060.01	LASTRE CURVE PER COPERTURE IN FIBROCEMENTO (cemento con fibre organiche e sintetiche con assoluta esclusione di fibre di amianto) rinforzate con fili di polipropilene interposti nello spessore della lastra, spessore mm.6,5, compresa l' incidenza dei pezzi speciali e della viteria ganci e rondelle occorrenti per il montaggio colore grigio naturale		metri quadri	€ 13,24
2029		B.0043.0002.0008	B.1160.1060.02	LASTRE CURVE PER COPERTURE IN FIBROCEMENTO (cemento con fibre organiche e sintetiche con assoluta esclusione di fibre di amianto) rinforzate con fili di polipropilene interposti nello spessore della lastra, spessore mm.6,5, compresa l' incidenza dei pezzi speciali e della viteria ganci e rondelle occorrenti per il montaggio verniciate		metri quadri	€ 16,65
2030		B.0043.0002.0009	B.1160.1070.01	LASTRA PIANA PER COPERTURE costituita da lastra in lamiera d'acciaio zincato di spessore variabile, protetto con 2 mm di asfalto stabilizzato e rivestito con lamiera metallica di ALLUMINIO NATURALE, compresa l'incidenza dei prezzi speciali di colmo, eventuali scossaline e bordature laterali, viti autofilettanti o tirafondi completi di cappellotto e guarnizione per il fissaggio alla struttura portante. con lastra d'acciaio spessore 4,5/10 mm		metri quadri	€ 29,66
2031		B.0043.0002.0010	B.1160.1070.02	LASTRA PIANA PER COPERTURE costituita da lastra in lamiera d'acciaio zincato di spessore variabile, protetto con 2 mm di asfalto stabilizzato e rivestito con lamiera metallica di ALLUMINIO NATURALE, compresa l'incidenza dei prezzi speciali di colmo, eventuali scossaline e bordature laterali, viti autofilettanti o tirafondi completi di cappellotto e guarnizione per il fissaggio alla struttura portante. con lastra d'acciaio spessore 6/10 mm		metri quadri	€ 34,97
2032		B.0043.0002.0011	B.1160.1070.03	LASTRA PIANA PER COPERTURE costituita da lastra in lamiera d'acciaio zincato di spessore variabile, protetto con 2 mm di asfalto stabilizzato e rivestito con lamiera metallica di ALLUMINIO NATURALE, compresa l'incidenza dei prezzi speciali di colmo, eventuali scossaline e bordature laterali, viti autofilettanti o tirafondi completi di cappellotto e guarnizione per il fissaggio alla struttura portante. con lastra d'acciaio spessore 8/10 mm		metri quadri	€ 40,16
2033		B.0043.0002.0012	B.1160.1080.01	LASTRA PIANA PER COPERTURE costituita da lastra superiore in lamiera d'acciaio zincato di spessore variabile, protetto con 2 mm di asfalto stabilizzato e rivestito con lamiera metallica di ALLUMINIO COLORATO, compresa l'incidenza dei prezzi speciali di colmo, eventuali scossaline e bordature laterali, viti autofilettanti o tirafondi completi di cappellotto e guarnizione per il fissaggio alla struttura portante. con lastra superiore spessore 4,5/10 mm		metri quadri	€ 34,86
2034		B.0043.0002.0013	B.1160.1080.02	LASTRA PIANA PER COPERTURE costituita da lastra superiore in lamiera d'acciaio zincato di spessore variabile, protetto con 2 mm di asfalto stabilizzato e rivestito con lamiera metallica di ALLUMINIO COLORATO, compresa l'incidenza dei prezzi speciali di colmo, eventuali scossaline e bordature laterali, viti autofilettanti o tirafondi completi di cappellotto e guarnizione per il fissaggio alla struttura portante. con lastra superiore spessore 6/10 mm		metri quadri	€ 40,17
2035		B.0043.0002.0014	B.1160.1080.03	LASTRA PIANA PER COPERTURE costituita da lastra superiore in lamiera d'acciaio zincato di spessore variabile, protetto con 2 mm di asfalto stabilizzato e rivestito con lamiera metallica di ALLUMINIO COLORATO, compresa l'incidenza dei prezzi speciali di colmo, eventuali scossaline e bordature laterali, viti autofilettanti o tirafondi completi di cappellotto e guarnizione per il fissaggio alla struttura portante. con lastra superiore spessore 8/10 mm		metri quadri	€ 45,36
2036		B.0043.0003.0001	B.1160.1090.01	PANNELLO ISOLANTE PER COPERTURE PIANE, a protezione multistrato, costituito da una lamiera inferiore in acciaio zincato preverniciato spessore 6/10 di mm, uno strato di schiuma di polinsetano densita' 40 kg/mc spessore 30 mm, e superiormente da una lamiera di acciaio zincato da 4,5/10 di mm rivestita da una protezione a base di bitume modificato e da una lamiera di alluminio. compresa l'incidenza dei prezzi speciali di colmo e scossaline, viti autofilettanti o tirafondi completi di cappellotto e guarnizioni per il fissaggio alla struttura portante. con lamiera superiore in alluminio naturale.		metri quadri	€ 62,30
2037		B.0043.0003.0002	B.1160.1090.02	PANNELLO ISOLANTE PER COPERTURE PIANE, a protezione multistrato, costituito da una lamiera inferiore in acciaio zincato preverniciato spessore 6/10 di mm, uno strato di schiuma di polinsetano densita' 40 kg/mc spessore 30 mm, e superiormente da una lamiera di acciaio zincato da 4,5/10 di mm rivestita da una protezione a base di bitume modificato e da una lamiera di alluminio. compresa l'incidenza dei prezzi speciali di colmo e scossaline, viti autofilettanti o tirafondi completi di cappellotto e guarnizioni per il fissaggio alla struttura portante. con lamiera superiore in alluminio colorato.		metri quadri	€ 68,76
1371		B.0044.0001.0001	B.1180.1090.04	TUBO PER CANNA FUMARIA A SEZIONE QUADRA, PARETE SEMPLICE, in fibrocemento armato con fibre naturali e sintetiche, con assoluta esclusione di fibre di amianto, in canne da m 3,00 con bicchiere sezione 20x20		metri	€ 70,56
1372		B.0044.0001.0002	B.1180.1090.06	TUBO PER CANNA FUMARIA A SEZIONE QUADRA, PARETE SEMPLICE, in fibrocemento armato con fibre naturali e sintetiche, con assoluta esclusione di fibre di amianto, in canne da m 3,00 con bicchiere sezione 20x30 o 25x25		metri	€ 83,72
1373		B.0044.0001.0003	B.1180.1090.07	TUBO PER CANNA FUMARIA A SEZIONE QUADRA, PARETE SEMPLICE, in fibrocemento armato con fibre naturali e sintetiche, con assoluta esclusione di fibre di amianto, in canne da m 3,00 con bicchiere sezione 30x30		metri	€ 105,41
1375		B.0045.0001.0001	B.1200.1210.02	ISOLAMENTO TERMICO DI TUBAZIONI per acqua calda realizzato con feltro di lana di vetro o di roccia (15-20 kg/mc), avvolto con cartone ondulato, legature con filo di ferro zincato, fasciatura con benda mussolone, finiture con gesso e colla, compresa la fascettatura di alluminio alle testate, dello spessore complessivo di mm 20 per mq di sviluppo		metri quadri	€ 36,83
2150		B.0045.0001.0002	B.1200.1240.01	ISOLAMENTO TERMICO DI TUBAZIONI per acqua calda realizzato con applicazione di coppelle di lana di vetro o roccia (60-80 kg/mc), legatura con filo di ferro zincato e rivestimento esterno con LAMIERINO DI ALLUMINIO DA 0,6 mm, compresa la fascettatura delle testate, dello spessore complessivo di mm 20 per ml di tubazione fino a FI 1"		metri	€ 9,49
2081		B.0045.0002.0001	B.1200.1010.01	PANNELLO RIGIDO TERMOISOLANTE in poliuretano estruso espanso con rivestimento in velovetro politenato. Dimensioni 60x120 cm, densita' 35 kg/mc spessore 20 mm		metri quadri	€ 8,12
2082		B.0045.0002.0002	B.1200.1010.02	PANNELLO RIGIDO TERMOISOLANTE in poliuretano estruso espanso con rivestimento in velovetro politenato. Dimensioni 60x120 cm, densita' 35 kg/mc spessore 30 mm		metri quadri	€ 11,40
2083		B.0045.0002.0003	B.1200.1010.03	PANNELLO RIGIDO TERMOISOLANTE in poliuretano estruso espanso con rivestimento in velovetro politenato. Dimensioni 60x120 cm, densita' 35 kg/mc spessore 40 mm		metri quadri	€ 14,71
2084		B.0045.0002.0004	B.1200.1010.04	PANNELLO RIGIDO TERMOISOLANTE in poliuretano estruso espanso con rivestimento in velovetro politenato. Dimensioni 60x120 cm, densita' 35 kg/mc spessore 50 mm		metri quadri	€ 18,02
2085		B.0045.0002.0005	B.1200.1020.01	PANNELLO RIGIDO TERMOISOLANTE in poliuretano espanso con rivestimento incartonfeltro bitumato cilindrato da 300 gr/mq. Dimensioni 60x120 cm, densita' 35 kg/mc spessore 20 mm		metri quadri	€ 7,07
2086		B.0045.0002.0006	B.1200.1020.02	PANNELLO RIGIDO TERMOISOLANTE in poliuretano espanso con rivestimento incartonfeltro bitumato cilindrato da 300 gr/mq. Dimensioni 60x120 cm, densita' 35 kg/mc spessore 30 mm		metri quadri	€ 9,36
2087		B.0045.0002.0007	B.1200.1020.03	PANNELLO RIGIDO TERMOISOLANTE in poliuretano espanso con rivestimento incartonfeltro bitumato cilindrato da 300 gr/mq. Dimensioni 60x120 cm, densita' 35 kg/mc spessore 40 mm		metri quadri	€ 11,82
2088		B.0045.0002.0008	B.1200.1020.04	PANNELLO RIGIDO TERMOISOLANTE in poliuretano espanso con rivestimento incartonfeltro bitumato cilindrato da 300 gr/mq. Dimensioni 60x120 cm, densita' 35 kg/mc spessore 50 mm		metri quadri	€ 14,31
2089		B.0045.0002.0009	B.1200.1030.01	PANNELLO RIGIDO TERMOISOLANTE in poliuretano espanso con rivestimento in carta monobitumata o in carta KRAFT da 100 gr/mq. Dimensioni 60x120 cm, densita' 33/35 kg/ mc spessore 20 mm		metri quadri	€ 6,49
2090		B.0045.0002.0010	B.1200.1030.02	PANNELLO RIGIDO TERMOISOLANTE in poliuretano espanso con rivestimento in carta monobitumata o in carta KRAFT da 100 gr/mq. Dimensioni 60x120 cm, densita' 33/35 kg/ mc spessore 30 mm		metri quadri	€ 7,26
2091		B.0045.0002.0011	B.1200.1030.03	PANNELLO RIGIDO TERMOISOLANTE in poliuretano espanso con rivestimento in carta monobitumata o in carta KRAFT da 100 gr/mq. Dimensioni 60x120 cm, densita' 33/35 kg/ mc spessore 40 mm		metri quadri	€ 11,13
2092		B.0045.0002.0012	B.1200.1030.04	PANNELLO RIGIDO TERMOISOLANTE in poliuretano espanso con rivestimento in carta monobitumata o in carta KRAFT da 100 gr/mq. Dimensioni 60x120 cm, densita' 33/35 kg/ mc spessore 50 mm		metri quadri	€ 13,40
2093		B.0045.0002.0013	B.1200.1040.01	PANNELLO RIGIDO TERMOISOLANTE in poliuretano espanso con rivestimento incarta KRAFT da 100 gr/mq. Dimensioni 60x120 cm, densita' 35 kg/mc spessore 20 mm		metri quadri	€ 5,75
2094		B.0045.0002.0014	B.1200.1040.02	PANNELLO RIGIDO TERMOISOLANTE in poliuretano espanso con rivestimento incarta KRAFT da 100 gr/mq. Dimensioni 60x120 cm, densita' 35 kg/mc spessore 30 mm		metri quadri	€ 7,50
2095		B.0045.0002.0015	B.1200.1040.03	PANNELLO RIGIDO TERMOISOLANTE in poliuretano espanso con rivestimento incarta KRAFT da 100 gr/mq. Dimensioni 60x120 cm, densita' 35 kg/mc spessore 40 mm		metri quadri	€ 9,87
2096		B.0045.0002.0016	B.1200.1040.04	PANNELLO RIGIDO TERMOISOLANTE in poliuretano espanso con rivestimento incarta KRAFT da 100 gr/mq. Dimensioni 60x120 cm, densita' 35 kg/mc spessore 50 mm		metri quadri	€ 12,83
2097		B.0045.0002.0017	B.1200.1050.01	PANNELLO RIGIDO TERMOISOLANTE DI PERLITE ESPANSA, densita' 150 kg/mc, classe di reazione al fuoco 1, dimensioni standard 60x120 cm spessore 20 mm		metri quadri	€ 9,68
2098		B.0045.0002.0018	B.1200.1050.02	PANNELLO RIGIDO TERMOISOLANTE DI PERLITE ESPANSA, densita' 150 kg/mc, classe di reazione al fuoco 1, dimensioni standard 60x120 cm spessore 25 mm		metri quadri	€ 11,73
2099		B.0045.0002.0019	B.1200.1050.03	PANNELLO RIGIDO TERMOISOLANTE DI PERLITE ESPANSA, densita' 150 kg/mc, classe di reazione al fuoco 1, dimensioni standard 60x120 cm spessore 30 mm		metri quadri	€ 14,59
2100		B.0045.0003.0001	B.1200.1060.01	PANNELLO ISOLANTE TERMOACUSTICO COSTITUITO DA FIBRE LUNGHE DI ABETE, MINERALIZZATE E RIVESTITE DI CEMENTO, delle dimensioni di cm 200x60, ECOBIOCOMPATIBILE secondo norma UNI EN 13168, resistente al fuoco spessore 10 mm		metri quadri	€ 11,28
2101		B.0045.0003.0002	B.1200.1060.02	PANNELLO ISOLANTE TERMOACUSTICO COSTITUITO DA FIBRE LUNGHE DI ABETE, MINERALIZZATE E RIVESTITE DI CEMENTO, delle dimensioni di cm 200x60, ECOBIOCOMPATIBILE secondo norma UNI EN 13168, resistente al fuoco spessore 20 mm		metri quadri	€ 11,71
2102		B.0045.0003.0003	B.1200.1060.03	PANNELLO ISOLANTE TERMOACUSTICO COSTITUITO DA FIBRE LUNGHE DI ABETE, MINERALIZZATE E RIVESTITE DI CEMENTO, delle dimensioni di cm 200x60, ECOBIOCOMPATIBILE secondo norma UNI EN 13168, resistente al fuoco spessore 25 mm		metri quadri	€ 12,72
2103		B.0045.0003.0004	B.1200.1060.04	PANNELLO ISOLANTE TERMOACUSTICO COSTITUITO DA FIBRE LUNGHE DI ABETE, MINERALIZZATE E RIVESTITE DI CEMENTO, delle dimensioni di cm 200x60, ECOBIOCOMPATIBILE secondo norma UNI EN 13168, resistente al fuoco spessore 30 mm		metri quadri	€ 14,49
2104		B.0045.0003.0005	B.1200.1060.05	PANNELLO ISOLANTE TERMOACUSTICO COSTITUITO DA FIBRE LUNGHE DI ABETE, MINERALIZZATE E RIVESTITE DI CEMENTO, delle dimensioni di cm 200x60, ECOBIOCOMPATIBILE secondo norma UNI EN 13168, resistente al fuoco spessore 35 mm		metri quadri	€ 15,96
2105		B.0045.0003.0006	B.1200.1060.06	PANNELLO ISOLANTE TERMOACUSTICO COSTITUITO DA FIBRE LUNGHE DI ABETE, MINERALIZZATE E RIVESTITE DI CEMENTO, delle dimensioni di cm 200x60, ECOBIOCOMPATIBILE secondo norma UNI EN 13168, resistente al fuoco spessore 40 mm		metri quadri	€ 17,82
2106		B.0045.0003.0007	B.1200.1060.07	PANNELLO ISOLANTE TERMOACUSTICO COSTITUITO DA FIBRE LUNGHE DI ABETE, MINERALIZZATE E RIVESTITE DI CEMENTO, delle dimensioni di cm 200x60,ECOBIOCOMPATIBILE secondo norma UNI EN 13168, resistente al fuoco spessore 50 mm		metri quadri	€ 20,13
2113		B.0045.0003.0008	B.1200.1120.01	PANNELLO ISOLANTE TERMOACUSTICO PER PARETI PERIMETRALI E DIVISORIE, IN FIBRE DI VETRO TRATTATE CON RESINE TERMOINDURENTI, delle dimensioni di m 1,20x1,40, resistenza al fuoco classe 1 spessore 30 mm		metri quadri	€ 7,82
2114		B.0045.0003.0009	B.1200.1120.02	PANNELLO ISOLANTE TERMOACUSTICO PER PARETI PERIMETRALI E DIVISORIE, IN FIBRE DI VETRO TRATTATE CON RESINE TERMOINDURENTI, delle dimensioni di m 1,20x1,40, resistenza al fuoco classe 1 spessore 40 mm		metri quadri	€ 9,71
2115		B.0045.0003.0010	B.1200.1120.03	PANNELLO ISOLANTE TERMOACUSTICO PER PARETI PERIMETRALI E DIVISORIE, IN FIBRE DI VETRO TRATTATE CON RESINE TERMOINDURENTI, delle dimensioni di m 1,20x1,40, resistenza al fuoco classe 1 spessore 50 mm		metri quadri	€ 12,03
2116		B.0045.0003.0011	B.1200.1120.04	PANNELLO ISOLANTE TERMOACUSTICO PER PARETI PERIMETRALI E DIVISORIE, IN FIBRE DI VETRO TRATTATE CON RESINE TERMOINDURENTI, delle dimensioni di m 1,20x1,40, resistenza al fuoco classe 1 spessore 60 mm		metri quadri	€ 14,27
2117		B.0045.0003.0012	B.1200.1120.05	PANNELLO ISOLANTE TERMOACUSTICO PER PARETI PERIMETRALI E DIVISORIE, IN FIBRE DI VETRO TRATTATE CON RESINE TERMOINDURENTI, delle dimensioni di m 1,20x1,40, resistenza al fuoco classe 1 spessore 80 mm		metri quadri	€ 18,78
2118		B.0045.0003.0013	B.1200.1120.06	PANNELLO ISOLANTE TERMOACUSTICO PER PARETI PERIMETRALI E DIVISORIE, IN FIBRE DI VETRO TRATTATE CON RESINE TERMOINDURENTI, delle dimensioni di m 1,20x1,40, resistenza al fuoco classe 1 spessore 100 mm		metri quadri	€ 23,48
2119		B.0045.0003.0014	B.1200.1130.01	PANNELLO ISOLANTE TERMOACUSTICO PER PARETI PERIMETRALI E DIVISORIE, IN FIBRE DI VETRO TRATTATE CON RESINE TERMOINDURENTI, CON UNA FACCIA RIVESTITA DA UN FOGLIO DI CARTA KRAFT impermeabilizzata, con funzione di barriera vapore, delle dimensioni di m 1,20x1,40, resistenza al fuoco classe 1 spessore 30 mm		metri quadri	€ 8,42
2120		B.0045.0003.0015	B.1200.1130.02	PANNELLO ISOLANTE TERMOACUSTICO PER PARETI PERIMETRALI E DIVISORIE, IN FIBRE DI VETRO TRATTATE CON RESINE TERMOINDURENTI, CON UNA FACCIA RIVESTITA DA UN FOGLIO DI CARTA KRAFT impermeabilizzata, con funzione di barriera vapore, delle dimensioni di m 1,20x1,40, resistenza al fuoco classe 1spessore 40 mm		metri quadri	€ 10,09
2121		B.0045.0003.0016	B.1200.1130.03	PANNELLO ISOLANTE TERMOACUSTICO PER PARETI PERIMETRALI E DIVISORIE, IN FIBRE DI VETRO TRATTATE CON RESINE TERMOINDURENTI, CON UNA FACCIA RIVESTITA DA UN FOGLIO DI CARTA KRAFT impermeabilizzata, con funzione di barriera vapore, delle dimensioni di m 1,20x1,40, resistenza al fuoco classe 1spessore 50 mm		metri quadri	€ 12,41
2122		B.0045.0003.0017	B.1200.1130.04	PANNELLO ISOLANTE TERMOACUSTICO PER PARETI PERIMETRALI E DIVISORIE, IN FIBRE DI VETRO TRATTATE CON RESINE TERMOINDURENTI, CON UNA FACCIA RIVESTITA DA UN FOGLIO DI CARTA KRAFT impermeabilizzata, con funzione di barriera vapore, delle dimensioni di m 1,20x1,40, resistenza al fuoco classe 1spessore 60 mm		metri quadri	€ 14,65
2123		B.0045.0003.0018	B.1200.1130.05	PANNELLO ISOLANTE TERMOACUSTICO PER PARETI PERIMETRALI E DIVISORIE, IN FIBRE DI VETRO TRATTATE CON RESINE TERMOINDURENTI, CON UNA FACCIA RIVESTITA DA UN FOGLIO DI CARTA KRAFT impermeabilizzata, con funzione di barriera vapore, delle dimensioni di m 1,20x1,40, resistenza al fuoco classe 1spessore 80 mm		metri quadri	€ 19,16
2124		B.0045.0003.0019	B.1200.1130.06	PANNELLO ISOLANTE TERMOACUSTICO PER PARETI PERIMETRALI E DIVISORIE, IN FIBRE DI VETRO TRATTATE CON RESINE TERMOINDURENTI, CON UNA FACCIA RIVESTITA DA UN FOGLIO DI CARTA KRAFT impermeabilizzata, con funzione di barriera vapore, delle dimensioni di m 1,20x1,40, resistenza al fuoco classe 1spessore 100 mm		metri quadri	€ 23,86
2107		B.0045.0004.0001	B.1200.1070.01	PANNELLO ISOLANTE COMPOSTO DA DUE STRATI DELLO SPESSORE DI MM 5, CIASCUNO IN FIBRE DI ABETE, MINERALIZZATE E RIVESTITE DI CEMENTO, CON INTERPOSTO UNO STRATO INTERNO DI POLISTIRENE ESPANSO AUTOESTINGUENTE A NORMA UNI EN 13168, delle dimensioni di cm 200x60 spessore 25 mm		metri quadri	€ 13,32
2108		B.0045.0004.0002	B.1200.1070.02	PANNELLO ISOLANTE COMPOSTO DA DUE STRATI DELLO SPESSORE DI MM 5, CIASCUNO IN FIBRE DI ABETE, MINERALIZZATE E RIVESTITE DI CEMENTO, CON INTERPOSTO UNO STRATO INTERNO DI POLISTIRENE ESPANSO AUTOESTINGUENTE A NORMA UNI EN 13168, delle dimensioni di cm 200x60 spessore 30 mm		metri quadri	€ 14,92
2109		B.0045.0004.0003	B.1200.1070.03	PANNELLO ISOLANTE COMPOSTO DA DUE STRATI DELLO SPESSORE DI MM 5, CIASCUNO IN FIBRE DI ABETE, MINERALIZZATE E RIVESTITE DI CEMENTO, CON INTERPOSTO UNO STRATO INTERNO DI POLISTIRENE ESPANSO AUTOESTINGUENTE A NORMA UNI EN 13168, delle dimensioni di cm 200x60 spessore 35 mm		metri quadri	€ 15,65
2110		B.0045.0004.0004	B.1200.1070.04	PANNELLO ISOLANTE COMPOSTO DA DUE STRATI DELLO SPESSORE DI MM 5, CIASCUNO IN FIBRE DI ABETE, MINERALIZZATE E RIVESTITE DI CEMENTO, CON INTERPOSTO UNO STRATO INTERNO DI POLISTIRENE ESPANSO AUTOESTINGUENTE A NORMA UNI EN 13168, delle dimensioni di cm 200x60 spessore 50 mm		metri quadri	€ 19,60
2111		B.0045.0004.0005	B.1200.1070.05	PANNELLO ISOLANTE COMPOSTO DA DUE STRATI DELLO SPESSORE DI MM 5, CIASCUNO IN FIBRE DI ABETE, MINERALIZZATE E RIVESTITE DI CEMENTO, CON INTERPOSTO UNO STRATO INTERNO DI POLISTIRENE ESPANSO AUTOESTINGUENTE A NORMA UNI EN 13168, delle dimensioni di cm 200x60 spessore 75 mm		metri quadri	€ 26,99
2125		B.0045.0005.0001	B.1200.1140.01	PANNELLO IN SCHIUMA RIGIDA DI POLISTIRENE ESPANSO ESTRUSO PER L'ISOLAMENTO TERMICO DI COPERTURE PIANE,delle dimensioni di 1250x600 mm, densita' 32 Kg/mc, battentato sui quattro lati e con le superfici lisce spessore 20 mm		metri quadri	€ 7,96
2126		B.0045.0005.0002	B.1200.1140.02	PANNELLO IN SCHIUMA RIGIDA DI POLISTIRENE ESPANSO ESTRUSO PER L'ISOLAMENTO TERMICO DI COPERTURE PIANE,delle dimensioni di 1250x600 mm, densita' 32 Kg/mc, battentato sui quattro lati e con le superfici lisce spessore 30 mm		metri quadri	€ 10,15
2127		B.0045.0005.0003	B.1200.1140.03	PANNELLO IN SCHIUMA RIGIDA DI POLISTIRENE ESPANSO ESTRUSO PER L'ISOLAMENTO TERMICO DI COPERTURE PIANE,delle dimensioni di 1250x600 mm, densita' 32 Kg/mc, battentato sui quattro lati e con le superfici lisce spessore 40 mm		metri quadri	€ 13,77
2128		B.0045.0005.0004	B.1200.1140.04	PANNELLO IN SCHIUMA RIGIDA DI POLISTIRENE ESPANSO ESTRUSO PER L'ISOLAMENTO TERMICO DI COPERTURE PIANE,delle dimensioni di 1250x600 mm, densita' 32 Kg/mc, battentato sui quattro lati e con le superfici lisce spessore 50 mm		metri quadri	€ 17,23
2129		B.0045.0005.0005	B.1200.1150.01	PANNELLO IN SCHIUMA RIGIDA DI POLISTIRENE ESPANSO ESTRUSO PER L'ISOLAMENTO TERMICO SOTTOTEGOLA DI TETTI A FALDE,delle dimensioni di 1200x600 mm, densita' 32 Kg/mc, battentato sui quattro lati, con la superficie inferiore di posa liscia e quella superiore scanalata per l'ancoraggio della malta spessore 40 mm		metri quadri	€ 21,13
2130		B.0045.0005.0006	B.1200.1150.02	PANNELLO IN SCHIUMA RIGIDA DI POLISTIRENE ESPANSO ESTRUSO PER L'ISOLAMENTO TERMICO SOTTOTEGOLA DI TETTI A FALDE,delle dimensioni di 1200x600 mm, densita' 32 Kg/mc, battentato sui quattro lati, con la superficie inferiore di posa liscia e quella superiore scanalata per l'ancoraggio della malta spessore 50 mm		metri quadri	€ 24,87
2131		B.0045.0005.0007	B.1200.1160.01	PANNELLO IN SCHIUMA RIGIDA DI POLISTIRENE ESPANSO ESTRUSO PER L'ISOLAMENTO TERMICO INTERNO DI TETTI E PARETI ED ESTERNO DI SOLAI SU PILOTIS E LOCALI INTERRATI,delle dimensioni di 1250x600 mm, densita' 28 Kg/mc, con le superfici ruvide predisposte sia per un facile e resistente incollaggio che per essere rivestite con intonaco spessore 20 mm		metri quadri	€ 8,72
2132		B.0045.0005.0008	B.1200.1160.02	PANNELLO IN SCHIUMA RIGIDA DI POLISTIRENE ESPANSO ESTRUSO PER L'ISOLAMENTO TERMICO INTERNO DI TETTI E PARETI ED ESTERNO DI SOLAI SU PILOTIS E LOCALI INTERRATI,delle dimensioni di 1250x600 mm, densita' 28 Kg/mc, con le superfici ruvide predisposte sia per un facile e resistente incollaggio che per essere rivestite con intonaco spessore 30 mm		metri quadri	€ 13,08
2133		B.0045.0005.0009	B.1200.1160.03	PANNELLO IN SCHIUMA RIGIDA DI POLISTIRENE ESPANSO ESTRUSO PER L'ISOLAMENTO TERMICO INTERNO DI TETTI E PARETI ED ESTERNO DI SOLAI SU PILOTIS E LOCALI INTERRATI,delle dimensioni di 1250x600 mm, densita' 28 Kg/mc, con le superfici ruvide predisposte sia per un facile e resistente incollaggio che per essere rivestite con intonaco spessore 40 mm		metri quadri	€ 17,42
2134		B.0045.0005.0010	B.1200.1160.04	PANNELLO IN SCHIUMA RIGIDA DI POLISTIRENE ESPANSO ESTRUSO PER L'ISOLAMENTO TERMICO INTERNO DI TETTI E PARETI ED ESTERNO DI SOLAI SU PILOTIS E LOCALI INTERRATI,delle dimensioni di 1250x600 mm, densita' 28 Kg/mc, con le superfici ruvide predisposte sia per un facile e resistente incollaggio che per essere rivestite con intonaco spessore 50 mm		metri quadri	€ 21,80
2135		B.0045.0005.0011	B.1200.1170.01	PANNELLO IN SCHIUMA RIGIDA DI POLISTIRENE ESPANSO ESTRUSO PER L'ISOLAMENTO TERMICO DI INTERCAPEDINE NELLA DOPPIA PARETE,delle dimensioni di 2800x600 mm, densita' 25 Kg/mc, profilo dei bordi lavorati a maschio e femmina e con le superfici lisce spessore 20 mm		metri quadri	€ 8,63
2136		B.0045.0005.0012	B.1200.1170.02	PANNELLO IN SCHIUMA RIGIDA DI POLISTIRENE ESPANSO ESTRUSO PER L'ISOLAMENTO TERMICO DI INTERCAPEDINE NELLA DOPPIA PARETE,delle dimensioni di 2800x600 mm, densita' 25 Kg/mc, profilo dei bordi lavorati a maschio e femmina e con le superfici lisce spessore 30 mm		metri quadri	€ 12,34
2137		B.0045.0005.0013	B.1200.1170.03	PANNELLO IN SCHIUMA RIGIDA DI POLISTIRENE ESPANSO ESTRUSO PER L'ISOLAMENTO TERMICO DI INTERCAPEDINE NELLA DOPPIA PARETE,delle dimensioni di 2800x600 mm, densita' 25 Kg/mc, profilo dei bordi lavorati a maschio e femmina e con le superfici lisce spessore 40 mm		metri quadri	€ 16,51
2138		B.0045.0005.0014	B.1200.1170.04	PANNELLO IN SCHIUMA RIGIDA DI POLISTIRENE ESPANSO ESTRUSO PER L'ISOLAMENTO TERMICO DI INTERCAPEDINE NELLA DOPPIA PARETE,delle dimensioni di 2800x600 mm, densita' 25 Kg/mc, profilo dei bordi lavorati a maschio e femmina e con le superfici lisce spessore 60 mm		metri quadri	€ 24,78
2139		B.0045.0005.0015	B.1200.1180.01	PANNELLO IN SCHIUMA RIGIDA DI POLISTIRENE ESPANSO ESTRUSO PER L'ISOLAMENTO TERMICO DI PAVIMENTI INTERNI,delle dimensioni di 1200x600 mm, densita' 25 Kg/mc, e con le superfici lisce spessore 20 mm		metri quadri	€ 8,88
2140		B.0045.0005.0016	B.1200.1180.02	PANNELLO IN SCHIUMA RIGIDA DI POLISTIRENE ESPANSO ESTRUSO PER L'ISOLAMENTO TERMICO DI PAVIMENTI INTERNI,delle dimensioni di 1200x600 mm, densita' 25 Kg/mc, e con le superfici lisce spessore 30 mm		metri quadri	€ 12,88
2141		B.0045.0005.0017	B.1200.1180.03	PANNELLO IN SCHIUMA RIGIDA DI POLISTIRENE ESPANSO ESTRUSO PER L'ISOLAMENTO TERMICO DI PAVIMENTI INTERNI,delle dimensioni di 1200x600 mm, densita' 25 Kg/mc, e con le superfici lisce spessore 60 mm		metri quadri	€ 25,69
2142		B.0045.0005.0018	B.1200.1190.01	PANNELLO PER L'ISOLAMENTO TERMICO IN SUGHERO AUTOESPANSO, delle dimensioni di 50x100 cm, **spessore 20 mm		metri quadri	€ 9,50
2143		B.0045.0005.0019	B.1200.1190.02	PANNELLO PER L'ISOLAMENTO TERMICO IN SUGHERO AUTOESPANSO, delle dimensioni di 50x100 cm, spessore 30 mm		metri quadri	€ 14,25
2144		B.0045.0005.0020	B.1200.1190.03	PANNELLO PER L'ISOLAMENTO TERMICO IN SUGHERO AUTOESPANSO, delle dimensioni di 50x100 cm, spessore 40 mm		metri quadri	€ 19,00
2145		B.0045.0005.0021	B.1200.1190.04	PANNELLO PER L'ISOLAMENTO TERMICO IN SUGHERO AUTOESPANSO, delle dimensioni di 50x100 cm, spessore 50 mm		metri quadri	€ 23,64
2112		B.0045.0006.0001	B.1200.1080	LASTRA IN POLISTIROLO ESPANSO TIPO LEGGERO, DENSITA' 10 Kg/mc, per isolamento e alleggerimento solai		centimetri a metro quadro	€ 1,49
2146		B.0045.0007.0001	B.1200.1200.01	FELTRO PER L'ISOLAMENTO ACUSTICO DI PAVIMENTI IN POLIETILENE ESPANSO ESTRUSO - confezioni in rotoli di altezza m 1,20, massa volumica 25/30 Kg/mc spessore 2 mm		metri quadri	€ 0,77
2147		B.0045.0007.0002	B.1200.1200.02	FELTRO PER L'ISOLAMENTO ACUSTICO DI PAVIMENTI IN POLIETILENE ESPANSO ESTRUSO - confezioni in rotoli di altezza m 1,20, massa volumica 25/30 Kg/mc spessore 3 mm		metri quadri	€ 1,25
2148		B.0045.0007.0003	B.1200.1200.03	FELTRO PER L'ISOLAMENTO ACUSTICO DI PAVIMENTI IN POLIETILENE ESPANSO ESTRUSO - confezioni in rotoli di altezza m 1,20, massa volumica 25/30 Kg/mc spessore 4 mm		metri quadri	€ 1,64
2149		B.0045.0007.0004	B.1200.1200.04	FELTRO PER L'ISOLAMENTO ACUSTICO DI PAVIMENTI IN POLIETILENE ESPANSO ESTRUSO - confezioni in rotoli di altezza m 1,20, massa volumica 25/30 Kg/mc spessore 5 mm		metri quadri	€ 2,14
1376		B.0046.0001.0001	B.1260.1180	IDROREPELLENTE ANTISALE a base solvente, incolore, per la protezione di intonaci e materiali lapidei ad efflorescenze saline		litri	€ 20,21
1377		B.0046.0001.0002	B.1270.1010	SMALTO ALCHIDICO URETANICO, brillante ALLUMINIO		litri	€ 27,38
2318		B.0046.0001.0003	B.1260.1160	IDROREPELLENTE SILICONICO ALL'ACQUA incolore,per protezione di materiali porosi		chilogrammi	€ 12,87
2319		B.0046.0001.0004	B.1260.1170	IMPREGNANTE IDROREPELLENTE a base solvente, incolore, per protezione di materiali compatti		chilogrammi	€ 16,41
2303		B.0046.0002.0001	B.1260.1010	TEMPERA PER INTERNI traspirante al titanio		litri	€ 2,43
2320		B.0046.0002.0002	B.1260.1190	VERNICE EPOSSIDICA colorata per pavimenti in calcestruzzo, colori rosso o verde, impiegabile anche in ambienti destinati alla produzione e stoccaggio di prodotti alimentari e enologici		chilogrammi	€ 41,71
2304		B.0046.0003.0001	B.1260.1020	IDROPITTURA SEMILAVABILE per soffitti e pareti interne, altamente traspirante e antibatterica, a base di resine sintetiche		litri	€ 3,73
2305		B.0046.0003.0002	B.1260.1030	**IDROPITTURA LAVABILE per soffitti e pareti interne a base di resine sintetiche		litri	€ 7,43
2306		B.0046.0003.0003	B.1260.1040	**IDROPITTURA LAVABILE per esterni a base di resine sintetiche, resistente agli agenti atmosferici e alle muffe		litri	€ 8,06
2307		B.0046.0004.0001	B.1260.1050	RIVESTIMENTO PLASTICO MURALE, per interni ed esterni, a base di resine sintetiche e quarzo		litri	€ 5,97
2308		B.0046.0004.0002	B.1260.1060	RIVESTIMENTO PLASTICO MURALE continuo protettivo ad effetto graffiato, a base di resine sintetiche e quarzo		chilogrammi	€ 6,80
2309		B.0046.0004.0003	B.1260.1070	**RIVESTIMENTO PLASTICO A BASE DI QUARZO e resine acriliche, per superfici interne ed esterne ad effetto buccia SOTTILE		litri	€ 6,80
2310		B.0046.0004.0004	B.1260.1080.01	RIVESTIMENTO PLASTICO PROTETTIVO, a base di emulsioni sintetiche e polimeri acrilici modificati, impiegabile per campi da tennis e palestre colore rosso		litri	€ 7,68
2311		B.0046.0004.0005	B.1260.1090	RIVESTIMENTO PROTETTIVO PER MANUFATTI CEMENTIZI, pigmentato, a base di emulsioni sintetiche e polimeri acrilici		litri	€ 7,81
2312		B.0046.0004.0006	B.1260.1100	RIVESTIMENTO PLASTICO BUCCIATO a base di polveri di quarzo e di resine acriliche per interni ed esterni, per effetto di struttura a buccia grossa		litri	€ 7,68
2322		B.0046.0004.0007	B.1260.1210	RIVESTIMENTO EPOSSIDICO COLORATO, bicomponente, per manufatti cementizi e metallici, per vasche per acqua non potabile		chilogrammi	€ 41,71
2323		B.0046.0004.0008	B.1260.1220	RIVESTIMENTO EPOSSIDICO COLORATO, bicomponente per manufatti cementizi e metallici destinati a contenere liquidi alimentari		chilogrammi	€ 41,71
2313		B.0046.0005.0001	B.1260.1110	FISSATIVO speciale ad acqua, non pigmentato, a base di resine viniliche, ad effetto ancorante della finitura agli intonaci, sia interni che esterni		litri	€ 9,07
2314		B.0046.0005.0002	B.1260.1120	FISSATIVO A SOLVENTE ad alta penetrazione, non pigmentato, consolidante di murature ed intonaci pulverulenti		litri	€ 12,24
2321		B.0046.0006.0001	B.1260.1200	DILUENTE SPECIFICO per vernici epossiliche		chilogrammi	€ 16,54
2315		B.0046.0007.0001	B.1260.1130	INDURENTE - IMPERMEABILIZZANTE incolore a base di polimero acrilico granulare, per protezione di materiali in cotto, lapidei etc..		litri	€ 31,84
2316		B.0046.0008.0001	B.1260.1140	LIQUIDO ANTIMUFFA FUNGICIDA, antibatterico, trasparente, per il risanamento di superfici degradate		litri	€ 5,53
2317		B.0046.0008.0002	B.1260.1150	ADDITIVO ANTIMUFFA per idropitture		litri	€ 16,03
1385		B.0047.0001.0001	B.1465.1020.01	SERBATOIO QUADRO IN POLIETILENE A PRESSIONE ATMOSFERICA, per acqua sanitaria e fluidi in genere, realizzato in polietilene idoneo per alimenti e rispondente alle prescrizioni della circolare n. 102 del 2.12.1978 del Ministero della Sanita', completo di coperchio passamano o passauomo in Polietilene e raccordi. Capacita' litri 100ÃƒÆ’Ã¢â‚¬Å¡		cadauno	€ 124,73
1386		B.0047.0001.0002	B.1465.1020.02	SERBATOIO QUADRO IN POLIETILENE A PRESSIONE ATMOSFERICA, per acqua sanitaria e fluidi in genere, realizzato in polietilene idoneo per alimenti e rispondente alle prescrizioni della circolare n. 102 del 2.12.1978 del Ministero della Sanita', completo di coperchio passamano o passauomo in Polietilene e raccordi. Capacita' litri 200		cadauno	€ 137,45
1387		B.0047.0001.0003	B.1465.1020.03	SERBATOIO QUADRO IN POLIETILENE A PRESSIONE ATMOSFERICA, per acqua sanitaria e fluidi in genere, realizzato in polietilene idoneo per alimenti e rispondente alle prescrizioni della circolare n. 102 del 2.12.1978 del Ministero della Sanita', completo di coperchio passamano o passauomo in Polietilene e raccordi. Capacita' litri 300ÃƒÆ’Ã¢â‚¬Å¡		cadauno	€ 235,11
1388		B.0047.0001.0004	B.1465.1020.04	SERBATOIO QUADRO IN POLIETILENE A PRESSIONE ATMOSFERICA, per acqua sanitaria e fluidi in genere, realizzato in polietilene idoneo per alimenti e rispondente alle prescrizioni della circolare n. 102 del 2.12.1978 del Ministero della Sanita', completo di coperchio passamano o passauomo in Polietilene e raccordi. Capacita' litri 500ÃƒÆ’Ã¢â‚¬Å¡		cadauno	€ 270,53
1417		B.0048.0001.0001	B.1490.1010.03	TUBO IN RAME CON RIVESTIMENTO IN PVC spessore mm 1 **diam.esterno mm 14		metri	€ 7,28
2744		B.0048.0001.0002	B.1490.1010.01	TUBO IN RAME CON RIVESTIMENTO IN PVC spessore mm 1 **diam.esterno mm 10		metri	€ 5,57
2745		B.0048.0001.0003	B.1490.1010.02	TUBO IN RAME CON RIVESTIMENTO IN PVC spessore mm 1 **diam.esterno mm 12		metri	€ 6,06
2746		B.0048.0001.0004	B.1490.1010.04	TUBO IN RAME CON RIVESTIMENTO IN PVC spessore mm 1 **diam.esterno mm 16		metri	€ 8,45
2747		B.0048.0001.0005	B.1490.1010.05	TUBO IN RAME CON RIVESTIMENTO IN PVC spessore mm 1 **diam.esterno mm 18		metri	€ 9,98
2748		B.0048.0001.0006	B.1490.1010.06	TUBO IN RAME CON RIVESTIMENTO IN PVC spessore mm 1 diam.esterno mm 22		metri	€ 11,01
1418		B.0048.0002.0001	B.1490.1020.01	TUBO IN RAME CON RIVESTIMENTO IN GOMMA SPUGNOSA a norma L.373 - spessore mm 1 ** diam.esterno mm 10		metri	€ 5,51
1419		B.0048.0002.0002	B.1490.1020.02	TUBO IN RAME CON RIVESTIMENTO IN GOMMA SPUGNOSA a norma L.373 - spessore mm 1 ** diam.esterno mm 12		metri	€ 6,07
1420		B.0048.0002.0003	B.1490.1020.03	TUBO IN RAME CON RIVESTIMENTO IN GOMMA SPUGNOSA a norma L.373 - spessore mm 1 ** diam.esterno mm 14		metri	€ 7,34
1421		B.0048.0002.0004	B.1490.1020.04	TUBO IN RAME CON RIVESTIMENTO IN GOMMA SPUGNOSA a norma L.373 - spessore mm 1 ** diam.esterno mm 16		metri	€ 8,54
1422		B.0048.0002.0005	B.1490.1020.05	TUBO IN RAME CON RIVESTIMENTO IN GOMMA SPUGNOSA a norma L.373 - spessore mm 1 diam.esterno mm 18		metri	€ 10,06
1423		B.0048.0002.0006	B.1490.1020.06	TUBO IN RAME CON RIVESTIMENTO IN GOMMA SPUGNOSA a norma L.373 - spessore mm 1 diam.esterno mm 22		metri	€ 15,78
1440		B.0049.0001.0001	B.1535.1010.01	PALO RIGATO IN ALLUMINIO f 100 estruso, anodizzato per elettrocolore, a base di Sali di stagno spessore 15/20m, colorato, con finestra di ispezione in alluminio, portafusibile di protezione, 2 fusibili da 10A, morsettiera asportabile a 4 poli, predisposto con foro di ingresso cavo di alimentazione, h fuori terra 3,1m, h int. 0,5m da interrare. Fornito a pie' d'opera.		cadauno	€ 295,22
1441		B.0049.0001.0002	B.1535.1010.02	PALO RIGATO IN ALLUMINIO f 100 estruso, anodizzato per elettrocolore, a base di Sali di stagno spessore 15/20m, colorato, con finestra di ispezione in alluminio, portafusibile di protezione, 2 fusibili da 10A, morsettiera asportabile a 4 poli, predisposto con foro di ingresso cavo di alimentazione, h fuori terra 4,1m, h int. 0,6m da interrare. Fornito a pie' d'opera.		cadauno	€ 353,41
1442		B.0049.0001.0003	B.1535.1010.03	PALO RIGATO IN ALLUMINIO f 100 estruso, anodizzato per elettrocolore, a base di Sali di stagno spessore 15/20m, colorato, con finestra di ispezione in alluminio, portafusibile di protezione, 2 fusibili da 10A, morsettiera asportabile a 4 poli, predisposto con foro di ingresso cavo di alimentazione, h fuori terra 5,0m, h int. 0,8m da interrare. Fornito a pie' d'opera.		cadauno	€ 411,60
1443		B.0049.0001.0004	B.1535.1020.01	PALO RIGATO IN ALLUMINIO f 100 estruso, anodizzato per elettrocolore, a base di Sali di stagno spessore 15/20m, colorato, con finestra di ispezione in alluminio, portafusibile di protezione, 2 fusibili da 10A, morsettiera asportabile a 4 poli, predisposto con foro di ingresso cavo di alimentazione, h fuori terra 3,10m, completa di basamento con quattro tirafondi da interrare, bulloneria e tappi. Fornito a pie' d'opera.		cadauno	€ 500,15
1444		B.0049.0001.0005	B.1535.1020.02	PALO RIGATO IN ALLUMINIO f 100 estruso, anodizzato per elettrocolore, a base di Sali di stagno spessore 15/20m, colorato, con finestra di ispezione in alluminio, portafusibile di protezione, 2 fusibili da 10A, morsettiera asportabile a 4 poli, predisposto con foro di ingresso cavo di alimentazione, h fuori terra 4,1m, completa di basamento con quattro tirafondi da interrare, bulloneria e tappi. Fornito a pie' d'opera.		cadauno	€ 567,19
1445		B.0049.0001.0006	B.1535.1020.03	PALO RIGATO IN ALLUMINIO f 100 estruso, anodizzato per elettrocolore, a base di Sali di stagno spessore 15/20m, colorato, con finestra di ispezione in alluminio, portafusibile di protezione, 2 fusibili da 10A, morsettiera asportabile a 4 poli, predisposto con foro di ingresso cavo di alimentazione, h fuori terra 5,0m, completa di basamento con quattro tirafondi da interrare, bulloneria e tappi. Fornito a pie' d'opera.		cadauno	€ 641,83
1446		B.0049.0001.0007	B.1535.1030.01	PALO RIGATO IN ALLUMINIO f 120 estruso, anodizzato per elettrocolore, a base di Sali di stagno spessore 15/20m, colorato, con finestra di ispezione in alluminio, portafusibile di protezione, 2 fusibili da 16A, morsettiera asportabile a 4 poli e 16mmq sezione max, predisposto con foro di ingresso cavo di alimentazione, h fuori terra 3,1m, h int. 0,5m da interrare. Fornito a pie' d'opera.		cadauno	€ 448,28
1447		B.0049.0001.0008	B.1535.1030.02	PALO RIGATO IN ALLUMINIO f 120 estruso, anodizzato per elettrocolore, a base di Sali di stagno spessore 15/20m, colorato, con finestra di ispezione in alluminio, portafusibile di protezione, 2 fusibili da 16A, morsettiera asportabile a 4 poli e 16mmq sezione max, predisposto con foro di ingresso cavo di alimentazione, h fuori terra 4,1m, h int. 0,6m da interrare. Fornito a pie' d'opera.		cadauno	€ 538,10
1448		B.0049.0001.0009	B.1535.1030.03	PALO RIGATO IN ALLUMINIO f 120 estruso, anodizzato per elettrocolore, a base di Sali di stagno spessore 15/20m, colorato, con finestra di ispezione in alluminio, portafusibile di protezione, 2 fusibili da 16A, morsettiera asportabile a 4 poli e 16mmq sezione max, predisposto con foro di ingresso cavo di alimentazione, h fuori terra 5,0m, h int. 0,8m da interrare. Fornito a pie' d'opera.		cadauno	€ 629,18
1449		B.0049.0001.0010	B.1535.1030.04	PALO RIGATO IN ALLUMINIO f 120 estruso, anodizzato per elettrocolore, a base di Sali di stagno spessore 15/20m, colorato, con finestra di ispezione in alluminio, portafusibile di protezione, 2 fusibili da 16A, morsettiera asportabile a 4 poli e 16mmq sezione max, predisposto con foro di ingresso cavo di alimentazione, h fuori terra 6,0m, h int. 0,8m da interrare. Fornito a pie' d'opera.		cadauno	€ 731,64
1450		B.0049.0001.0011	B.1535.1030.05	PALO RIGATO IN ALLUMINIO f 120 estruso, anodizzato per elettrocolore, a base di Sali di stagno spessore 15/20m, colorato, con finestra di ispezione in alluminio, portafusibile di protezione, 2 fusibili da 10A, morsettiera asportabile a 4 poli, predisposto con foro di ingresso cavo di alimentazione, h fuori terra 3,10m, completa di basamento con quattro tirafondi da interrare, bulloneria e tappi. Fornito a pie' d'opera.		cadauno	€ 596,29
1451		B.0049.0001.0012	B.1535.1030.06	PALO RIGATO IN ALLUMINIO f 120 estruso, anodizzato per elettrocolore, a base di Sali di stagno spessore 15/20m, colorato, con finestra di ispezione in alluminio, portafusibile di protezione, 2 fusibili da 10A, morsettiera asportabile a 4 poli, predisposto con foro di ingresso cavo di alimentazione, h fuori terra 4,1m, completa di basamento con quattro tirafondi da interrare, bulloneria e tappi. Fornito a pie' d'opera.		cadauno	€ 693,69
1452		B.0049.0001.0013	B.1535.1030.07	PALO RIGATO IN ALLUMINIO f 120 estruso, anodizzato per elettrocolore, a base di Sali di stagno spessore 15/20m, colorato, con finestra di ispezione in alluminio, portafusibile di protezione, 2 fusibili da 10A, morsettiera asportabile a 4 poli, predisposto con foro di ingresso cavo di alimentazione, h fuori terra 5,0m, completa di basamento con quattro tirafondi da interrare, bulloneria e tappi. Fornito a pie' d'opera.		cadauno	€ 796,16
1453		B.0049.0002.0001	B.1535.1040.01	PALO IN ACCIAIO ZINCATO A CALDO f 120, con finestra di ispezione, con morsettiera asportabile a quattro poli e 16 mmq sezione max, con 2 fusibili da 16A, predisposto con foro di ingresso cavo di alimentazione, h fuori terra 6,0m, h int. 0,8m da interrare. Fornito a pie' d'opera.		cadauno	€ 606,23
1454		B.0049.0002.0002	B.1535.1040.02	PALO IN ACCIAIO ZINCATO A CALDO f 120, con finestra di ispezione, con morsettiera asportabile a quattro poli e 16 mmq sezione max, con 2 fusibili da 16A, predisposto con foro di ingresso cavo di alimentazione, h fuori terra 7,0m, h int. 0,8m da interrare. Fornito a pie' d'opera.		cadauno	€ 661,89
1455		B.0049.0002.0003	B.1535.1040.03	PALO IN ACCIAIO ZINCATO A CALDO f 120, con finestra di ispezione, con morsettiera asportabile a quattro poli e 16 mmq sezione max, con 2 fusibili da 16A, predisposto con foro di ingresso cavo di alimentazione, h fuori terra 8,0m, h int. 0,8m da interrare. Fornito a pie' d'opera.		cadauno	€ 720,08
1456		B.0049.0002.0004	B.1535.1050.01	PALO IN ACCIAIO ZINCATO A CALDO f 120, con finestra di ispezione, con morsettiera asportabile a quattro poli e 16 mmq sezione max, con 2 fusibili da 16A, predisposto con foro di ingresso cavo di alimentazione, h fuori terra 6,0m, completa di basamento con quattro tirafondi da interrare, bulloneria e tappi. Fornito a pie' d'opera.		cadauno	€ 740,32
1457		B.0049.0002.0005	B.1535.1050.02	PALO IN ACCIAIO ZINCATO A CALDO f 120, con finestra di ispezione, con morsettiera asportabile a quattro poli e 16 mmq sezione max, con 2 fusibili da 16A, predisposto con foro di ingresso cavo di alimentazione, h fuori terra 6,8m, completa di basamento con quattro tirafondi da interrare, bulloneria e tappi. Fornito a pie' d'opera.		cadauno	€ 812,43
1458		B.0049.0002.0006	B.1535.1050.03	PALO IN ACCIAIO ZINCATO A CALDO f 120, con finestra di ispezione, con morsettiera asportabile a quattro poli e 16 mmq sezione max, con 2 fusibili da 16A, predisposto con foro di ingresso cavo di alimentazione, h fuori terra 7,8m, completa di basamento con quattro tirafondi da interrare, bulloneria e tappi. Fornito a pie' d'opera.		cadauno	€ 865,56
1459		B.0049.0002.0007	B.1535.1060.01	PALO IN ACCIAIO VERNICIATO qualsiasi colore f 120, con finestra di ispezione, con morsettiera asportabile a quattro poli e 16 mmq sezione max, con 2 fusibili da 16A, predisposto con foro di ingresso cavo di alimentazione, h fuori terra 6,0m, h int. 0,8m da interrare. Fornito a pie' d'opera.		cadauno	€ 860,50
1460		B.0049.0002.0008	B.1535.1060.02	PALO IN ACCIAIO VERNICIATO qualsiasi colore f 120, con finestra di ispezione, con morsettiera asportabile a quattro poli e 16 mmq sezione max, con 2 fusibili da 16A, predisposto con foro di ingresso cavo di alimentazione, h fuori terra 7,0m, h int. 0,8m da interrare. Fornito a pie' d'opera.		cadauno	€ 954,11
1461		B.0049.0002.0009	B.1535.1060.03	PALO IN ACCIAIO VERNICIATO qualsiasi colore f 120, con finestra di ispezione, con morsettiera asportabile a quattro poli e 16 mmq sezione max, con 2 fusibili da 16A, predisposto con foro di ingresso cavo di alimentazione, h fuori terra 8,0m, h int. 0,8m da interrare. Fornito a pie' d'opera.		cadauno	€ 1.024,95
1462		B.0049.0002.0010	B.1535.1060.04	PALO IN ACCIAIO VERNICIATO qualsiasi colore f 120, con finestra di ispezione, con morsettiera asportabile a quattro poli e 16 mmq sezione max, con 2 fusibili da 16A, predisposto con foro di ingresso cavo di alimentazione, h fuori terra 6,0m, h int. 0,8m da interrare. Fornito a pie' d'opera.		cadauno	€ 950,31
1463		B.0049.0002.0011	B.1535.1060.05	PALO IN ACCIAIO VERNICIATO qualsiasi colore f 120, con finestra di ispezione, con morsettiera asportabile a quattro poli e 16 mmq sezione max, con 2 fusibili da 16A, predisposto con foro di ingresso cavo di alimentazione, h fuori terra 6,8m, completa di basamento con quattro tirafondi da interrare, bulloneria e tappi. Fornito a pie' d'opera.		cadauno	€ 1.055,31
1464		B.0049.0002.0012	B.1535.1060.06	PALO IN ACCIAIO VERNICIATO qualsiasi colore f 120, con finestra di ispezione, con morsettiera asportabile a quattro poli e 16 mmq sezione max, con 2 fusibili da 16A, predisposto con foro di ingresso cavo di alimentazione, h fuori terra 7,8m, completa di basamento con quattro tirafondi da interrare, bulloneria e tappi. Fornito a pie' d'opera.		cadauno	€ 1.147,65
1465		B.0049.0002.0013	B.1535.1070.01	PALO IN ACCIAIO ZINCATO A CALDO RASTREMATO f 120-193, con finestra di ispezione, con morsettiera asportabile a quattro poli e 16 mmq sezione max, con 2 fusibili da 16A, predisposto con foro di ingresso cavo di alimentazione, h fuori terra 9,0m, h int. 0,8m da interrare. Fornito a pie' d'opera.		cadauno	€ 1.055,31
1466		B.0049.0002.0014	B.1535.1070.02	PALO IN ACCIAIO ZINCATO A CALDO RASTREMATO f 120-193, con finestra di ispezione, con morsettiera asportabile a quattro poli e 16 mmq sezione max, con 2 fusibili da 16A, predisposto con foro di ingresso cavo di alimentazione, h fuori terra 9,0m, dotato di basamento con quattro tirafondi da interrare, bulloneria e tappi		cadauno	€ 1,15
1467		B.0049.0002.0015	B.1535.1080.01	PALO IN ACCIAIO VERNICIATO RASTREMATO f 120-193, con finestra di ispezione, con morsettiera asportabile a quattro poli e 16 mmq sezione max, con 2 fusibili da 16A, predisposto con foro di ingresso cavo di alimentazione, h fuori terra 9,0m, h int. 0,8m da interrare. Fornito a pie' d'opera.		cadauno	€ 1,15
1468		B.0049.0002.0016	B.1535.1080.02	PALO IN ACCIAIO VERNICIATO RASTREMATO f 120-193, con finestra di ispezione, con morsettiera asportabile a quattro poli e 16 mmq sezione max, con 2 fusibili da 16A, predisposto con foro di ingresso cavo di alimentazione, h fuori terra 9,0m, h int. 0,8m da interrare. Fornito a pie' d'opera.		cadauno	€ 1,15
1469		B.0049.0002.0017	B.1535.1090.01	PALO IN ACCIAIO CONICO predisposto con foro per ingresso cavo di alimentazione, con attacco testa palo f 60, con finestra di ispezione, con morsettiera asportabile a quattro poli e 16 mmq sezione max, con 2 fusibili da 16A, h fuori terra 9,0m, h int. 0,8m da interrare. Fornito a pie' d'opera.		cadauno	€ 343,11
1470		B.0049.0002.0018	B.1535.1090.02	PALO IN ACCIAIO CONICO predisposto con foro per ingresso cavo di alimentazione, con attacco testa palo f 60, con finestra di ispezione, con morsettiera asportabile a quattro poli e 16 mmq sezione max, con 2 fusibili da 16A, h fuori terra 4,0m, h int. 0,5m da interrare. Fornito a pie' d'opera.		cadauno	€ 396,24
1471		B.0049.0002.0019	B.1535.1090.03	PALO IN ACCIAIO CONICO predisposto con foro per ingresso cavo di alimentazione, con attacco testa palo f 60, con finestra di ispezione, con morsettiera asportabile a quattro poli e 16 mmq sezione max, con 2 fusibili da 16A, h fuori terra 5,0m, h int. 0,5m da interrare. Fornito a pie' d'opera.		cadauno	€ 477,20
1472		B.0049.0003.0001	B.1535.1100.01	PALO CILINDRICO IN POLIESTERE rinforzato con fibre di vetro, stabilizzato ai raggi U.V., inattaccabile dalla corrosione. diam.60 mm. colore nero hft 0,8 m. Fornito a pie' d'opera.		cadauno	€ 19,45
1473		B.0049.0003.0002	B.1535.1100.02	PALO CILINDRICO IN POLIESTERE rinforzato con fibre di vetro, stabilizzato ai raggi U.V., inattaccabile dalla corrosione. diam.60 mm. colore nero hft 1,25 m. Fornito a pie' d'opera.		cadauno	€ 24,51
1474		B.0049.0003.0003	B.1535.1100.03	PALO CILINDRICO IN POLIESTERE rinforzato con fibre di vetro, stabilizzato ai raggi U.V., inattaccabile dalla corrosione. diam.60 mm. colore nero hft 1,75 m. Fornito a pie' d'opera.		cadauno	€ 29,57
1475		B.0049.0003.0004	B.1535.1100.04	PALO CILINDRICO IN POLIESTERE rinforzato con fibre di vetro, stabilizzato ai raggi U.V., inattaccabile dalla corrosione. diam.60 mm. colore nero hft 2,20 m. Fornito a pie' d'opera.		cadauno	€ 34,63
1476		B.0049.0003.0005	B.1535.1100.05	PALO CILINDRICO IN POLIESTERE rinforzato con fibre di vetro, stabilizzato ai raggi U.V., inattaccabile dalla corrosione. diam.60 mm. colore nero hft 2,65 m. Fornito a pie' d'opera.		cadauno	€ 39,69
1477		B.0049.0003.0006	B.1535.1100.06	PALO CILINDRICO IN POLIESTERE rinforzato con fibre di vetro, stabilizzato ai raggi U.V., inattaccabile dalla corrosione. diam.60 mm. colore nero hft 3,10 m. Fornito a pie' d'opera.		cadauno	€ 44,75
1478		B.0049.0003.0007	B.1535.1100.07	PALO CILINDRICO IN POLIESTERE rinforzato con fibre di vetro, stabilizzato ai raggi U.V., inattaccabile dalla corrosione. diam.60 mm. colore nero hft 3,55 m. Fornito a pie' d'opera.		cadauno	€ 48,54
1479		B.0049.0003.0008	B.1535.1110.01	PALO CONICO IN POLIESTERE rinforzato con fibre di vetro, stabilizzato ai raggi U.V. intaccabile dalla corrosione, con asola per morsettiera, coperchio e fusibile. colore nero diam.60/120 hft 3,20 m. Fornito a pie' d'opera.		cadauno	€ 352,14
1480		B.0049.0003.0009	B.1535.1110.02	PALO CONICO IN POLIESTERE rinforzato con fibre di vetro, stabilizzato ai raggi U.V. intaccabile dalla corrosione, con asola per morsettiera, coperchio e fusibile. colore nero diam.60/137 hft 4,10 m. Fornito a pie' d'opera.		cadauno	€ 396,42
1481		B.0049.0003.0010	B.1535.1110.03	PALO CONICO IN POLIESTERE rinforzato con fibre di vetro, stabilizzato ai raggi U.V. intaccabile dalla corrosione, con asola per morsettiera, coperchio e fusibile. colore nero diam.60/154 hft 5,00 m. Fornito a pie' d'opera.		cadauno	€ 473,58
1482		B.0049.0003.0011	B.1535.1110.04	PALO CONICO IN POLIESTERE rinforzato con fibre di vetro, stabilizzato ai raggi U.V. intaccabile dalla corrosione, senza asola per morsettiera colore nero diam.60/120 hft 3,20 m. Fornito a pie' d'opera.		cadauno	€ 272,45
1483		B.0049.0003.0012	B.1535.1110.05	PALO CONICO IN POLIESTERE rinforzato con fibre di vetro, stabilizzato ai raggi U.V. intaccabile dalla corrosione, senza asola per morsettiera. colore nero diam.60/137 hft 4,10 m. Fornito a pie' d'opera.		cadauno	€ 314,19
1484		B.0049.0003.0013	B.1535.1110.06	PALO CONICO IN POLIESTERE rinforzato con fibre di vetro, stabilizzato ai raggi U.V. intaccabile dalla corrosione, senza asola per morsettiera. colore nero diam.60/154 hft 5,00 m. Fornito a pie' d'opera.		cadauno	€ 383,77
1485		B.0049.0004.0001	B.1535.1170.01	ARMATURA STRADALE con corpo in alluminio pressofuso verniciato con resina poliuretanica. copertura apribile a cerniera in alluminio pressofuso. riflettore in alluminio 99,85 ossidato anodicamente e brillantato. diffusore trasparente in vetro temperato infrangibile. attacco testa palo 60mm, frusta 60mm. Grado protezione IP44 per il vano accessori e IP66 per il vano lampada. Cablata e rifasata esclusa lampada. Dim.885x380x340 mm per lampada a vapori di alogenuri 150 W. Fornito a pie' d'opera.		cadauno	€ 521,51
1486		B.0049.0004.0002	B.1535.1170.02	ARMATURA STRADALE con corpo in alluminio pressofuso verniciato con resina poliuretanica. copertura apribile a cerniera in alluminio pressofuso. riflettore in alluminio 99,85 ossidato anodicamente e brillantato. diffusore trasparente in vetro temperato infrangibile. attacco testa palo 60mm, frusta 60mm. Grado protezione IP44 per il vano accessori e IP66 per il vano lampada. Cablata e rifasata esclusa lampada. Dim.885x380x340 mm per lampada a vapori di sodio alta pressione tubolare 150 W. Fornito a pie' d'opera.		cadauno	€ 413,99
1487		B.0049.0004.0003	B.1535.1170.03	ARMATURA STRADALE con corpo in alluminio pressofuso verniciato con resina poliuretanica. copertura apribile a cerniera in alluminio pressofuso. riflettore in alluminio 99,85 ossidato anodicamente e brillantato. diffusore trasparente in vetro temperato infrangibile. attacco testa palo 60mm, frusta 60mm. Grado protezione IP44 per il vano accessori e IP66 per il vano lampada. Cablata e rifasata esclusa lampada. Dim.885x380x340 mm per lampada a vapori di sodio alta pressione tubolare 250 W. Fornito a pie' d'opera.		cadauno	€ 427,90
1488		B.0049.0004.0004	B.1535.1170.04	ARMATURA STRADALE con corpo in alluminio pressofuso verniciato con resina poliuretanica. copertura apribile a cerniera in alluminio pressofuso. riflettore in alluminio 99,85 ossidato anodicamente e brillantato. diffusore trasparente in vetro temperato infrangibile. attacco testa palo 60mm, frusta 60mm. Grado protezione IP44 per il vano accessori e IP66 per il vano lampada. Cablata e rifasata esclusa lampada. Dim.885x380x340 mm per lampada a vapori di sodio alta pressione tubolare 400 W. Fornito a pie' d'opera.		cadauno	€ 446,88
1489		B.0049.0004.0005	B.1535.1170.05	ARMATURA STRADALE con corpo in alluminio pressofuso verniciato con resina poliuretanica. copertura apribile a cerniera in alluminio pressofuso. riflettore in alluminio 99,85 ossidato anodicamente e brillantato. diffusore trasparente in vetro temperato infrangibile. attacco testa palo 60mm, frusta 60mm. Grado protezione IP44 per il vano accessori e IP66 per il vano lampada. Cablata e rifasata esclusa lampada. Dim.620x270x330 mm per lampada a vapori di alogenuri ellissoidale 100/150 W. Fornito a pie' d'opera.		cadauno	€ 239,42
1490		B.0049.0004.0006	B.1535.1170.06	ARMATURA STRADALE con corpo in alluminio pressofuso verniciato con resina poliuretanica. copertura apribile a cerniera in alluminio pressofuso. riflettore in alluminio 99,85 ossidato anodicamente e brillantato. diffusore trasparente in vetro temperato infrangibile. attacco testa palo 60mm, frusta 60mm. Grado protezione IP44 per il vano accessori e IP66 per il vano lampada. Cablata e rifasata esclusa lampada. Dim.620x270x330 mm per lampada a vapori di sodio alta pressione tubolare 70 W. Fornito a pie' d'opera.		cadauno	€ 239,42
1491		B.0049.0004.0007	B.1535.1170.07	ARMATURA STRADALE con corpo in alluminio pressofuso verniciato con resina poliuretanica. copertura apribile a cerniera in alluminio pressofuso. riflettore in alluminio 99,85 ossidato anodicamente e brillantato. diffusore trasparente in vetro temperato infrangibile. attacco testa palo 60mm, frusta 60mm. Grado protezione IP44 per il vano accessori e IP66 per il vano lampada. Cablata e rifasata esclusa lampada. Dim.620x270x330 mm per lampada a vapori di sodio alta pressione tubolare 100/150 W. Fornito a pie' d'opera.		cadauno	€ 244,48
1492		B.0049.0004.0008	B.1535.1170.08	ARMATURA STRADALE con corpo in alluminio pressofuso verniciato con resina poliuretanica. copertura apribile a cerniera in alluminio pressofuso. riflettore in alluminio 99,85 ossidato anodicamente e brillantato. diffusore trasparente in vetro temperato infrangibile. attacco testa palo 60mm, frusta 60mm. Grado protezione IP44 per il vano accessori e IP66 per il vano lampada. Cablata e rifasata esclusa lampada. Dim.620x270x330 mm per lampada a vapori di alogenuri tubolare 150 W. Fornito a pie' d'opera.		cadauno	€ 302,67
1493		B.0049.0004.0009	B.1535.1170.09	ARMATURA STRADALE con corpo in alluminio pressofuso verniciato con resina poliuretanica. copertura apribile a cerniera in alluminio pressofuso. riflettore in alluminio 99,85 ossidato anodicamente e brillantato. diffusore trasparente in vetro temperato infrangibile. attacco testa palo 60mm, frusta 60mm. Grado protezione IP44 per il vano accessori e IP66 per il vano lampada. Cablata e rifasata esclusa lampada. Dim.685x350x270 mm per lampada a vapori di sodio alta pressione tubolare 70 W. Fornito a pie' d'opera.		cadauno	€ 257,13
1494		B.0049.0004.0010	B.1535.1170.10	ARMATURA STRADALE con corpo in alluminio pressofuso verniciato con resina poliuretanica. copertura apribile a cerniera in alluminio pressofuso. riflettore in alluminio 99,85 ossidato anodicamente e brillantato. diffusore trasparente in vetro temperato infrangibile. attacco testa palo 60mm, frusta 60mm. Grado protezione IP44 per il vano accessori e IP66 per il vano lampada. Cablata e rifasata esclusa lampada. Dim.685x350x270 mm per lampada a vapori di sodio alta pressione tubolare 100 W. Fornito a pie' d'opera.		cadauno	€ 264,72
1495		B.0049.0004.0011	B.1535.1170.11	ARMATURA STRADALE con corpo in alluminio pressofuso verniciato con resina poliuretanica. copertura apribile a cerniera in alluminio pressofuso. riflettore in alluminio 99,85 ossidato anodicamente e brillantato. diffusore trasparente in vetro temperato infrangibile. attacco testa palo 60mm, frusta 60mm. Grado protezione IP44 per il vano accessori e IP66 per il vano lampada. Cablata e rifasata esclusa lampada. Dim.685x350x270 mm per lampada a vapori di sodio alta pressione tubolare 150 W. Fornito a pie' d'opera.		cadauno	€ 268,51
1496		B.0049.0004.0012	B.1535.1170.12	ARMATURA STRADALE con corpo in alluminio pressofuso verniciato con resina poliuretanica. copertura apribile a cerniera in alluminio pressofuso. riflettore in alluminio 99,85 ossidato anodicamente e brillantato. diffusore trasparente in vetro temperato infrangibile. attacco testa palo 60mm, frusta 60mm. Grado protezione IP44 per il vano accessori e IP66 per il vano lampada. Cablata e rifasata esclusa lampada. Dim.685x350x270 mm per lampada a vapori di sodio alta pressione tubolare 150 W. Fornito a pie' d'opera.		cadauno	€ 279,90
1497		B.0049.0004.0013	B.1535.1170.13	ARMATURA STRADALE con corpo in alluminio pressofuso verniciato con resina poliuretanica. copertura apribile a cerniera in alluminio pressofuso. riflettore in alluminio 99,85 ossidato anodicamente e brillantato. diffusore trasparente in vetro temperato infrangibile. attacco testa palo 60mm, frusta 60mm. Grado protezione IP44 per il vano accessori e IP66 per il vano lampada. Cablata e rifasata esclusa lampada. Dim.685x350x270 mm per lampada a vapori di alogenuri ellissoidale 100 W. Fornito a pie' d'opera.		cadauno	€ 290,02
1498		B.0049.0004.0014	B.1535.1170.14	ARMATURA STRADALE con corpo in alluminio pressofuso verniciato con resina poliuretanica. copertura apribile a cerniera in alluminio pressofuso. riflettore in alluminio 99,85 ossidato anodicamente e brillantato. diffusore trasparente in vetro temperato infrangibile. attacco testa palo 60mm, frusta 60mm. Grado protezione IP44 per il vano accessori e IP66 per il vano lampada. Cablata e rifasata esclusa lampada. Dim.685x350x270 mm per lampada a vapori di alogenuri ellissoidale 125 W. Fornito a pie' d'opera.		cadauno	€ 319,11
1499		B.0049.0004.0015	B.1535.1170.15	ARMATURA STRADALE con corpo in alluminio pressofuso verniciato con resina poliuretanica. copertura apribile a cerniera in alluminio pressofuso. riflettore in alluminio 99,85 ossidato anodicamente e brillantato. diffusore trasparente in vetro temperato infrangibile. attacco testa palo 60mm, frusta 60mm. Grado protezione IP44 per il vano accessori e IP66 per il vano lampada. Cablata e rifasata esclusa lampada. Dim.850x345x250 mm per lampada a vapori di sodio alta pressione tubolare 150 W. Fornito a pie' d'opera.		cadauno	€ 345,68
1500		B.0049.0004.0016	B.1535.1170.16	ARMATURA STRADALE con corpo in alluminio pressofuso verniciato con resina poliuretanica. copertura apribile a cerniera in alluminio pressofuso. riflettore in alluminio 99,85 ossidato anodicamente e brillantato. diffusore trasparente in vetro temperato infrangibile. attacco testa palo 60mm, frusta 60mm. Grado protezione IP44 per il vano accessori e IP66 per il vano lampada. Cablata e rifasata esclusa lampada. Dim.850x345x250 mm per lampada a vapori di sodio alta pressione tubolare 250 W. Fornito a pie' d'opera.		cadauno	€ 360,86
1501		B.0049.0004.0017	B.1535.1170.17	ARMATURA STRADALE con corpo in alluminio pressofuso verniciato con resina poliuretanica. copertura apribile a cerniera in alluminio pressofuso. riflettore in alluminio 99,85 ossidato anodicamente e brillantato. diffusore trasparente in vetro temperato infrangibile. attacco testa palo 60mm, frusta 60mm. Grado protezione IP44 per il vano accessori e IP66 per il vano lampada. Cablata e rifasata esclusa lampada. Dim.850x345x250 mm per lampada a vapori di sodio alta pressione tubolare 400 W. Fornito a pie' d'opera.		cadauno	€ 382,36
1502		B.0049.0004.0018	B.1535.1170.18	ARMATURA STRADALE con corpo in alluminio pressofuso verniciato con resina poliuretanica. copertura apribile a cerniera in alluminio pressofuso. riflettore in alluminio 99,85 ossidato anodicamente e brillantato. diffusore trasparente in vetro temperato infrangibile. attacco testa palo 60mm, frusta 60mm. Grado protezione IP44 per il vano accessori e IP66 per il vano lampada. Cablata e rifasata esclusa lampada. Dim.850x345x250 mm per lampada a vapori di alogenuri ellissoidale 100/150 W. Fornito a pie' d'opera.		cadauno	€ 367,18
1503		B.0049.0004.0019	B.1535.1180.01	ARMATURA STRADALE con corpo in alluminio pressofuso verniciato con resina poliuretanica. copertura apribile a cerniera in alluminio pressofuso. riflettore in alluminio 99,85 ossidato anodicamente e brillantato. diffusore trasparente in policarbonato trasparente antiabbagliamento infrangibile ed autoestinguente V2, stabilizzato ai raggi UVA. attacco testa palo 60/76, frusta 60. Grado protezione IP44/IP66. Cablata e rifasata esclusa lampada. Dim.850x345x250 mm per lampada a vapori di sodio alta pressione tubolare 150 W. Fornito a pie' d'opera.		cadauno	€ 348,21
1504		B.0049.0004.0020	B.1535.1180.02	ARMATURA STRADALE con corpo in alluminio pressofuso verniciato con resina poliuretanica. copertura apribile a cerniera in alluminio pressofuso. riflettore in alluminio 99,85 ossidato anodicamente e brillantato. diffusore trasparente in policarbonato trasparente antiabbagliamento infrangibile ed autoestinguente V2, stabilizzato ai raggi UVA. attacco testa palo 60/76, frusta 60. Grado protezione IP44/IP66. Cablata e rifasata esclusa lampada. Dim.850x345x250 mm per lampada a vapori di sodio alta pressione tubolare 250 W. Fornito a pie' d'opera.		cadauno	€ 363,39
1505		B.0049.0004.0021	B.1535.1180.03	ARMATURA STRADALE con corpo in alluminio pressofuso verniciato con resina poliuretanica. copertura apribile a cerniera in alluminio pressofuso. riflettore in alluminio 99,85 ossidato anodicamente e brillantato. diffusore trasparente in policarbonato trasparente antiabbagliamento infrangibile ed autoestinguente V2, stabilizzato ai raggi UVA. attacco testa palo 60/76, frusta 60. Grado protezione IP44/IP66. Cablata e rifasata esclusa lampada. Dim.850x345x250 mm per lampada a vapori di sodio alta pressione tubolare 400 W. Fornito a pie' d'opera.		cadauno	€ 387,42
1506		B.0049.0004.0022	B.1535.1180.04	ARMATURA STRADALE con corpo in alluminio pressofuso verniciato con resina poliuretanica. copertura apribile a cerniera in alluminio pressofuso. riflettore in alluminio 99,85 ossidato anodicamente e brillantato. diffusore trasparente in policarbonato trasparente antiabbagliamento infrangibile ed autoestinguente V2, stabilizzato ai raggi UVA. attacco testa palo 60/76, frusta 60. Grado protezione IP44/IP66. Cablata e rifasata esclusa lampada. Dim.850x345x250 mm per lampada a vapori di alogenuri ellissoidale 100 W. Fornito a pie' d'opera.		cadauno	€ 370,98
1507		B.0049.0004.0023	B.1535.1180.05	ARMATURA STRADALE con corpo in alluminio pressofuso verniciato con resina poliuretanica. copertura apribile a cerniera in alluminio pressofuso. riflettore in alluminio 99,85 ossidato anodicamente e brillantato. diffusore trasparente in policarbonato trasparente antiabbagliamento infrangibile ed autoestinguente V2, stabilizzato ai raggi UVA. attacco testa palo 60/76, frusta 60. Grado protezione IP44/IP66. Cablata e rifasata esclusa lampada. Dim.850x345x250 mm per lampada a vapori di alogenuri ellissoidale 150 W. Fornito a pie' d'opera.		cadauno	€ 377,30
1508		B.0049.0004.0024	B.1535.1180.06	ARMATURA STRADALE con corpo in alluminio pressofuso verniciato con resina poliuretanica. copertura apribile a cerniera in alluminio pressofuso. riflettore in alluminio 99,85 ossidato anodicamente e brillantato. diffusore trasparente in vetro temperato infrangibile. attacco testa palo 60mm, frusta 60mm. Grado protezione IP44 per il vano accessori e IP66 per il vano lampada. Cablata e rifasata esclusa lampada. Dim.850x345x250 mm per lampada a vapori di sodio alta pressione tubolare 70 W. Fornito a pie' d'opera.		cadauno	€ 268,51
1509		B.0049.0004.0025	B.1535.1180.07	ARMATURA STRADALE con corpo in alluminio pressofuso verniciato con resina poliuretanica. copertura apribile a cerniera in alluminio pressofuso. riflettore in alluminio 99,85 ossidato anodicamente e brillantato. diffusore trasparente in vetro temperato infrangibile. attacco testa palo 60mm, frusta 60mm. Grado protezione IP44 per il vano accessori e IP66 per il vano lampada. Cablata e rifasata esclusa lampada. Dim.850x345x250 mm per lampada a vapori di sodio alta pressione tubolare 100 W. Fornito a pie' d'opera.		cadauno	€ 274,84
1510		B.0049.0004.0026	B.1535.1180.08	ARMATURA STRADALE con corpo in alluminio pressofuso verniciato con resina poliuretanica. copertura apribile a cerniera in alluminio pressofuso. riflettore in alluminio 99,85 ossidato anodicamente e brillantato. diffusore trasparente in vetro temperato infrangibile. attacco testa palo 60mm, frusta 60mm. Grado protezione IP44 per il vano accessori e IP66 per il vano lampada. Cablata e rifasata esclusa lampada. Dim.850x345x250 mm per lampada a vapori di sodio alta pressione tubolare 150 W. Fornito a pie' d'opera.		cadauno	€ 281,16
1511		B.0049.0004.0027	B.1535.1180.09	ARMATURA STRADALE con corpo in alluminio pressofuso verniciato con resina poliuretanica. copertura apribile a cerniera in alluminio pressofuso. riflettore in alluminio 99,85 ossidato anodicamente e brillantato. diffusore trasparente in vetro temperato infrangibile. attacco testa palo 60mm, frusta 60mm. Grado protezione IP44 per il vano accessori e IP66 per il vano lampada. Cablata e rifasata esclusa lampada. Dim.850x345x250 mm per lampada a vapori di sodio alta pressione tubolare 250 W. Fornito a pie' d'opera.		cadauno	€ 287,49
1512		B.0049.0004.0028	B.1535.1180.10	ARMATURA STRADALE con corpo in alluminio pressofuso verniciato con resina poliuretanica. copertura apribile a cerniera in alluminio pressofuso. riflettore in alluminio 99,85 ossidato anodicamente e brillantato. diffusore trasparente in vetro temperato infrangibile. attacco testa palo 60mm, frusta 60mm. Grado protezione IP44 per il vano accessori e IP66 per il vano lampada. Cablata e rifasata esclusa lampada. Dim.850x345x250 mm per lampada a vapori di sodio alta pressione tubolare 400 W. Fornito a pie' d'opera.		cadauno	€ 314,05
1513		B.0049.0004.0029	B.1535.1180.11	ARMATURA STRADALE con corpo in alluminio pressofuso verniciato con resina poliuretanica. copertura apribile a cerniera in alluminio pressofuso. riflettore in alluminio 99,85 ossidato anodicamente e brillantato. diffusore trasparente in vetro temperato infrangibile. attacco testa palo 60mm, frusta 60mm. Grado protezione IP44 per il vano accessori e IP66 per il vano lampada. Cablata e rifasata esclusa lampada. Dim.850x345x250 mm per lampada a vapori di alogenuri ellissoidale 100 W. Fornito a pie' d'opera.		cadauno	€ 302,67
1514		B.0049.0004.0030	B.1535.1180.12	ARMATURA STRADALE con corpo in alluminio pressofuso verniciato con resina poliuretanica. copertura apribile a cerniera in alluminio pressofuso. riflettore in alluminio 99,85 ossidato anodicamente e brillantato. diffusore trasparente in vetro temperato infrangibile. attacco testa palo 60mm, frusta 60mm. Grado protezione IP44 per il vano accessori e IP66 per il vano lampada. Cablata e rifasata esclusa lampada. Dim.850x345x250 mm per lampada a vapori di alogenuri ellissoidale 150 W. Fornito a pie' d'opera.		cadauno	€ 306,46
1515		B.0049.0004.0031	B.1535.1180.13	ARMATURA STRADALE con corpo in alluminio pressofuso verniciato con resina poliuretanica. copertura apribile a cerniera in alluminio pressofuso. riflettore in alluminio 99,85 ossidato anodicamente e brillantato. diffusore trasparente in vetro temperato infrangibile. attacco testa palo 60mm, frusta 60mm. Grado protezione IP44 per il vano accessori e IP66 per il vano lampada. Cablata e rifasata esclusa lampada. Dim.760x505x234 mm per lampada a vapori di sodio alta pressione tubolare 100 W. Fornito a pie' d'opera.		cadauno	€ 419,05
1516		B.0049.0004.0032	B.1535.1180.14	ARMATURA STRADALE con corpo in alluminio pressofuso verniciato con resina poliuretanica. copertura apribile a cerniera in alluminio pressofuso. riflettore in alluminio 99,85 ossidato anodicamente e brillantato. diffusore trasparente in vetro temperato infrangibile. attacco testa palo 60mm, frusta 60mm. Grado protezione IP44 per il vano accessori e IP66 per il vano lampada. Cablata e rifasata esclusa lampada. Dim.760x505x234 mm per lampada a vapori di sodio alta pressione tubolare 150 W. Fornito a pie' d'opera.		cadauno	€ 425,37
1517		B.0049.0004.0033	B.1535.1180.15	ARMATURA STRADALE con corpo in alluminio pressofuso verniciato con resina poliuretanica. copertura apribile a cerniera in alluminio pressofuso. riflettore in alluminio 99,85 ossidato anodicamente e brillantato. diffusore trasparente in vetro temperato infrangibile. attacco testa palo 60mm, frusta 60mm. Grado protezione IP44 per il vano accessori e IP66 per il vano lampada. Cablata e rifasata esclusa lampada. Dim.760x505x234 mm per lampada a vapori di sodio alta pressione tubolare 250 W. Fornito a pie' d'opera.		cadauno	€ 438,02
1518		B.0049.0004.0034	B.1535.1180.16	ARMATURA STRADALE con corpo in alluminio pressofuso verniciato con resina poliuretanica. copertura apribile a cerniera in alluminio pressofuso. riflettore in alluminio 99,85 ossidato anodicamente e brillantato. diffusore trasparente in vetro temperato infrangibile. attacco testa palo 60mm, frusta 60mm. Grado protezione IP44 per il vano accessori e IP66 per il vano lampada. Cablata e rifasata esclusa lampada. Dim.760x505x234 mm per lampada a vapori di alogenuri ellissoidale 100 W. Fornito a pie' d'opera.		cadauno	€ 438,02
1519		B.0049.0004.0035	B.1535.1180.17	ARMATURA STRADALE con corpo in alluminio pressofuso verniciato con resina poliuretanica. copertura apribile a cerniera in alluminio pressofuso. riflettore in alluminio 99,85 ossidato anodicamente e brillantato. diffusore trasparente in vetro temperato infrangibile. attacco testa palo 60mm, frusta 60mm. Grado protezione IP44 per il vano accessori e IP66 per il vano lampada. Cablata e rifasata esclusa lampada. Dim.760x505x234 mm per lampada a vapori di alogenuri ellissoidale 150 W. Fornito a pie' d'opera.		cadauno	€ 493,68
1520		B.0049.0004.0036	B.1535.1190.01	ARMATURA STRADALE con corpo in alluminio pressofuso verniciato con resina poliuretanica. copertura apribile a cerniera in alluminio pressofuso. riflettore in alluminio 99,85 ossidato anodicamente e brillantato. diffusore trasparente in policarbonato trasparente antiabbagliamento infrangibile ed autoestinguente V2, stabilizzato ai raggi UVA. attacco testa palo 60mm, frusta 60mm. Grado protezione IP44 per il vano accessori e IP66 per il vano lampada. Cablata e rifasata esclusa lampada. Dim.760x505x234 mm per lampada a vapori di sodio alta pressione tubolare 100 W. Fornito a pie' d'opera.		cadauno	€ 425,37
1521		B.0049.0004.0037	B.1535.1190.02	ARMATURA STRADALE con corpo in alluminio pressofuso verniciato con resina poliuretanica. copertura apribile a cerniera in alluminio pressofuso. riflettore in alluminio 99,85 ossidato anodicamente e brillantato. diffusore trasparente in policarbonato trasparente antiabbagliamento infrangibile ed autoestinguente V2, stabilizzato ai raggi UVA. attacco testa palo 60mm, frusta 60mm. Grado protezione IP44 per il vano accessori e IP66 per il vano lampada. Cablata e rifasata esclusa lampada. Dim.760x505x234 mm per lampada a vapori di sodio alta pressione tubolare 150 W. Fornito a pie' d'opera.		cadauno	€ 434,23
1522		B.0049.0004.0038	B.1535.1190.03	ARMATURA STRADALE con corpo in alluminio pressofuso verniciato con resina poliuretanica. copertura apribile a cerniera in alluminio pressofuso. riflettore in alluminio 99,85 ossidato anodicamente e brillantato. diffusore trasparente in policarbonato trasparente antiabbagliamento infrangibile ed autoestinguente V2, stabilizzato ai raggi UVA. attacco testa palo 60mm, frusta 60mm. Grado protezione IP44 per il vano accessori e IP66 per il vano lampada. Cablata e rifasata esclusa lampada. Dim.760x505x234 mm per lampada a vapori di sodio alta pressione tubolare 250 W. Fornito a pie' d'opera.		cadauno	€ 446,88
1523		B.0049.0004.0039	B.1535.1190.04	ARMATURA STRADALE con corpo in alluminio pressofuso verniciato con resina poliuretanica. copertura apribile a cerniera in alluminio pressofuso. riflettore in alluminio 99,85 ossidato anodicamente e brillantato. diffusore trasparente in policarbonato trasparente antiabbagliamento infrangibile ed autoestinguente V2, stabilizzato ai raggi UVA. attacco testa palo 60mm, frusta 60mm. Grado protezione IP44 per il vano accessori e IP66 per il vano lampada. Cablata e rifasata esclusa lampada. Dim.760x505x234 mm per lampada a vapori di alogenuri ellissoidale 100 W. Fornito a pie' d'opera.		cadauno	€ 506,33
1524		B.0049.0004.0040	B.1535.1190.05	ARMATURA STRADALE con corpo in alluminio pressofuso verniciato con resina poliuretanica. copertura apribile a cerniera in alluminio pressofuso. riflettore in alluminio 99,85 ossidato anodicamente e brillantato. diffusore trasparente in policarbonato trasparente antiabbagliamento infrangibile ed autoestinguente V2, stabilizzato ai raggi UVA. attacco testa palo 60mm, frusta 60mm. Grado protezione IP44 per il vano accessori e IP66 per il vano lampada. Cablata e rifasata esclusa lampada. Dim.760x505x234 mm per lampada a vapori di alogenuri ellissoidale 150 W. Fornito a pie' d'opera.		cadauno	€ 510,13
1525		B.0049.0004.0041	B.1535.1190.06	ARMATURA STRADALE con corpo in alluminio pressofuso verniciato con resina poliuretanica. copertura apribile a cerniera in policarbonato infrangibile ed autoestingente, stabilizzato ai raggi UV. riflettore in alluminio 99,85 ossidato anodicamente e brillantato. diffusore trasparente in policarbonato trasparente antiabbagliamento infrangibile ed autoestinguente V2, stabilizzato ai raggi UVA. attacco testa palo 60mm, frusta 60mm. Grado protezione IP23 per il vano accessori e IP54 per il vano lampada. Cablata e rifasata esclusa lampada. Dim.725x300x300 mm per lampada a vapori di mercurio con bulbo fluorescenteellissoidale 125 W. Fornito a pie' d'opera.		cadauno	€ 166,05
1526		B.0049.0004.0042	B.1535.1190.07	ARMATURA STRADALE con corpo in alluminio pressofuso verniciato con resina poliuretanica. copertura apribile a cerniera in policarbonato infrangibile ed autoestingente, stabilizzato ai raggi UV. riflettore in alluminio 99,85 ossidato anodicamente e brillantato. diffusore trasparente in policarbonato trasparente antiabbagliamento infrangibile ed autoestinguente V2, stabilizzato ai raggi UVA. attacco testa palo 60mm, frusta 60mm. Grado protezione IP23 per il vano accessori e IP54 per il vano lampada. Cablata e rifasata esclusa lampada. Dim.725x300x300 mm per lampada a vapori di mercurio con bulbo fluorescenteellissoidale 250 W. Fornito a pie' d'opera.		cadauno	€ 174,90
1527		B.0049.0004.0043	B.1535.1190.08	ARMATURA STRADALE con corpo in alluminio pressofuso verniciato con resina poliuretanica. copertura apribile a cerniera in policarbonato infrangibile ed autoestingente, stabilizzato ai raggi UV. riflettore in alluminio 99,85 ossidato anodicamente e brillantato. diffusore trasparente in policarbonato trasparente antiabbagliamento infrangibile ed autoestinguente V2, stabilizzato ai raggi UVA. attacco testa palo 60mm, frusta 60mm. Grado protezione IP23 per il vano accessori e IP54 per il vano lampada. Cablata e rifasata esclusa lampada. Dim.725x300x300 mm per lampada a vapori di sodio alta pressione tubolare 100/150 W. Fornito a pie' d'opera.		cadauno	€ 187,55
1528		B.0049.0004.0044	B.1535.1190.09	ARMATURA STRADALE con corpo in alluminio pressofuso verniciato con resina poliuretanica. copertura apribile a cerniera in policarbonato infrangibile ed autoestingente, stabilizzato ai raggi UV. riflettore in alluminio 99,85 ossidato anodicamente e brillantato. diffusore trasparente in policarbonato trasparente antiabbagliamento infrangibile ed autoestinguente V2, stabilizzato ai raggi UVA. attacco testa palo 60mm, frusta 60mm. Grado protezione IP23 per il vano accessori e IP54 per il vano lampada. Cablata e rifasata esclusa lampada. Dim.725x300x300 mm per lampada a vapori di sodio alta pressione tubolare 250 W. Fornito a pie' d'opera.		cadauno	€ 204,00
1529		B.0049.0004.0045	B.1535.1190.10	ARMATURA STRADALE con corpo in alluminio pressofuso verniciato con resina poliuretanica. copertura apribile a cerniera in policarbonato infrangibile ed autoestingente, stabilizzato ai raggi UV. riflettore in alluminio 99,85 ossidato anodicamente e brillantato. diffusore trasparente in policarbonato trasparente antiabbagliamento infrangibile ed autoestinguente V2, stabilizzato ai raggi UVA. attacco testa palo 60mm, frusta 60mm. Grado protezione IP23 per il vano accessori e IP54 per il vano lampada. Cablata e rifasata esclusa lampada, a doppio isolamento senza sezionatore. Dim.725x300x300 mm per lampada a vapori di mercurio con bulbo fluorescenteellissoidale 125 W. Fornito a pie' d'opera.		cadauno	€ 166,05
1530		B.0049.0004.0046	B.1535.1190.11	ARMATURA STRADALE con corpo in alluminio pressofuso verniciato con resina poliuretanica. copertura apribile a cerniera in policarbonato infrangibile ed autoestingente, stabilizzato ai raggi UV. riflettore in alluminio 99,85 ossidato anodicamente e brillantato. diffusore trasparente in policarbonato trasparente antiabbagliamento infrangibile ed autoestinguente V2, stabilizzato ai raggi UVA. attacco testa palo 60mm, frusta 60mm. Grado protezione IP23 per il vano accessori e IP54 per il vano lampada. Cablata e rifasata esclusa lampada, a doppio isolamento senza sezionatore. Dim.725x300x300 mm per lampada a vapori di mercurio con bulbo fluorescenteellissoidale 250 W. Fornito a pie' d'opera.		cadauno	€ 177,43
1531		B.0049.0004.0047	B.1535.1190.12	ARMATURA STRADALE con corpo in alluminio pressofuso verniciato con resina poliuretanica. copertura apribile a cerniera in policarbonato infrangibile ed autoestingente, stabilizzato ai raggi UV. riflettore in alluminio 99,85 ossidato anodicamente e brillantato. diffusore trasparente in policarbonato trasparente antiabbagliamento infrangibile ed autoestinguente V2, stabilizzato ai raggi UVA. attacco testa palo 60mm, frusta 60mm. Grado protezione IP23 per il vano accessori e IP54 per il vano lampada. Cablata e rifasata esclusa lampada, a doppio isolamento senza sezionatore. Dim.725x300x300 mm per lampada a vapori di sodio alta pressione tubolare 100 W. Fornito a pie' d'opera.		cadauno	€ 187,55
1532		B.0049.0004.0048	B.1535.1190.13	ARMATURA STRADALE con corpo in alluminio pressofuso verniciato con resina poliuretanica. copertura apribile a cerniera in policarbonato infrangibile ed autoestingente, stabilizzato ai raggi UV. riflettore in alluminio 99,85 ossidato anodicamente e brillantato. diffusore trasparente in policarbonato trasparente antiabbagliamento infrangibile ed autoestinguente V2, stabilizzato ai raggi UVA. attacco testa palo 60mm, frusta 60mm. Grado protezione IP23 per il vano accessori e IP54 per il vano lampada. Cablata e rifasata esclusa lampada, a doppio isolamento senza sezionatore. Dim.725x300x300 mm per lampada a vapori di sodio alta pressione tubolare 150 W. Fornito a pie' d'opera.		cadauno	€ 190,08
1533		B.0049.0004.0049	B.1535.1190.14	ARMATURA STRADALE con corpo in alluminio pressofuso verniciato con resina poliuretanica. copertura apribile a cerniera in policarbonato infrangibile ed autoestingente, stabilizzato ai raggi UV. riflettore in alluminio 99,85 ossidato anodicamente e brillantato. diffusore trasparente in policarbonato trasparente antiabbagliamento infrangibile ed autoestinguente V2, stabilizzato ai raggi UVA. attacco testa palo 60mm, frusta 60mm. Grado protezione IP23 per il vano accessori e IP54 per il vano lampada. Cablata e rifasata esclusa lampada, a doppio isolamento senza sezionatore. Dim.725x300x300 mm per lampada a vapori di sodio alta pressione tubolare 250 W. Fornito a pie' d'opera.		cadauno	€ 202,73
1556		B.0049.0004.0050	B.1535.1210.01	ARMATURA STRADALE con corpo in alluminio completo di cornice in alluminio estruso con angolari in alluminio pressofuso. verniciatura a polvere poliestere, resistente alla corrosione e alle nebbie saline. riflettore in alluminio 99,85 ossidato anodicamente e brillantato. diffusore trasparente in vetro temperato infrangibile. Grado protezione IP65. Cablata e rifasata esclusa lampada. Dim.695x550x240 mm con posizionamento simmetrico per lampada fluorescente 150 W. Fornito a pie' d'opera.		cadauno	€ 1,15
1557		B.0049.0004.0051	B.1535.1210.02	ARMATURA STRADALE con corpo in alluminio completo di cornice in alluminio estruso con angolari in alluminio pressofuso. verniciatura a polvere poliestere, resistente alla corrosione e alle nebbie saline. riflettore in alluminio 99,85 ossidato anodicamente e brillantato. diffusore trasparente in vetro temperato infrangibile. Grado protezione IP65. Cablata e rifasata esclusa lampada. Dim.695x550x240 mm con posizionamento asimmetrico per lampada a vapori di sodio alta pressione tubolare 600 W. Fornito a pie' d'opera.		cadauno	€ 968,06
1558		B.0049.0004.0052	B.1535.1210.03	ARMATURA STRADALE con corpo in alluminio completo di cornice in alluminio estruso con angolari in alluminio pressofuso. verniciatura a polvere poliestere, resistente alla corrosione e alle nebbie saline. riflettore in alluminio 99,85 ossidato anodicamente e brillantato. diffusore trasparente in vetro temperato infrangibile. Grado protezione IP65. Cablata e rifasata esclusa lampada. Dim.695x550x240 mm con posizionamento asimmetrico per lampada a vapori di sodio alta pressione tubolare 1000 W. Fornito a pie' d'opera.		cadauno	€ 1.088,23
1559		B.0049.0004.0053	B.1535.1210.04	ARMATURA STRADALE con corpo in alluminio completo di cornice in alluminio estruso con angolari in alluminio pressofuso. verniciatura a polvere poliestere, resistente alla corrosione e alle nebbie saline. riflettore in alluminio 99,85 ossidato anodicamente e brillantato. diffusore trasparente in vetro temperato infrangibile. Grado protezione IP65. Cablata e rifasata esclusa lampada. Dim.695x550x240 mm con posizionamento asimmetrico per lampada a vapori di alogenuri tubolare 1000 W. Fornito a pie' d'opera.		cadauno	€ 1.124,92
1560		B.0049.0004.0054	B.1535.1210.05	ARMATURA STRADALE con corpo in alluminio pressofuso con alettature di raffreddamento. verniciatura a polvere epossipoliestere, resistente alla corrosione e alle nebbie saline. riflettore in alluminio lucido. diffusore trasparente in policarbonato trasparente prismatizzato, antipolvere e antiurto, infrangibile e autoestinguente V2, stabilizzato ai raggi UV. Grado protezione IP65. Cablata e rifasata esclusa lampada. Dim.585x452x484 mm per lampada a vapori di alogenuri ellissoidale 150 W. Fornito a pie' d'opera.		cadauno	€ 525,31
1561		B.0049.0004.0055	B.1535.1210.06	ARMATURA STRADALE con corpo in alluminio pressofuso con alettature di raffreddamento. verniciatura a polvere epossipoliestere, resistente alla corrosione e alle nebbie saline. riflettore in alluminio lucido. diffusore trasparente in policarbonato trasparente prismatizzato, antipolvere e antiurto, infrangibile e autoestinguente V2, stabilizzato ai raggi UV. Grado protezione IP65. Cablata e rifasata esclusa lampada. Dim.585x452x484 mm per lampada a vapori di sodio alta pressione ellissoidale 150 W. Fornito a pie' d'opera.		cadauno	€ 520,25
1562		B.0049.0004.0056	B.1535.1210.07	ARMATURA STRADALE con corpo in alluminio pressofuso con alettature di raffreddamento. verniciatura a polvere epossipoliestere, resistente alla corrosione e alle nebbie saline. riflettore in alluminio lucido. diffusore trasparente in policarbonato trasparente prismatizzato, antipolvere e antiurto, infrangibile e autoestinguente V2, stabilizzato ai raggi UV. Grado protezione IP65. Cablata e rifasata esclusa lampada. Dim.585x452x484 mm per lampada a vapori di sodio alta pressione tubolare 150 W. Fornito a pie' d'opera.		cadauno	€ 435,49
1534		B.0049.0005.0001	B.1535.1200.01	ARMATURA STRADALE con corpo in nylon e fibra di vetro verniciato con resina poliuretanica. copertura apribile a cerniera in nylon e fibra di vetro. riflettore in alluminio 99,85 ossidato anodicamente e brillantato. diffusore trasparente in policarbonato trasparente antiabbagliamento infrangibile ed autoestinguente V2, stabilizzato ai raggi UVA. attacco testa palo 60mm, frusta 60mm. Grado protezione IP23 per il vano accessori e IP55 per il vano lampada. Cablata e rifasata esclusa lampada. Dim.605x280x220 mm per lampada a vapori di mercurio con bulbo fluorescente ellissoidale 80 W. Fornito a pie' d'opera.		cadauno	€ 152,13
1535		B.0049.0005.0002	B.1535.1200.02	ARMATURA STRADALE con corpo in nylon e fibra di vetro verniciato con resina poliuretanica. copertura apribile a cerniera in nylon e fibra di vetro. riflettore in alluminio 99,85 ossidato anodicamente e brillantato. diffusore trasparente in policarbonato trasparente antiabbagliamento infrangibile ed autoestinguente V2, stabilizzato ai raggi UVA. attacco testa palo 60mm, frusta 60mm. Grado protezione IP23 per il vano accessori e IP55 per il vano lampada. Cablata e rifasata esclusa lampada. Dim.605x280x220 mm per lampada a vapori di mercurio con bulbo fluorescente ellissoidale 125 W. Fornito a pie' d'opera.		cadauno	€ 153,40
1536		B.0049.0005.0003	B.1535.1200.03	ARMATURA STRADALE con corpo in nylon e fibra di vetro verniciato con resina poliuretanica. copertura apribile a cerniera in nylon e fibra di vetro. riflettore in alluminio 99,85 ossidato anodicamente e brillantato. diffusore trasparente in policarbonato trasparente antiabbagliamento infrangibile ed autoestinguente V2, stabilizzato ai raggi UVA. attacco testa palo 60mm, frusta 60mm. Grado protezione IP23 per il vano accessori e IP55 per il vano lampada. Cablata e rifasata esclusa lampada. Dim.605x280x220 mm per lampada a vapori di sodio alta pressione ellissoidale 70 W. Fornito a pie' d'opera.		cadauno	€ 157,19
1537		B.0049.0005.0004	B.1535.1200.04	ARMATURA STRADALE con corpo in nylon e fibra di vetro verniciato con resina poliuretanica. copertura apribile a cerniera in nylon e fibra di vetro. riflettore in alluminio 99,85 ossidato anodicamente e brillantato. diffusore trasparente in policarbonato trasparente antiabbagliamento infrangibile ed autoestinguente V2, stabilizzato ai raggi UVA. attacco testa palo 60mm, frusta 60mm. Grado protezione IP23 per il vano accessori e IP55 per il vano lampada. Cablata e rifasata esclusa lampada. Dim.605x280x220 mm per lampada a vapori di sodio alta pressione ellissoidale 100 W. Fornito a pie' d'opera.		cadauno	€ 179,96
1538		B.0049.0005.0005	B.1535.1200.05	ARMATURA STRADALE con corpo in nylon e fibra di vetro verniciato con resina poliuretanica. copertura apribile a cerniera in nylon e fibra di vetro. riflettore in alluminio 99,85 ossidato anodicamente e brillantato. diffusore trasparente in policarbonato trasparente antiabbagliamento infrangibile ed autoestinguente V2, stabilizzato ai raggi UVA. attacco testa palo 60mm, frusta 60mm. Grado protezione IP23 per il vano accessori e IP55 per il vano lampada. Cablata e rifasata esclusa lampada. Dim.605x280x220 mm per lampada a vapori di sodio alta pressione ellissoidale 150 W. Fornito a pie' d'opera.		cadauno	€ 183,76
1539		B.0049.0005.0006	B.1535.1200.06	ARMATURA STRADALE con corpo in nylon e fibra di vetro verniciato con resina poliuretanica. copertura apribile a cerniera in nylon e fibra di vetro. riflettore in alluminio 99,85 ossidato anodicamente e brillantato. diffusore trasparente in policarbonato trasparente antiabbagliamento infrangibile ed autoestinguente V2, stabilizzato ai raggi UVA. attacco testa palo 60mm, frusta 60mm. Grado protezione IP23 per il vano accessori e IP55 per il vano lampada. Cablata e rifasata esclusa lampada, a doppio isolamento senza sezionatore. Dim.605x280x220 mm per lampada a vapori di mercurio con bulbo fluorescente ellissoidale 80 W. Fornito a pie' d'opera.		cadauno	€ 183,76
1540		B.0049.0005.0007	B.1535.1200.07	ARMATURA STRADALE con corpo in nylon e fibra di vetro verniciato con resina poliuretanica. copertura apribile a cerniera in nylon e fibra di vetro. riflettore in alluminio 99,85 ossidato anodicamente e brillantato. diffusore trasparente in policarbonato trasparente antiabbagliamento infrangibile ed autoestinguente V2, stabilizzato ai raggi UVA. attacco testa palo 60mm, frusta 60mm. Grado protezione IP23 per il vano accessori e IP55 per il vano lampada. Cablata e rifasata esclusa lampada, a doppio isolamento senza sezionatore. Dim.605x280x220 mm per lampada a vapori di mercurio con bulbo fluorescente ellissoidale 125 W. Fornito a pie' d'opera.		cadauno	€ 187,55
1541		B.0049.0005.0008	B.1535.1200.08	ARMATURA STRADALE con corpo in nylon e fibra di vetro verniciato con resina poliuretanica. copertura apribile a cerniera in nylon e fibra di vetro. riflettore in alluminio 99,85 ossidato anodicamente e brillantato. diffusore trasparente in policarbonato trasparente antiabbagliamento infrangibile ed autoestinguente V2, stabilizzato ai raggi UVA. attacco testa palo 60mm, frusta 60mm. Grado protezione IP23 per il vano accessori e IP55 per il vano lampada. Cablata e rifasata esclusa lampada, a doppio isolamento senza sezionatore. Dim.605x280x220 mm per lampada a vapori di sodio alta pressione ellissoidale 70 W. Fornito a pie' d'opera.		cadauno	€ 187,55
1542		B.0049.0005.0009	B.1535.1200.09	ARMATURA STRADALE con corpo in nylon e fibra di vetro verniciato con resina poliuretanica. copertura apribile a cerniera in nylon e fibra di vetro. riflettore in alluminio 99,85 ossidato anodicamente e brillantato. diffusore trasparente in policarbonato trasparente antiabbagliamento infrangibile ed autoestinguente V2, stabilizzato ai raggi UVA. attacco testa palo 60mm, frusta 60mm. Grado protezione IP23 per il vano accessori e IP55 per il vano lampada. Cablata e rifasata esclusa lampada, a doppio isolamento senza sezionatore. Dim.605x280x220 mm per lampada a vapori di sodio alta pressione ellissoidale 100 W. Fornito a pie' d'opera.		cadauno	€ 202,73
1543		B.0049.0005.0010	B.1535.1200.10	ARMATURA STRADALE con corpo in nylon e fibra di vetro verniciato con resina poliuretanica. copertura apribile a cerniera in nylon e fibra di vetro. riflettore in alluminio 99,85 ossidato anodicamente e brillantato. diffusore trasparente in policarbonato trasparente antiabbagliamento infrangibile ed autoestinguente V2, stabilizzato ai raggi UVA. attacco testa palo 60mm, frusta 60mm. Grado protezione IP23 per il vano accessori e IP55 per il vano lampada. Cablata e rifasata esclusa lampada. Dim.815x330x300 mm per lampada a vapori di mercurio con bulbo fluorescente ellissoidale 250 W. Fornito a pie' d'opera.		cadauno	€ 209,06
1544		B.0049.0005.0011	B.1535.1200.11	ARMATURA STRADALE con corpo in nylon e fibra di vetro verniciato con resina poliuretanica. copertura apribile a cerniera in nylon e fibra di vetro. riflettore in alluminio 99,85 ossidato anodicamente e brillantato. diffusore trasparente in policarbonato trasparente antiabbagliamento infrangibile ed autoestinguente V2, stabilizzato ai raggi UVA. attacco testa palo 60mm, frusta 60mm. Grado protezione IP23 per il vano accessori e IP55 per il vano lampada. Cablata e rifasata esclusa lampada. Dim.815x330x300 mm per lampada a vapori di sodio alta pressione ellissoidale 100 W. Fornito a pie' d'opera.		cadauno	€ 211,59
1545		B.0049.0005.0012	B.1535.1200.12	ARMATURA STRADALE con corpo in nylon e fibra di vetro verniciato con resina poliuretanica. copertura apribile a cerniera in nylon e fibra di vetro. riflettore in alluminio 99,85 ossidato anodicamente e brillantato. diffusore trasparente in policarbonato trasparente antiabbagliamento infrangibile ed autoestinguente V2, stabilizzato ai raggi UVA. attacco testa palo 60mm, frusta 60mm. Grado protezione IP23 per il vano accessori e IP55 per il vano lampada. Cablata e rifasata esclusa lampada. Dim.815x330x300 mm per lampada a vapori di sodio alta pressione ellissoidale 150 W. Fornito a pie' d'opera.		cadauno	€ 224,24
1546		B.0049.0005.0013	B.1535.1200.13	ARMATURA STRADALE con corpo in nylon e fibra di vetro verniciato con resina poliuretanica. copertura apribile a cerniera in nylon e fibra di vetro. riflettore in alluminio 99,85 ossidato anodicamente e brillantato. diffusore trasparente in policarbonato trasparente antiabbagliamento infrangibile ed autoestinguente V2, stabilizzato ai raggi UVA. attacco testa palo 60mm, frusta 60mm. Grado protezione IP23 per il vano accessori e IP55 per il vano lampada. Cablata e rifasata esclusa lampada. Dim.815x330x300 mm per lampada a vapori di sodio alta pressione ellissoidale 250 W. Fornito a pie' d'opera.		cadauno	€ 235,62
1547		B.0049.0005.0014	B.1535.1200.14	ARMATURA STRADALE con corpo in nylon e fibra di vetro verniciato con resina poliuretanica. copertura apribile a cerniera in nylon e fibra di vetro. riflettore in alluminio 99,85 ossidato anodicamente e brillantato. diffusore trasparente in policarbonato trasparente antiabbagliamento infrangibile ed autoestinguente V2, stabilizzato ai raggi UVA. attacco testa palo 60mm, frusta 60mm. Grado protezione IP23 per il vano accessori e IP55 per il vano lampada. Cablata e rifasata esclusa lampada, a doppio isolamento senza sezionatore. Dim.815x330x300 mm per lampada a vapori di mercurio con bulbo fluorescente ellissoidale 250 W. Fornito a pie' d'opera.		cadauno	€ 224,24
1548		B.0049.0005.0015	B.1535.1200.15	ARMATURA STRADALE con corpo in nylon e fibra di vetro verniciato con resina poliuretanica. copertura apribile a cerniera in nylon e fibra di vetro. riflettore in alluminio 99,85 ossidato anodicamente e brillantato. diffusore trasparente in policarbonato trasparente antiabbagliamento infrangibile ed autoestinguente V2, stabilizzato ai raggi UVA. attacco testa palo 60mm, frusta 60mm. Grado protezione IP23 per il vano accessori e IP55 per il vano lampada. Cablata e rifasata esclusa lampada, a doppio isolamento senza sezionatore. Dim.815x330x300 mm per lampada a vapori di sodio alta pressione ellissoidale 100 W. Fornito a pie' d'opera.		cadauno	€ 231,83
1549		B.0049.0005.0016	B.1535.1200.16	ARMATURA STRADALE con corpo in nylon e fibra di vetro verniciato con resina poliuretanica. copertura apribile a cerniera in nylon e fibra di vetro. riflettore in alluminio 99,85 ossidato anodicamente e brillantato. diffusore trasparente in policarbonato trasparente antiabbagliamento infrangibile ed autoestinguente V2, stabilizzato ai raggi UVA. attacco testa palo 60mm, frusta 60mm. Grado protezione IP23 per il vano accessori e IP55 per il vano lampada. Cablata e rifasata esclusa lampada, a doppio isolamento senza sezionatore. Dim.815x330x300 mm per lampada a vapori di sodio alta pressione ellissoidale 150 W. Fornito a pie' d'opera.		cadauno	€ 236,89
1550		B.0049.0005.0017	B.1535.1200.17	ARMATURA STRADALE con corpo in nylon e fibra di vetro verniciato con resina poliuretanica. copertura apribile a cerniera in nylon e fibra di vetro. riflettore in alluminio 99,85 ossidato anodicamente e brillantato. diffusore trasparente in policarbonato trasparente antiabbagliamento infrangibile ed autoestinguente V2, stabilizzato ai raggi UVA. attacco testa palo 60mm, frusta 60mm. Grado protezione IP23 per il vano accessori e IP55 per il vano lampada. Cablata e rifasata esclusa lampada, a doppio isolamento senza sezionatore. Dim.815x330x300 mm per lampada a vapori di sodio alta pressione ellissoidale 250 W. Fornito a pie' d'opera.		cadauno	€ 247,01
1551		B.0049.0005.0018	B.1535.1200.18	ARMATURA STRADALE con corpo in nylon e fibra di vetro verniciato con resina poliuretanica. copertura apribile a cerniera in nylon e fibra di vetro. riflettore in alluminio 99,85 ossidato anodicamente e brillantato. diffusore trasparente in vetro temperato infrangibile. attacco testa palo 60mm, frusta 60mm. Grado protezione IP23 per il vano accessori e IP55 per il vano lampada. Cablata e rifasata esclusa lampada. Dim.703x292x180 mm per lampada a vapori di sodio alta pressione ellissoidale 70 W. Fornito a pie' d'opera.		cadauno	€ 174,90
1552		B.0049.0005.0019	B.1535.1200.19	ARMATURA STRADALE con corpo in nylon e fibra di vetro verniciato con resina poliuretanica. copertura apribile a cerniera in nylon e fibra di vetro. riflettore in alluminio 99,85 ossidato anodicamente e brillantato. diffusore trasparente in vetro temperato infrangibile. attacco testa palo 60mm, frusta 60mm. Grado protezione IP23 per il vano accessori e IP55 per il vano lampada. Cablata e rifasata esclusa lampada. Dim.703x292x180 mm per lampada a vapori di sodio alta pressione tubolare 70 W. Fornito a pie' d'opera.		cadauno	€ 187,55
1553		B.0049.0005.0020	B.1535.1200.20	ARMATURA STRADALE con corpo in nylon e fibra di vetro verniciato con resina poliuretanica. copertura apribile a cerniera in nylon e fibra di vetro. riflettore in alluminio 99,85 ossidato anodicamente e brillantato. diffusore trasparente in vetro temperato infrangibile. attacco testa palo 60mm, frusta 60mm. Grado protezione IP23 per il vano accessori e IP55 per il vano lampada. Cablata e rifasata esclusa lampada. Dim.703x292x180 mm per lampada a vapori di sodio alta pressione tubolare 100 W. Fornito a pie' d'opera.		cadauno	€ 193,88
1554		B.0049.0005.0021	B.1535.1200.21	ARMATURA STRADALE con corpo in nylon e fibra di vetro verniciato con resina poliuretanica. copertura apribile a cerniera in nylon e fibra di vetro. riflettore in alluminio 99,85 ossidato anodicamente e brillantato. diffusore trasparente in vetro temperato infrangibile. attacco testa palo 60mm, frusta 60mm. Grado protezione IP23 per il vano accessori e IP55 per il vano lampada. Cablata e rifasata esclusa lampada. Dim.703x292x180 mm per lampada a vapori di sodio alta pressione tubolare 150 W. Fornito a pie' d'opera.		cadauno	€ 200,20
1555		B.0049.0005.0022	B.1535.1200.22	ARMATURA STRADALE con corpo in nylon e fibra di vetro verniciato con resina poliuretanica. copertura apribile a cerniera in nylon e fibra di vetro. riflettore in alluminio 99,85 ossidato anodicamente e brillantato. diffusore trasparente in vetro temperato infrangibile. attacco testa palo 60mm, frusta 60mm. Grado protezione IP23 per il vano accessori e IP55 per il vano lampada. Cablata e rifasata esclusa lampada. Dim.703x292x180 mm per lampada a vapori di alogenuri ellissoidale 100 W. Fornito a pie' d'opera.		cadauno	€ 286,22
1563		B.0049.0006.0001	B.1535.1520.01	ARMADIO STRADALE in vetroresina, completo di piedistallo h 550 mm e telaio di base. con porta incernierata completa di serratura. passacavi conico. grado di protezione IP44 dim.410x435x180 mm. Fornito a pie' d'opera.		cadauno	€ 487,48
1564		B.0049.0006.0002	B.1535.1520.02	ARMADIO STRADALE in vetroresina, completo di piedistallo h 550 mm e telaio di base. con porta incernierata completa di serratura. passacavi conico. grado di protezione IP44 dim.515x550x260 mm. Fornito a pie' d'opera.		cadauno	€ 538,15
1565		B.0049.0006.0003	B.1535.1520.03	ARMADIO STRADALE in vetroresina, completo di piedistallo h 550 mm e telaio di base. con porta incernierata completa di serratura. passacavi conico. grado di protezione IP44 dim.515x880x260 mm. Fornito a pie' d'opera.		cadauno	€ 652,81
1566		B.0049.0006.0004	B.1535.1520.04	ARMADIO STRADALE in vetroresina, completo di piedistallo h 550 mm e telaio di base. con porta incernierata completa di serratura. passacavi conico. grado di protezione IP44 dim.685x630x240 mm. Fornito a pie' d'opera.		cadauno	€ 598,13
1567		B.0050.0001.0001	B.1550.1010.03	CALDAIA DI GHISA ad aria soffiata ad alto rendimento, ad elementi assemblati con nipples biconici in acciaio, porta focolare con isolamento fibroceramico. camera di combustione in acciaio inox AISI 310. isolamento con materasso in lana di vetro e mantello in acciaio verniciato con polveri epossidiche. Dotata di pannello portastrumenti completo di interruttore, termostato, termometro, termostato di sicurezza a riarmo manuale, con test di prova funzionalita' termostato di sicurezza potenza utile 38 kW		cadauno	€ 1,15
1568		B.0050.0001.0002	B.1550.1010.05	CALDAIA DI GHISA ad aria soffiata ad alto rendimento, ad elementi assemblati con nipples biconici in acciaio, porta focolare con isolamento fibroceramico. camera di combustione in acciaio inox AISI 310. isolamento con materasso in lana di vetro e mantello in acciaio verniciato con polveri epossidiche. Dotata di pannello portastrumenti completo di interruttore, termostato, termometro, termostato di sicurezza a riarmo manuale, con test di prova funzionalita' termostato di sicurezza potenza utile 55 kW		cadauno	€ 1,15
1569		B.0050.0001.0003	B.1550.1020.03	CALDAIA DI GHISA ad aria soffiata ad alto rendimento, ad elementi assemblati con nipples biconici in acciaio, porta focolare con isolamento fibroceramico. isolamento con materasso in lana di vetro e mantello in acciaio verniciato con polveri epossidiche. Dotata di pannello portastrumenti completo di interruttore, termostato di regolazione 1ÃƒÆ’Ã¢â‚¬Å¡Ãƒâ€šÃ‚Â° stadio, termostato di regolazione 2ÃƒÆ’Ã¢â‚¬Å¡Ãƒâ€šÃ‚Â° stadio, termometro caldaia, termometro fumi, termostato a riarmo manuale, test prova funzionalita' termostato di sicurezza potenza utile 105 kW		cadauno	€ 2,30
1570		B.0050.0001.0004	B.1550.1030.01	CALDAIA DI GHISA ad aria soffiata ad alto rendimento, ad elementi da assemblare con nipples biconici in acciaio, porta focolare con isolamento fibroceramico. cordone di tenuta tra elementi in fibra di vetro, presa fumi per analisi combustione. isolamento con materasso in lana di vetro spessore mm 100 e mantello in acciaio verniciato con polveri epossidiche. Dotata di pannello portastrumenti completo di interruttore, termostato di regolazione 1ÃƒÆ’Ã¢â‚¬Å¡Ãƒâ€šÃ‚Â° stadio, termostato di regolazione 2ÃƒÆ’Ã¢â‚¬Å¡Ãƒâ€šÃ‚Â° stadio, termometro caldaia, termometro fumi, termostato a riarmo manuale, test prova funzionalita' termostato di sicurezza potenza utile 150 kW		cadauno	€ 3,45
1571		B.0050.0001.0005	B.1550.1030.03	CALDAIA DI GHISA ad aria soffiata ad alto rendimento, ad elementi da assemblare con nipples biconici in acciaio, porta focolare con isolamento fibroceramico. cordone di tenuta tra elementi in fibra di vetro, presa fumi per analisi combustione. isolamento con materasso in lana di vetro spessore mm 100 e mantello in acciaio verniciato con polveri epossidiche. Dotata di pannello portastrumenti completo di interruttore, termostato di regolazione 1ÃƒÆ’Ã¢â‚¬Å¡Ãƒâ€šÃ‚Â° stadio, termostato di regolazione 2ÃƒÆ’Ã¢â‚¬Å¡Ãƒâ€šÃ‚Â° stadio, termometro caldaia, termometro fumi, termostato a riarmo manuale, test prova funzionalita' termostato di sicurezza potenza utile 210 kW		cadauno	€ 4,60
1572		B.0050.0001.0006	B.1550.1030.04	CALDAIA DI GHISA ad aria soffiata ad alto rendimento, ad elementi da assemblare con nipples biconici in acciaio, porta focolare con isolamento fibroceramico. cordone di tenuta tra elementi in fibra di vetro, presa fumi per analisi combustione. isolamento con materasso in lana di vetro spessore mm 100 e mantello in acciaio verniciato con polveri epossidiche. Dotata di pannello portastrumenti completo di interruttore, termostato di regolazione 1ÃƒÆ’Ã¢â‚¬Å¡Ãƒâ€šÃ‚Â° stadio, termostato di regolazione 2ÃƒÆ’Ã¢â‚¬Å¡Ãƒâ€šÃ‚Â° stadio, termometro caldaia, termometro fumi, termostato a riarmo manuale, test prova funzionalita' termostato di sicurezza potenza utile 240 kW		cadauno	€ 5,75
1573		B.0050.0001.0007	B.1550.1035.01	CALDAIA DI ACCIAIO ad alto rendimento, ad elementi da assemblare con nipples biconici in acciaio, porta focolare con isolamento fibroceramico. cordone di tenuta tra elementi in fibra di vetro, presa fumi per analisi combustione. isolamento con materasso in lana di vetro spessore mm 100 e mantello in acciaio verniciato con polveri epossidiche. Dotata di pannello portastrumenti completo di interruttore, termostato di regolazione 1ÃƒÆ’Ã¢â‚¬Å¡Ãƒâ€šÃ‚Â° stadio, termostato di regolazione 2ÃƒÆ’Ã¢â‚¬Å¡Ãƒâ€šÃ‚Â° stadio, termometro caldaia, termometro fumi, termostato a riarmo manuale, test prova funzionalita' termostato di sicurezza potenza utile 291 kW		cadauno	€ 2,30
1574		B.0050.0001.0008	B.1550.1035.02	CALDAIA DI ACCIAIO ad alto rendimento, ad elementi da assemblare con nipples biconici in acciaio, porta focolare con isolamento fibroceramico. cordone di tenuta tra elementi in fibra di vetro, presa fumi per analisi combustione. isolamento con materasso in lana di vetro spessore mm 100 e mantello in acciaio verniciato con polveri epossidiche. Dotata di pannello portastrumenti completo di interruttore, termostato di regolazione 1ÃƒÆ’Ã¢â‚¬Å¡Ãƒâ€šÃ‚Â° stadio, termostato di regolazione 2ÃƒÆ’Ã¢â‚¬Å¡Ãƒâ€šÃ‚Â° stadio, termometro caldaia, termometro fumi, termostato a riarmo manuale, test prova funzionalita' termostato di sicurezza potenza utile 349 kW		cadauno	€ 3,45
1575		B.0050.0001.0009	B.1550.1035.03	CALDAIA DI ACCIAIO ad alto rendimento, ad elementi da assemblare con nipples biconici in acciaio, porta focolare con isolamento fibroceramico. cordone di tenuta tra elementi in fibra di vetro, presa fumi per analisi combustione. isolamento con materasso in lana di vetro spessore mm 100 e mantello in acciaio verniciato con polveri epossidiche. Dotata di pannello portastrumenti completo di interruttore, termostato di regolazione 1ÃƒÆ’Ã¢â‚¬Å¡Ãƒâ€šÃ‚Â° stadio, termostato di regolazione 2ÃƒÆ’Ã¢â‚¬Å¡Ãƒâ€šÃ‚Â° stadio, termometro caldaia, termometro fumi, termostato a riarmo manuale, test prova funzionalita' termostato di sicurezza potenza utile 407 kW		cadauno	€ 3,45
1576		B.0050.0001.0010	B.1550.1035.04	CALDAIA DI ACCIAIO ad alto rendimento, ad elementi da assemblare con nipples biconici in acciaio, porta focolare con isolamento fibroceramico. cordone di tenuta tra elementi in fibra di vetro, presa fumi per analisi combustione. isolamento con materasso in lana di vetro spessore mm 100 e mantello in acciaio verniciato con polveri epossidiche. Dotata di pannello portastrumenti completo di interruttore, termostato di regolazione 1ÃƒÆ’Ã¢â‚¬Å¡Ãƒâ€šÃ‚Â° stadio, termostato di regolazione 2ÃƒÆ’Ã¢â‚¬Å¡Ãƒâ€šÃ‚Â° stadio, termometro caldaia, termometro fumi, termostato a riarmo manuale, test prova funzionalita' termostato di sicurezza potenza utile 523 kW		cadauno	€ 4,60
1577		B.0050.0002.0001	B.1550.1040.02	BRUCIATORE DI GASOLIO MONOSTADIO potenzialita' termica da 29.6 a 62 kW		cadauno	€ 723,48
1578		B.0050.0002.0002	B.1550.1040.03	BRUCIATORE DI GASOLIO MONOSTADIO potenzialita' termica da 89 a 172 kW		cadauno	€ 868,17
1579		B.0050.0002.0003	B.1550.1040.05	BRUCIATORE DI GASOLIO MONOSTADIO potenzialita' termica da 118 a 308 kW		cadauno	€ 1,15
1580		B.0050.0002.0004	B.1550.1040.06	BRUCIATORE DI GASOLIO MONOSTADIO potenzialita' termica da 213 a 403 kW		cadauno	€ 1,15
1581		B.0050.0002.0005	B.1550.1040.07	BRUCIATORE DI GASOLIO MONOSTADIO potenzialita' termica da 237 a 474 kW		cadauno	€ 1,15
1582		B.0050.0002.0006	B.1550.1040.08	BRUCIATORE DI GASOLIO MONOSTADIO potenzialita' termica da 356 a 712 kW		cadauno	€ 2,30
1583		B.0050.0003.0001	B.1550.1070.01	RADIATORE DI GHISA A COLONNA A ELEMENTI COMPONIBILI, completo di accessori di assemblaggio, mensole per montaggio ed esclusa raccorderia e valvolame. Verniciato con antiruggine grigio. Valutato per singolo elemento colonne 2 h 700 mm - 75 W per elemento		cadauno	€ 38,19
1584		B.0050.0003.0002	B.1550.1070.02	RADIATORE DI GHISA A COLONNA A ELEMENTI COMPONIBILI, completo di accessori di assemblaggio, mensole per montaggio ed esclusa raccorderia e valvolame. Verniciato con antiruggine grigio. Valutato per singolo elemento colonne 2 h 900 mm - 96 W per elemento		cadauno	€ 40,86
1585		B.0050.0003.0003	B.1550.1070.03	RADIATORE DI GHISA A COLONNA A ELEMENTI COMPONIBILI, completo di accessori di assemblaggio, mensole per montaggio ed esclusa raccorderia e valvolame. Verniciato con antiruggine grigio. Valutato per singolo elemento colonne 4 h 600 mm - 112 W per elemento		cadauno	€ 39,64
1586		B.0050.0003.0004	B.1550.1070.04	RADIATORE DI GHISA A COLONNA A ELEMENTI COMPONIBILI, completo di accessori di assemblaggio, mensole per montaggio ed esclusa raccorderia e valvolame. Verniciato con antiruggine grigio. Valutato per singolo elemento colonne 4 h 700 mm - 132 W per elemento		cadauno	€ 45,39
1587		B.0050.0003.0005	B.1550.1070.05	RADIATORE DI GHISA A COLONNA A ELEMENTI COMPONIBILI, completo di accessori di assemblaggio, mensole per montaggio ed esclusa raccorderia e valvolame. Verniciato con antiruggine grigio. Valutato per singolo elemento colonne 4 h 900 mm - 171 W per elemento		cadauno	€ 50,39
1588		B.0050.0003.0006	B.1550.1070.06	RADIATORE DI GHISA A COLONNA A ELEMENTI COMPONIBILI, completo di accessori di assemblaggio, mensole per montaggio ed esclusa raccorderia e valvolame. Verniciato con antiruggine grigio. Valutato per singolo elemento colonne 6 h 420 mm - 115 W per elemento		cadauno	€ 53,54
1589		B.0050.0003.0007	B.1550.1070.07	RADIATORE DI GHISA A COLONNA A ELEMENTI COMPONIBILI, completo di accessori di assemblaggio, mensole per montaggio ed esclusa raccorderia e valvolame. Verniciato con antiruggine grigio. Valutato per singolo elemento colonne 6 h 600 mm - 161 W per elemento		cadauno	€ 57,42
1590		B.0050.0003.0008	B.1550.1070.08	RADIATORE DI GHISA A COLONNA A ELEMENTI COMPONIBILI, completo di accessori di assemblaggio, mensole per montaggio ed esclusa raccorderia e valvolame. Verniciato con antiruggine grigio. Valutato per singolo elemento colonne 6 h 700 mm - 190 W per elemento		cadauno	€ 60,57
1591		B.0050.0003.0009	B.1550.1070.09	RADIATORE DI GHISA A COLONNA A ELEMENTI COMPONIBILI, completo di accessori di assemblaggio, mensole per montaggio ed esclusa raccorderia e valvolame. Verniciato con antiruggine grigio. Valutato per singolo elemento colonne 6 h 900 mm - 245 W per elemento		cadauno	€ 69,18
1592		B.0050.0003.0010	B.1550.1080.01	RADIATORE DI GHISA A COLONNA A ELEMENTI PREASSEMBLATI IN FABBRICA, in batterie variabili a richiesta da 4 a 15 elementi, preverniciati colore bianco RAL 9010, esclusa raccorderia e valvolame. Valutato per singolo elemento colonne 2 h 700 mm - 75 W per elemento		cadauno	€ 41,74
1593		B.0050.0003.0011	B.1550.1080.02	RADIATORE DI GHISA A COLONNA A ELEMENTI PREASSEMBLATI IN FABBRICA, in batterie variabili a richiesta da 4 a 15 elementi, preverniciati colore bianco RAL 9010, esclusa raccorderia e valvolame. Valutato per singolo elemento colonne 2 h 900 mm - 96 W per elemento		cadauno	€ 45,46
1594		B.0050.0003.0012	B.1550.1080.03	RADIATORE DI GHISA A COLONNA A ELEMENTI PREASSEMBLATI IN FABBRICA, in batterie variabili a richiesta da 4 a 15 elementi, preverniciati colore bianco RAL 9010, esclusa raccorderia e valvolame. Valutato per singolo elemento colonne 4 h 600 mm - 112 W per elemento		cadauno	€ 48,81
1595		B.0050.0003.0013	B.1550.1080.04	RADIATORE DI GHISA A COLONNA A ELEMENTI PREASSEMBLATI IN FABBRICA, in batterie variabili a richiesta da 4 a 15 elementi, preverniciati colore bianco RAL 9010, esclusa raccorderia e valvolame. Valutato per singolo elemento colonne 4 h 700 mm - 132 W per elemento		cadauno	€ 50,77
1596		B.0050.0003.0014	B.1550.1080.05	RADIATORE DI GHISA A COLONNA A ELEMENTI PREASSEMBLATI IN FABBRICA, in batterie variabili a richiesta da 4 a 15 elementi, preverniciati colore bianco RAL 9010, esclusa raccorderia e valvolame. Valutato per singolo elemento colonne 4 h 900 mm - 171 W per elemento		cadauno	€ 57,04
1597		B.0050.0003.0015	B.1550.1080.06	RADIATORE DI GHISA A COLONNA A ELEMENTI PREASSEMBLATI IN FABBRICA, in batterie variabili a richiesta da 4 a 15 elementi, preverniciati colore bianco RAL 9010, esclusa raccorderia e valvolame. Valutato per singolo elemento colonne 6 h 420 mm - 115 W per elemento		cadauno	€ 60,75
1598		B.0050.0003.0016	B.1550.1080.07	RADIATORE DI GHISA A COLONNA A ELEMENTI PREASSEMBLATI IN FABBRICA, in batterie variabili a richiesta da 4 a 15 elementi, preverniciati colore bianco RAL 9010, esclusa raccorderia e valvolame. Valutato per singolo elemento colonne 6 h 600 mm - 161 W per elemento		cadauno	€ 67,21
1599		B.0050.0003.0017	B.1550.1080.08	RADIATORE DI GHISA A COLONNA A ELEMENTI PREASSEMBLATI IN FABBRICA, in batterie variabili a richiesta da 4 a 15 elementi, preverniciati colore bianco RAL 9010, esclusa raccorderia e valvolame. Valutato per singolo elemento colonne 6 h 700 mm - 190 W per elemento		cadauno	€ 70,36
1600		B.0050.0003.0018	B.1550.1080.09	RADIATORE DI GHISA A COLONNA A ELEMENTI PREASSEMBLATI IN FABBRICA, in batterie variabili a richiesta da 4 a 15 elementi, preverniciati colore bianco RAL 9010, esclusa raccorderia e valvolame. Valutato per singolo elemento colonne 6 h 900 mm - 245 W per elemento		cadauno	€ 79,40
1601		B.0050.0003.0019	B.1550.1090.01	RADIATORE DI GHISA A PIASTRA A ELEMENTI COMPONIBILI, completo di accessori di assemblaggio, mensole per montaggio ed esclusa raccorderia e valvolame. Verniciato con antiruggine grigio. Valutato per singolo elemento colonne 2 h 690 mm - 89 W per elemento		cadauno	€ 16,82
1602		B.0050.0003.0020	B.1550.1090.02	RADIATORE DI GHISA A PIASTRA A ELEMENTI COMPONIBILI, completo di accessori di assemblaggio, mensole per montaggio ed esclusa raccorderia e valvolame. Verniciato con antiruggine grigio. Valutato per singolo elemento colonne 2 h 880 mm - 111 W per elemento		cadauno	€ 17,55
1603		B.0050.0003.0021	B.1550.1090.03	RADIATORE DI GHISA A PIASTRA A ELEMENTI COMPONIBILI, completo di accessori di assemblaggio, mensole per montaggio ed esclusa raccorderia e valvolame. Verniciato con antiruggine grigio. Valutato per singolo elemento colonne 3 h 566 mm - 101 W per elemento		cadauno	€ 17,26
1604		B.0050.0003.0022	B.1550.1090.04	RADIATORE DI GHISA A PIASTRA A ELEMENTI COMPONIBILI, completo di accessori di assemblaggio, mensole per montaggio ed esclusa raccorderia e valvolame. Verniciato con antiruggine grigio. Valutato per singolo elemento colonne 3 h 690 mm - 121 W per elemento		cadauno	€ 17,36
1605		B.0050.0003.0023	B.1550.1090.05	RADIATORE DI GHISA A PIASTRA A ELEMENTI COMPONIBILI, completo di accessori di assemblaggio, mensole per montaggio ed esclusa raccorderia e valvolame. Verniciato con antiruggine grigio. Valutato per singolo elemento colonne 3 h 880 mm - 149 W per elemento		cadauno	€ 19,00
1606		B.0050.0003.0024	B.1550.1090.06	RADIATORE DI GHISA A PIASTRA A ELEMENTI COMPONIBILI, completo di accessori di assemblaggio, mensole per montaggio ed esclusa raccorderia e valvolame. Verniciato con antiruggine grigio. Valutato per singolo elemento colonne 4 h 566 mm - 125 W per elemento		cadauno	€ 19,43
1607		B.0050.0003.0025	B.1550.1090.07	RADIATORE DI GHISA A PIASTRA A ELEMENTI COMPONIBILI, completo di accessori di assemblaggio, mensole per montaggio ed esclusa raccorderia e valvolame. Verniciato con antiruggine grigio. Valutato per singolo elemento colonne 4 h 690 mm - 152 W per elemento		cadauno	€ 19,81
1608		B.0050.0003.0026	B.1550.1090.08	RADIATORE DI GHISA A PIASTRA A ELEMENTI COMPONIBILI, completo di accessori di assemblaggio, mensole per montaggio ed esclusa raccorderia e valvolame. Verniciato con antiruggine grigio. Valutato per singolo elemento colonne 4 h 880 mm - 188 W per elemento		cadauno	€ 21,79
1609		B.0050.0003.0027	B.1550.1090.09	RADIATORE DI GHISA A PIASTRA A ELEMENTI COMPONIBILI, completo di accessori di assemblaggio, mensole per montaggio ed esclusa raccorderia e valvolame. Verniciato con antiruggine grigio. Valutato per singolo elemento colonne 5 h 566 mm - 150 W per elemento		cadauno	€ 25,69
1610		B.0050.0003.0028	B.1550.1090.10	RADIATORE DI GHISA A PIASTRA A ELEMENTI COMPONIBILI, completo di accessori di assemblaggio, mensole per montaggio ed esclusa raccorderia e valvolame. Verniciato con antiruggine grigio. Valutato per singolo elemento colonne 5 h 690 mm - 182 W per elemento		cadauno	€ 27,58
1611		B.0050.0003.0029	B.1550.1090.11	RADIATORE DI GHISA A PIASTRA A ELEMENTI COMPONIBILI, completo di accessori di assemblaggio, mensole per montaggio ed esclusa raccorderia e valvolame. Verniciato con antiruggine grigio. Valutato per singolo elemento colonne 5 h 880 mm - 224 W per elemento		cadauno	€ 31,75
1612		B.0050.0003.0030	B.1550.1090.12	RADIATORE DI GHISA A PIASTRA A ELEMENTI COMPONIBILI, completo di accessori di assemblaggio, mensole per montaggio ed esclusa raccorderia e valvolame. Verniciato con antiruggine grigio. Valutato per singolo elemento colonne 7 h 300 mm - 126 W per elemento		cadauno	€ 34,01
1613		B.0050.0003.0031	B.1550.1100.01	RADIATORE DI GHISA A PIASTRA A ELEMENTI PREASSEMBLATI IN FABBRICA, in batterie variabili a richiesta da 4 a 15 elementi, preverniciati colore bianco RAL 9010, esclusa raccorderia e valvolame. Valutato per singolo elemento colonne 2 h 690 mm - 89 W per elemento		cadauno	€ 21,34
1614		B.0050.0003.0032	B.1550.1100.02	RADIATORE DI GHISA A PIASTRA A ELEMENTI PREASSEMBLATI IN FABBRICA, in batterie variabili a richiesta da 4 a 15 elementi, preverniciati colore bianco RAL 9010, esclusa raccorderia e valvolame. Valutato per singolo elemento colonne 2 h 880 mm - 111 W per elemento		cadauno	€ 22,06
1615		B.0050.0003.0033	B.1550.1100.03	RADIATORE DI GHISA A PIASTRA A ELEMENTI PREASSEMBLATI IN FABBRICA, in batterie variabili a richiesta da 4 a 15 elementi, preverniciati colore bianco RAL 9010, esclusa raccorderia e valvolame. Valutato per singolo elemento colonne 3 h 566 mm - 101 W per elemento		cadauno	€ 21,79
1616		B.0050.0003.0034	B.1550.1100.04	RADIATORE DI GHISA A PIASTRA A ELEMENTI PREASSEMBLATI IN FABBRICA, in batterie variabili a richiesta da 4 a 15 elementi, preverniciati colore bianco RAL 9010, esclusa raccorderia e valvolame. Valutato per singolo elemento colonne 3 h 690 mm - 121 W per elemento		cadauno	€ 21,88
1617		B.0050.0003.0035	B.1550.1100.05	RADIATORE DI GHISA A PIASTRA A ELEMENTI PREASSEMBLATI IN FABBRICA, in batterie variabili a richiesta da 4 a 15 elementi, preverniciati colore bianco RAL 9010, esclusa raccorderia e valvolame. Valutato per singolo elemento colonne 3 h 880 mm - 149 W per elemento		cadauno	€ 23,52
1618		B.0050.0003.0036	B.1550.1100.06	RADIATORE DI GHISA A PIASTRA A ELEMENTI PREASSEMBLATI IN FABBRICA, in batterie variabili a richiesta da 4 a 15 elementi, preverniciati colore bianco RAL 9010, esclusa raccorderia e valvolame. Valutato per singolo elemento colonne 4 h 566 mm - 125 W per elemento		cadauno	€ 24,06
1619		B.0050.0003.0037	B.1550.1100.07	RADIATORE DI GHISA A PIASTRA A ELEMENTI PREASSEMBLATI IN FABBRICA, in batterie variabili a richiesta da 4 a 15 elementi, preverniciati colore bianco RAL 9010, esclusa raccorderia e valvolame. Valutato per singolo elemento colonne 4 h 690 mm - 152 W per elemento		cadauno	€ 24,32
1620		B.0050.0003.0038	B.1550.1100.08	RADIATORE DI GHISA A PIASTRA A ELEMENTI PREASSEMBLATI IN FABBRICA, in batterie variabili a richiesta da 4 a 15 elementi, preverniciati colore bianco RAL 9010, esclusa raccorderia e valvolame. Valutato per singolo elemento colonne 4 h 880 mm - 188 W per elemento		cadauno	€ 26,40
1621		B.0050.0003.0039	B.1550.1100.09	RADIATORE DI GHISA A PIASTRA A ELEMENTI PREASSEMBLATI IN FABBRICA, in batterie variabili a richiesta da 4 a 15 elementi, preverniciati colore bianco RAL 9010, esclusa raccorderia e valvolame. Valutato per singolo elemento colonne 5 h 566 mm - 150 W per elemento		cadauno	€ 30,30
1622		B.0050.0003.0040	B.1550.1100.10	RADIATORE DI GHISA A PIASTRA A ELEMENTI PREASSEMBLATI IN FABBRICA, in batterie variabili a richiesta da 4 a 15 elementi, preverniciati colore bianco RAL 9010, esclusa raccorderia e valvolame. Valutato per singolo elemento colonne 5 h 690 mm - 182 W per elemento		cadauno	€ 32,21
1623		B.0050.0003.0041	B.1550.1100.11	RADIATORE DI GHISA A PIASTRA A ELEMENTI PREASSEMBLATI IN FABBRICA, in batterie variabili a richiesta da 4 a 15 elementi, preverniciati colore bianco RAL 9010, esclusa raccorderia e valvolame. Valutato per singolo elemento colonne 5 h 880 mm - 224 W per elemento		cadauno	€ 36,35
1624		B.0050.0003.0042	B.1550.1100.12	RADIATORE DI GHISA A PIASTRA A ELEMENTI PREASSEMBLATI IN FABBRICA, in batterie variabili a richiesta da 4 a 15 elementi, preverniciati colore bianco RAL 9010, esclusa raccorderia e valvolame. Valutato per singolo elemento colonne 7 h 300 mm - 126 W per elemento		cadauno	€ 30,03
1625		B.0050.0003.0043	B.1550.1110.01	RADIATORE DI ALLUMINIO PRESSOFUSO a elementi preassemblati in fabbrica in batterie di 8 elementi, preverniciati colore bianco RAL 9010, valutati per singolo elemento interasse 350 mm - 108 W per elemento		cadauno	€ 23,17
1626		B.0050.0003.0044	B.1550.1110.02	RADIATORE DI ALLUMINIO PRESSOFUSO a elementi preassemblati in fabbrica in batterie di 8 elementi, preverniciati colore bianco RAL 9010, valutati per singolo elemento interasse 350 mm - 125 W per elemento		cadauno	€ 24,18
1627		B.0050.0003.0045	B.1550.1110.03	RADIATORE DI ALLUMINIO PRESSOFUSO a elementi preassemblati in fabbrica in batterie di 8 elementi, preverniciati colore bianco RAL 9010, valutati per singolo elemento interasse 500 mm - 147 W per elemento		cadauno	€ 25,21
1628		B.0050.0003.0046	B.1550.1110.04	RADIATORE DI ALLUMINIO PRESSOFUSO a elementi preassemblati in fabbrica in batterie di 8 elementi, preverniciati colore bianco RAL 9010, valutati per singolo elemento interasse 500 mm - 167 W per elemento		cadauno	€ 27,25
1629		B.0050.0003.0047	B.1550.1110.05	RADIATORE DI ALLUMINIO PRESSOFUSO a elementi preassemblati in fabbrica in batterie di 8 elementi, preverniciati colore bianco RAL 9010, valutati per singolo elemento interasse 600 mm - 172 W per elemento		cadauno	€ 26,12
1630		B.0050.0003.0048	B.1550.1110.06	RADIATORE DI ALLUMINIO PRESSOFUSO a elementi preassemblati in fabbrica in batterie di 8 elementi, preverniciati colore bianco RAL 9010, valutati per singolo elemento interasse 600 mm - 193 W per elemento		cadauno	€ 27,93
1631		B.0050.0003.0049	B.1550.1110.07	RADIATORE DI ALLUMINIO PRESSOFUSO a elementi preassemblati in fabbrica in batterie di 8 elementi, preverniciati colore bianco RAL 9010, valutati per singolo elemento interasse 700 mm - 190 W per elemento		cadauno	€ 28,24
1632		B.0050.0003.0050	B.1550.1110.08	RADIATORE DI ALLUMINIO PRESSOFUSO a elementi preassemblati in fabbrica in batterie di 8 elementi, preverniciati colore bianco RAL 9010, valutati per singolo elemento interasse 700 mm - 217 W per elemento		cadauno	€ 30,87
1633		B.0050.0003.0051	B.1550.1110.09	RADIATORE DI ALLUMINIO PRESSOFUSO a elementi preassemblati in fabbrica in batterie di 8 elementi, preverniciati colore bianco RAL 9010, valutati per singolo elemento interasse 800 mm - 209 W per elemento		cadauno	€ 30,87
1634		B.0050.0003.0052	B.1550.1110.10	RADIATORE DI ALLUMINIO PRESSOFUSO a elementi preassemblati in fabbrica in batterie di 8 elementi, preverniciati colore bianco RAL 9010, valutati per singolo elemento interasse 800 mm - 240 W per elemento		cadauno	€ 34,32
1635		B.0050.0004.0001	B.1550.1150.01	VALVOLA DIRITTA PER TUBO FERRO diametro 3/8"		cadauno	€ 17,10
1636		B.0050.0004.0002	B.1550.1150.02	VALVOLA DIRITTA PER TUBO FERRO diametro 1/2"		cadauno	€ 19,61
1637		B.0050.0004.0003	B.1550.1150.03	VALVOLA DIRITTA PER TUBO FERRO diametro 3/4"		cadauno	€ 37,40
1638		B.0050.0004.0004	B.1550.1160.01	DETENTORE DIRITTO PER TUBO FERRO diametro 3/8"		cadauno	€ 15,82
1639		B.0050.0004.0005	B.1550.1160.02	DETENTORE DIRITTO PER TUBO FERRO diametro 1/2"		cadauno	€ 17,92
1640		B.0050.0004.0006	B.1550.1160.03	DETENTORE DIRITTO PER TUBO FERRO diametro 3/4"		cadauno	€ 35,05
1641		B.0050.0004.0007	B.1550.1180.01	DETENTORE ANGOLO PER TUBO RAME con calotta e olivetta diametro 3/8"x8-10-12-14		cadauno	€ 10,45
1642		B.0050.0004.0008	B.1550.1190.01	VALVOLA DIRITTA PER TUBO RAME con calotta e olivetta diametro 3/8"x8-10-12-14		cadauno	€ 15,51
1643		B.0050.0004.0009	B.1550.1190.02	VALVOLA DIRITTA PER TUBO RAME con calotta e olivetta diametro 1/2"x12-14-16		cadauno	€ 16,00
1644		B.0050.0004.0010	B.1550.1200.01	DETENTORE DIRITTO PER TUBO RAME con calotta e olivetta diametro 3/8"x8-10-12-14		cadauno	€ 15,78
1645		B.0050.0004.0011	B.1550.1200.02	DETENTORE DIRITTO PER TUBO RAME con calotta e olivetta diametro 1/2"x12-14-16		cadauno	€ 18,14
1646		B.0050.0004.0012	B.1550.1210	VALVOLA TERMOSTATICA DIRITTA o ad ANGOLO PER TUBO FERRO O RAME di vari diametri		cadauno	€ 39,40
1647		B.0050.0004.0013	B.1550.1300.01	COLLETTORE F/F da barra con attacco 1/2"M in ottone giallo 3/4"x2		cadauno	€ 6,20
1648		B.0050.0004.0014	B.1550.1300.02	COLLETTORE F/F da barra con attacco 1/2"M in ottone giallo 3/4"x3		cadauno	€ 9,03
1649		B.0050.0004.0015	B.1550.1300.03	COLLETTORE F/F da barra con attacco 1/2"M in ottone giallo 3/4"x4		cadauno	€ 11,66
1650		B.0050.0004.0016	B.1550.1300.05	COLLETTORE F/F da barra con attacco 1/2"M in ottone giallo 3/4"x6		cadauno	€ 17,36
1651		B.0050.0004.0017	B.1550.1300.06	COLLETTORE F/F da barra con attacco 1/2"M in ottone giallo 3/4"x8		cadauno	€ 21,52
1652		B.0050.0004.0018	B.1550.1300.07	COLLETTORE F/F da barra con attacco 1/2"M in ottone giallo 3/4"x10		cadauno	€ 30,03
1653		B.0050.0004.0019	B.1550.1300.10	COLLETTORE F/F da barra con attacco 1/2"M in ottone giallo 1"x4		cadauno	€ 13,20
1654		B.0050.0004.0020	B.1550.1300.12	COLLETTORE F/F da barra con attacco 1/2"M in ottone giallo 1"x6		cadauno	€ 19,88
1655		B.0050.0004.0021	B.1550.1300.13	COLLETTORE F/F da barra con attacco 1/2"M in ottone giallo 1"x8		cadauno	€ 26,40
1656		B.0050.0004.0022	B.1550.1300.14	COLLETTORE F/F da barra con attacco 1/2"M in ottone giallo 1"x10		cadauno	€ 33,28
1657		B.0050.0004.0023	B.1550.1300.17	COLLETTORE F/F da barra con attacco 1/2"M in ottone giallo 1+1/4"x4		cadauno	€ 21,17
1658		B.0050.0004.0024	B.1550.1300.19	COLLETTORE F/F da barra con attacco 1/2"M in ottone giallo 1+1/4"x6		cadauno	€ 32,10
1659		B.0050.0004.0025	B.1550.1300.21	COLLETTORE F/F da barra con attacco 1/2"M in ottone giallo 1+1/4"x8		cadauno	€ 40,70
1660		B.0050.0004.0026	B.1550.1300.23	COLLETTORE F/F da barra con attacco 1/2"M in ottone giallo 1+1/4"x10		cadauno	€ 51,54
1661		B.0050.0004.0027	B.1550.1320.01	CASSETTA PORTACOLLETTORI in plastica dimensioni 40x20x8		cadauno	€ 35,37
1662		B.0050.0004.0028	B.1550.1320.02	CASSETTA PORTACOLLETTORI in plastica dimensioni 50x20x8		cadauno	€ 44,03
1663		B.0050.0004.0029	B.1550.1320.03	CASSETTA PORTACOLLETTORI in plastica dimensioni 60x20x8		cadauno	€ 49,76
1689		B.0050.0004.0030	B.1550.1460	VALVOLA A GLOBO a tre vie, con servomotore, DN 32		cadauno	€ 447,69
1690		B.0050.0004.0031	B.1550.1461	VALVOLA A GLOBO a tre vie, con servomotore, DN 50		cadauno	€ 524,56
1691		B.0050.0004.0032	B.1550.1462	VALVOLA A GLOBO a tre vie, con servomotore, DN 80		cadauno	€ 1,15
1692		B.0050.0004.0033	B.1550.1463	VALVOLA A GLOBO a tre vie, con servomotore, DN 100		cadauno	€ 1,15
1664		B.0050.0005.0001	B.1550.1340.01	CIRCOLATORE SINGOLO PER ACQUA CALDA in impianti a circuito aperto o chiuso, monoblocco con rotore immerso, spurgo d'aria automatico. motore monofase 220V a tre velocita'. completo di bocchettoni per montaggio diretto sulla tubazione portata da 0.5 a 3.5 mc/ora, prevalenza max 5.1 m		cadauno	€ 144,69
1665		B.0050.0005.0002	B.1550.1340.02	CIRCOLATORE SINGOLO PER ACQUA CALDA in impianti a circuito aperto o chiuso, monoblocco con rotore immerso, spurgo d'aria automatico. motore monofase 220V a tre velocita'. completo di bocchettoni per montaggio diretto sulla tubazione portata da 0.5 a 4.5 mc/ora, prevalenza max 5.8 m		cadauno	€ 167,30
1666		B.0050.0005.0003	B.1550.1350.01	CIRCOLATORE SINGOLO PER ACQUA CALDA in impianti a circuito aperto o chiuso, monoblocco con rotore immerso, spurgo d'aria automatico. motore trifase 220V o 380V a due o tre velocita'. completo di flange o bocchettoni per montaggio diretto sulla tubazione portata da 1 a 8 mc/ora, prevalenza max 4 m		cadauno	€ 282,14
1667		B.0050.0005.0004	B.1550.1350.02	CIRCOLATORE SINGOLO PER ACQUA CALDA in impianti a circuito aperto o chiuso, monoblocco con rotore immerso, spurgo d'aria automatico. motore trifase 220V o 380V a due o tre velocita'. completo di flange o bocchettoni per montaggio diretto sulla tubazione portata da 1 a 6 mc/ora, prevalenza max 7.3 m		cadauno	€ 318,32
1668		B.0050.0005.0005	B.1550.1350.03	CIRCOLATORE SINGOLO PER ACQUA CALDA in impianti a circuito aperto o chiuso, monoblocco con rotore immerso, spurgo d'aria automatico. motore trifase 220V o 380V a due o tre velocita'. completo di flange o bocchettoni per montaggio diretto sulla tubazione portata da 1 a 9 mc/ora, prevalenza max 6.6 m		cadauno	€ 349,08
1669		B.0050.0005.0006	B.1550.1360.01	CIRCOLATORE SINGOLO PER ACQUA CALDA con corpo flangiato, con variatore idraulico di prevalenza/portata. motore elettrico a 2 poli e 2 velocita'. trifase a 220V o 380V. montaggio diretto in linea sulla tubazione portata da 4 a 18 mc/ora, prevalenza max 9.2 m		cadauno	€ 651,13
1670		B.0050.0005.0007	B.1550.1360.02	CIRCOLATORE SINGOLO PER ACQUA CALDA con corpo flangiato, con variatore idraulico di prevalenza/portata. motore elettrico a 2 poli e 2 velocita'. trifase a 220V o 380V. montaggio diretto in linea sulla tubazione portata da 8 a 32 mc/ora, prevalenza max 11 m		cadauno	€ 940,53
1671		B.0050.0005.0008	B.1550.1360.03	CIRCOLATORE SINGOLO PER ACQUA CALDA con corpo flangiato, con variatore idraulico di prevalenza/portata. motore elettrico a 2 poli e 2 velocita'. trifase a 220V o 380V. montaggio diretto in linea sulla tubazione portata da 10 a 60 mc/ora, prevalenza max 16 m		cadauno	€ 1.085,22
1672		B.0050.0005.0009	B.1550.1370.01	CIRCOLATORI GEMELLATI PER ACQUA CALDA, realizzati in corpo unico con attacchi allineati e completi di bocchettoni per montaggio diretto sulla tubazione. separazione idraulica delle pompe mediante valvola a clapet. motore trifase a 220V o 380V con telesalvamotore, a due velocita' portata da 1 a 3 mc/ora, prevalenza max 4.4 m		cadauno	€ 406,96
1673		B.0050.0005.0010	B.1550.1370.02	CIRCOLATORI GEMELLATI PER ACQUA CALDA, realizzati in corpo unico con attacchi allineati e completi di bocchettoni per montaggio diretto sulla tubazione. separazione idraulica delle pompe mediante valvola a clapet. motore trifase a 220V o 380V con telesalvamotore, a due velocita' portata da 1 a 4 mc/ora, prevalenza max 5 m		cadauno	€ 484,72
1674		B.0050.0005.0011	B.1550.1370.03	CIRCOLATORI GEMELLATI PER ACQUA CALDA, realizzati in corpo unico con attacchi allineati e completi di bocchettoni per montaggio diretto sulla tubazione. separazione idraulica delle pompe mediante valvola a clapet. motore trifase a 220V o 380V con telesalvamotore, a due velocita' portata da 1 a 6 mc/ora, prevalenza max 7.2 m		cadauno	€ 669,22
1675		B.0050.0005.0012	B.1550.1380.01	CIRCOLATORE GEMELLATO PER ACQUA CALDA con monocorpo flangiato, con variatore idraulico di prevalenza/portata. motore elettrico a 2 poli e 2 velocita'. trifase a 220V o 380V. montaggio diretto in linea sulla tubazione portata da 2 a 18 mc/ora, prevalenza max 5.3 m		cadauno	€ 1,15
1676		B.0050.0005.0013	B.1550.1380.02	CIRCOLATORE GEMELLATO PER ACQUA CALDA con monocorpo flangiato, con variatore idraulico di prevalenza/portata. motore elettrico a 2 poli e 2 velocita'. trifase a 220V o 380V. montaggio diretto in linea sulla tubazione portata da 3 a 30 mc/ora, prevalenza max 6.5 m		cadauno	€ 1,15
1677		B.0050.0005.0014	B.1550.1380.03	CIRCOLATORE GEMELLATO PER ACQUA CALDA con monocorpo flangiato, con variatore idraulico di prevalenza/portata. motore elettrico a 2 poli e 2 velocita'. trifase a 220V o 380V. montaggio diretto in linea sulla tubazione portata da 6 a 40 mc/ora, prevalenza max 9.3 m		cadauno	€ 2,30
1678		B.0050.0005.0015	B.1550.1380.04	CIRCOLATORE GEMELLATO PER ACQUA CALDA con monocorpo flangiato, con variatore idraulico di prevalenza/portata. motore elettrico a 2 poli e 2 velocita'. trifase a 220V o 380V. montaggio diretto in linea sulla tubazione portata da 8 a 60 mc/ora, prevalenza max 15.5 m		cadauno	€ 2,30
1680		B.0050.0006.0001	B.1550.1420.01	SERBATOIO CILINDRICO PER GASOLIO in acciaio nero da mm 5 catramato esternamente contro la corrosione, completo di coperchio bullonato, di passo d'uomo circolare diametro interno mm 500, di guarnizione di tenuta in materiale sintetico, di attacchi a manicotto filettati per il montaggio degli accessori della capacita' geometrica di mc 2		cadauno	€ 1.068,15
1681		B.0050.0006.0002	B.1550.1420.02	SERBATOIO CILINDRICO PER GASOLIO in acciaio nero da mm 5 catramato esternamente contro la corrosione, completo di coperchio bullonato, di passo d'uomo circolare diametro interno mm 500, di guarnizione di tenuta in materiale sintetico, di attacchi a manicotto filettati per il montaggio degli accessori della capacita' geometrica di mc 3		cadauno	€ 1,15
1682		B.0050.0006.0003	B.1550.1420.03	SERBATOIO CILINDRICO PER GASOLIO in acciaio nero da mm 5 catramato esternamente contro la corrosione, completo di coperchio bullonato, di passo d'uomo circolare diametro interno mm 500, di guarnizione di tenuta in materiale sintetico, di attacchi a manicotto filettati per il montaggio degli accessori della capacita' geometrica di mc 5		cadauno	€ 1,15
1683		B.0050.0006.0004	B.1550.1420.04	SERBATOIO CILINDRICO PER GASOLIO in acciaio nero da mm 5 catramato esternamente contro la corrosione, completo di coperchio bullonato, di passo d'uomo circolare diametro interno mm 500, di guarnizione di tenuta in materiale sintetico, di attacchi a manicotto filettati per il montaggio degli accessori della capacita' geometrica di mc 8		cadauno	€ 2,30
1684		B.0050.0006.0005	B.1550.1420.05	SERBATOIO CILINDRICO PER GASOLIO in acciaio nero da mm 5 catramato esternamente contro la corrosione, completo di coperchio bullonato, di passo d'uomo circolare diametro interno mm 500, di guarnizione di tenuta in materiale sintetico, di attacchi a manicotto filettati per il montaggio degli accessori della capacita' geometrica di mc 10		cadauno	€ 2,30
1685		B.0050.0006.0006	B.1550.1420.06	SERBATOIO CILINDRICO PER GASOLIO in acciaio nero da mm 5 catramato esternamente contro la corrosione, completo di coperchio bullonato, di passo d'uomo circolare diametro interno mm 500, di guarnizione di tenuta in materiale sintetico, di attacchi a manicotto filettati per il montaggio degli accessori della capacita' geometrica di mc 15		cadauno	€ 3,45
1693		B.0050.0007.0001	B.1550.1500.01	MOBILETTO VENTIL CONVETTORE DA PARETE, con piedini, completo di batteria di scambio termico in rame con alette in alluminio, ventilatore equilibrato dinamicamente accoppiato al motore, filtro in materassino sintetico rigenerabile montato in telaio estraibile, bacinella di raccolta della condensa, variatore di velocita' a quattro posizioni e interrutore termico ambientale regolabile della potenza di 270O W nominali, con portata di 150 mc/h alla massima velocita'		cadauno	€ 343,78
1694		B.0050.0007.0002	B.1550.1500.02	MOBILETTO VENTIL CONVETTORE DA PARETE, con piedini, completo di batteria di scambio termico in rame con alette in alluminio, ventilatore equilibrato dinamicamente accoppiato al motore, filtro in materassino sintetico rigenerabile montato in telaio estraibile, bacinella di raccolta della condensa, variatore di velocita' a quattro posizioni e interrutore termico ambientale regolabile della potenza di 4000 W nominali, con portata di 260 mc/h alla massima velocita'		cadauno	€ 370,91
1695		B.0050.0007.0003	B.1550.1500.03	MOBILETTO VENTIL CONVETTORE DA PARETE, con piedini, completo di batteria di scambio termico in rame con alette in alluminio, ventilatore equilibrato dinamicamente accoppiato al motore, filtro in materassino sintetico rigenerabile montato in telaio estraibile, bacinella di raccolta della condensa, variatore di velocita' a quattro posizioni e interrutore termico ambientale regolabile della potenza di 6400 W nominali, con portata di 400 mc/h alla massima velocita'		cadauno	€ 416,16
1696		B.0050.0007.0004	B.1550.1500.04	MOBILETTO VENTIL CONVETTORE DA PARETE, con piedini, completo di batteria di scambio termico in rame con alette in alluminio, ventilatore equilibrato dinamicamente accoppiato al motore, filtro in materassino sintetico rigenerabile montato in telaio estraibile, bacinella di raccolta della condensa, variatore di velocita' a quattro posizioni e interrutore termico ambientale regolabile della potenza di 8400 W nominali, con portata di 450 mc/h alla massima velocita'		cadauno	€ 447,82
1697		B.0050.0007.0005	B.1550.1500.05	MOBILETTO VENTIL CONVETTORE DA PARETE, con piedini, completo di batteria di scambio termico in rame con alette in alluminio, ventilatore equilibrato dinamicamente accoppiato al motore, filtro in materassino sintetico rigenerabile montato in telaio estraibile, bacinella di raccolta della condensa, variatore di velocita' a quattro posizioni e interrutore termico ambientale regolabile della potenza di 13500 W nominali, con portata di 750 mc/h alla massima velocita'		cadauno	€ 615,18
1698		B.0050.0007.0006	B.1550.1500.06	MOBILETTO VENTIL CONVETTORE DA PARETE, con piedini, completo di batteria di scambio termico in rame con alette in alluminio, ventilatore equilibrato dinamicamente accoppiato al motore, filtro in materassino sintetico rigenerabile montato in telaio estraibile, bacinella di raccolta della condensa, variatore di velocita' a quattro posizioni e interrutore termico ambientale regolabile della potenza di 16500 W nominali, con portata di 1000 mc/h alla massima velocita'		cadauno	€ 660,40
1699		B.0050.0008.0001	B.1550.1510.01	VENTIL CONVETTORE PENSILE DA INCASSO, completo di batteria di scambio termico in rame con alette in alluminio, ventilatore equilibrato dinamicamente accoppiato al motore, bacinella di raccolta della condensa, variatore di velocita' a quattro posizioni, da parete, con interrutore termico ambientale regolabile della potenza di 270O W nominali, con portata di 150 mc/h alla massima velocita'		cadauno	€ 316,58
1700		B.0050.0008.0002	B.1550.1510.02	VENTIL CONVETTORE PENSILE DA INCASSO, completo di batteria di scambio termico in rame con alette in alluminio, ventilatore equilibrato dinamicamente accoppiato al motore, bacinella di raccolta della condensa, variatore di velocita' a quattro posizioni, da parete, con interrutore termico ambientale regolabile della potenza di 4000 W nominali, con portata di 260 mc/h alla massima velocita'		cadauno	€ 348,31
1701		B.0050.0008.0003	B.1550.1510.03	VENTIL CONVETTORE PENSILE DA INCASSO, completo di batteria di scambio termico in rame con alette in alluminio, ventilatore equilibrato dinamicamente accoppiato al motore, bacinella di raccolta della condensa, variatore di velocita' a quattro posizioni, da parete, con interrutore termico ambientale regolabile della potenza di 6400 W nominali, con portata di 400 mc/h alla massima velocita'		cadauno	€ 393,55
1702		B.0050.0008.0004	B.1550.1510.04	VENTIL CONVETTORE PENSILE DA INCASSO, completo di batteria di scambio termico in rame con alette in alluminio, ventilatore equilibrato dinamicamente accoppiato al motore, bacinella di raccolta della condensa, variatore di velocita' a quattro posizioni, da parete, con interrutore termico ambientale regolabile della potenza di 8400 W nominali, con portata di 450 mc/h alla massima velocita'		cadauno	€ 434,29
1703		B.0050.0008.0005	B.1550.1510.05	VENTIL CONVETTORE PENSILE DA INCASSO, completo di batteria di scambio termico in rame con alette in alluminio, ventilatore equilibrato dinamicamente accoppiato al motore, bacinella di raccolta della condensa, variatore di velocita' a quattro posizioni, da parete, con interrutore termico ambientale regolabile della potenza di 13500 W nominali, con portata di 750 mc/h alla massima velocita'		cadauno	€ 588,06
1704		B.0050.0008.0006	B.1550.1510.06	VENTIL CONVETTORE PENSILE DA INCASSO, completo di batteria di scambio termico in rame con alette in alluminio, ventilatore equilibrato dinamicamente accoppiato al motore, bacinella di raccolta della condensa, variatore di velocita' a quattro posizioni, da parete, con interrutore termico ambientale regolabile della potenza di 16500 W nominali, con portata di 1000 mc/h alla massima velocita'		cadauno	€ 637,79
1705		B.0050.0009.0001	B.1550.1520.01	GRIGLIA DI RIPRESA dell'aria con filtro in materassino sintetico rigenerabile montato su telaietto estraibile dimensioni 400 x 200 mm		cadauno	€ 81,39
1706		B.0050.0009.0002	B.1550.1520.02	GRIGLIA DI RIPRESA dell'aria con filtro in materassino sintetico rigenerabile montato su telaietto estraibile dimensioni 400 x 300 mm		cadauno	€ 99,47
1707		B.0050.0009.0003	B.1550.1520.03	GRIGLIA DI RIPRESA dell'aria con filtro in materassino sintetico rigenerabile montato su telaietto estraibile dimensioni 600 x 200 mm		cadauno	€ 99,47
1708		B.0050.0009.0004	B.1550.1520.04	GRIGLIA DI RIPRESA dell'aria con filtro in materassino sintetico rigenerabile montato su telaietto estraibile dimensioni 600 x 300 mm		cadauno	€ 117,56
1709		B.0050.0009.0005	B.1550.1530.01	BOCCHETTA DI IMMISSIONE dell'aria in alluminio con doppio filare di alette deflettrici, montata su telaio pure in alluminio e dotata di serranda dimensioni 300 x 150 mm		cadauno	€ 51,54
1710		B.0050.0009.0006	B.1550.1530.02	BOCCHETTA DI IMMISSIONE dell'aria in alluminio con doppio filare di alette deflettrici, montata su telaio pure in alluminio e dotata di serranda dimensioni 400 x 160 mm		cadauno	€ 64,22
1711		B.0050.0009.0007	B.1550.1530.03	BOCCHETTA DI IMMISSIONE dell'aria in alluminio con doppio filare di alette deflettrici, montata su telaio pure in alluminio e dotata di serranda dimensioni 500 x 160 mm		cadauno	€ 74,15
1712		B.0050.0009.0008	B.1550.1530.04	BOCCHETTA DI IMMISSIONE dell'aria in alluminio con doppio filare di alette deflettrici, montata su telaio pure in alluminio e dotata di serranda dimensioni 1000 x 160 mm		cadauno	€ 138,37
1686		B.0050.0010.0001	B.1550.1430	REGOLATORE ELETTRONICO centralizzato P+P1		cadauno	€ 624,40
1687		B.0050.0010.0002	B.1550.1440	SONDA DI MANDATA a immersione per sistema di regolazione elettronico		cadauno	€ 117,60
1688		B.0050.0010.0003	B.1550.1450	SONDA DI COMPENSAZIONE esterna per sistema di regolazione elettronico		cadauno	€ 90,48
1679		B.0050.0010.0004	B.1550.1410.02	TAPPO di testata cieco fi 1"		cadauno	€ 2,35
1713		B.0051.0001.0001	B.1670.1010	Idrante antincendio a parete ad incasso DN 45, completo di: cassetta da incasso DN 45 dimensioni cm 56x36x15 in acciaio verniciato grigio o rosso con aperture di alimentazione laterali preincise nella lamiera, lastra frangibile trasparente a rottura di sicurezza, tubazione flessibile DN 45 UNI 9487 lunghezza 20 m certificata dal Ministero dell'Interno, raccordi UNI 804 in ottone EN 1982, rubinetto idrante filettato 1" 1/2 - UNI 45 PN 12 in ottone EN 1982, lancia frazionatrice 12 mm UNI EN 671/1-2, selletta portamanichetta. Fornito in conformita' alla vigente normativa di prevenzione incendi e corredato dalle previste certificazioni.		cadauno	€ 202,42
1714		B.0051.0001.0002	B.1670.1020	Idrante antincendio a parete ad incasso DN 70, completo di: cassetta da incasso DN 70 dimensioni cm 56x42x25 in acciaio verniciato grigio o rosso con aperture di alimentazione laterali preincise nella lamiera, lastra frangibile trasparente a rottura di sicurezza, tubazione flessibile DN 70 UNI 9487 lunghezza 20 m certificata dal Ministero dell'Interno, raccordi UNI 804 in ottone EN 1982, rubinetto idrante filettato 2"- UNI 70 PN 12 in ottone EN 1982, lancia frazionatrice 16 mm a norma UNI EN 671/1-2, selletta portamanichetta. Fornito in conformita' alla vigente normativa di prevenzione incendi e corredato dalle previste certificazioni.		cadauno	€ 354,48
1715		B.0051.0001.0003	B.1670.1030	Idrante antincendio a parete DN 45, completo di: cassetta a parete DN 45 dimensioni cm 60x37x16 in acciaio verniciato grigio o rosso con aperture di alimentazione laterali preincise nella lamiera, lastra frangibile trasparente a rottura di sicurezza, tubazione flessibile DN 45 UNI 9487 lunghezza 20 m certificata dal Ministero dell'Interno, raccordi UNI 804 in ottone EN 1982, rubinetto idrante filettato 1" 1/2 - UNI 45 PN 12 in ottone EN 1982, lancia frazionatrice 12 mm UNI EN 671/1-2, selletta portamanichetta. Fornito in conformita' alla vigente normativa di prevenzione incendi e corredato dalle previste certificazioni.		cadauno	€ 208,17
1716		B.0051.0001.0004	B.1670.1040	Idrante antincendio a parete ad incasso DN 70, completo di: cassetta a parete DN 70 dimensioni cm 60x50x24 in acciaio verniciato grigio o rosso con aperture di alimentazione laterali preincise nella lamiera, lastra frangibile trasparente a rottura di sicurezza, tubazione flessibile DN 70 UNI 9487 lunghezza 20 m certificata dal Ministero dell'Interno, raccordi UNI 804 in ottone EN 1982, rubinetto idrante filettato 2"- UNI 70 PN 12 in ottone EN 1982, lancia frazionatrice 16 mm a norma UNI EN 671/1-2, selletta portamanichetta. Fornito in conformita' alla vigente normativa di prevenzione incendi e corredato dalle previste certificazioni.		cadauno	€ 362,19
1717		B.0051.0001.0005	B.1670.1041	IDRANTE ANTINCENDIO DN 45 CASSETTA INOX A PARETE. Idrante antincendio a parete DN 45, completo di: cassetta a parete DN 45 dimensioni cm 61x37x21 in acciaio INOX AISI 304 non verniciata, con aperture di alimentazione laterali preincise nella lamiera, lastra frangibile trasparente a rottura di sicurezza, tubazione flessibile DN 45 UNI 9487 lunghezza 20 m certificata dal Ministero dell'Interno, raccordi UNI 804 in ottone EN 1982, rubinetto idrante filettato 1" 1/2 - UNI 45 PN 12 in ottone EN 1982, lancia frazionatrice 12 mm UNI EN 671/1-2, selletta portamanichetta. Fornito in conformita' alla vigente normativa di prevenzione incendi e corredato dalle previste certificazioni.		cadauno	€ 254,35
1718		B.0051.0001.0006	B.1670.1042	IDRANTE ANTINCENDIO DN 70 CASSETTA INOX A PARETE. Idrante antincendio a parete ad incasso DN 70, completo di: cassetta a parete DN 70 dimensioni cm 68x50x26 in acciaio INOX AISI 304 non verniciata con aperture di alimentazione laterali preincise nella lamiera, lastra frangibile trasparente a rottura di sicurezza, tubazione flessibile DN 70 UNI 9487 lunghezza 20 m certificata dal Ministero dell'Interno, raccordi UNI 804 in ottone EN 1982, rubinetto idrante filettato 2"- UNI 70 PN 12 in ottone EN 1982, lancia frazionatrice 16 mm a norma UNI EN 671/1-2, selletta portamanichetta. Fornito in conformita' alla vigente normativa di prevenzione incendi e corredato dalle previste certificazioni.		cadauno	€ 416,59
1742		B.0051.0001.0007	B.1670.1080.01	IDRANTE SOTTOSUOLO IN GHISA, con scarico automatico antigelo DN 50 sbocco UNI 45, h=490		cadauno	€ 189,00
1743		B.0051.0001.0008	B.1670.1080.02	IDRANTE SOTTOSUOLO IN GHISA, con scarico automatico antigelo DN 70 sbocco UNI 70, h=470		cadauno	€ 195,33
1744		B.0051.0001.0009	B.1670.1080.03	IDRANTE SOTTOSUOLO IN GHISA, con scarico automatico antigelo DN 50 sbocco baionetta DN 50, h=490		cadauno	€ 212,46
1745		B.0051.0001.0010	B.1670.1080.04	IDRANTE SOTTOSUOLO IN GHISA, con scarico automatico antigelo DN 70 sbocco baionetta DN 70, h=470		cadauno	€ 218,79
1746		B.0051.0001.0011	B.1670.1080.05	IDRANTE SOTTOSUOLO IN GHISA, con scarico automatico antigelo DN 50 sbocco UNI 45, h=750		cadauno	€ 243,24
1747		B.0051.0001.0012	B.1670.1080.06	IDRANTE SOTTOSUOLO IN GHISA, con scarico automatico antigelo DN 70 sbocco UNi 70, h=750		cadauno	€ 249,56
1748		B.0051.0001.0013	B.1670.1130.01	IDRANTE SOPRASSUOLO IN GHISA, in due sezioni flangiate, con scarico automatico antigelo, DN 50, con due sbocchi UNi 45 senza attacco per motopompa		cadauno	€ 335,43
1749		B.0051.0001.0014	B.1670.1130.02	IDRANTE SOPRASSUOLO IN GHISA, in due sezioni flangiate, con scarico automatico antigelo, DN 50, con due sbocchi UNi 45 con attacco per motopompa UNI 70		cadauno	€ 391,72
1750		B.0051.0001.0015	B.1670.1140.01	IDRANTE SOPRASSUOLO IN GHISA, in due sezioni flangiate, con scarico automatico antigelo, DN 70, con due sbocchi UNI 70 senza attacco per motopompa		cadauno	€ 429,67
1751		B.0051.0001.0016	B.1670.1140.02	IDRANTE SOPRASSUOLO IN GHISA, in due sezioni flangiate, con scarico automatico antigelo, DN 70, con due sbocchi UNI 70 con attacco per motopompa UNI 100		cadauno	€ 504,31
1752		B.0051.0001.0017	B.1670.1150.01	IDRANTE SOPRASSUOLO IN GHISA, in due sezioni flangiate, con scarico automatico antigelo, DN 80, con due sbocchi UNI 70 senza attacco per motopompa		cadauno	€ 474,58
1753		B.0051.0001.0018	B.1670.1150.02	IDRANTE SOPRASSUOLO IN GHISA, in due sezioni flangiate, con scarico automatico antigelo, DN 80, con due sbocchi UNI 70 con attacco per motopompa UNI 100		cadauno	€ 554,91
1754		B.0051.0001.0019	B.1670.1160.01	IDRANTE SOPRASSUOLO IN GHISA, in due sezioni flangiate, con scarico automatico antigelo, DN 100, con due sbocchi UNI 70 senza attacco per motopompa		cadauno	€ 573,25
1755		B.0051.0001.0020	B.1670.1160.02	IDRANTE SOPRASSUOLO IN GHISA, in due sezioni flangiate, con scarico automatico antigelo, DN 100, con due sbocchi UNI 70 con attacco per motopompa UNI 100		cadauno	€ 654,21
1756		B.0051.0001.0021	B.1670.1170.01	IDRANTE SOPRASSUOLO IN GHISA, in due sezioni flangiate, con scarico automatico antigelo, DN 150, con due sbocchi UNI 70 senza attacco per motopompa		cadauno	€ 727,58
1757		B.0051.0001.0022	B.1670.1170.02	IDRANTE SOPRASSUOLO IN GHISA, in due sezioni flangiate, con scarico automatico antigelo, DN 150, con due sbocchi UNI 70 con attacco per motopompa UNI 100		cadauno	€ 831,31
1758		B.0051.0001.0023	B.1670.1180.01	GOMITO A PIEDE IN GHISA, flangiato per collegamento dell'idrante alla rete idrica di distribuzione collegamento rete DN 50 e attacco DN 50 o DN 70		cadauno	€ 40,48
1759		B.0051.0001.0024	B.1670.1180.02	GOMITO A PIEDE IN GHISA, flangiato per collegamento dell'idrante alla rete idrica di distribuzione collegamento rete DN 70 e attacco DN 50 o DN 70		cadauno	€ 50,60
1760		B.0051.0001.0025	B.1670.1180.03	GOMITO A PIEDE IN GHISA, flangiato per collegamento dell'idrante alla rete idrica di distribuzione collegamento rete DN 80 e attacco rete DN 50 o DN 70		cadauno	€ 58,19
1761		B.0051.0001.0026	B.1670.1180.04	GOMITO A PIEDE IN GHISA, flangiato per collegamento dell'idrante alla rete idrica di distribuzione collegamento rete DN 100 e attacco DN 50 o DN 70		cadauno	€ 91,08
1762		B.0051.0001.0027	B.1670.1180.05	GOMITO A PIEDE IN GHISA, flangiato per collegamento dell'idrante alla rete idrica di distribuzione collegamento rete DN 150 e attacco DN 50 o DN 70		cadauno	€ 177,10
1719		B.0051.0002.0001	B.1670.1043	NASPO ANTINCENDIO DN 25 TUBO 20 m. Naspo antincendio orientabile a parete DN 25, completo di: cassetta incasso o a parete DN 25 dimensioni cm 65x70x20 in acciaio naspo ÃƒÆ’Ã†â€™Ãƒâ€¹Ã…â€œ 535 verniciato rosso RAL 3000, telaio portavetro in alluminio, lastra frangibile trasparente a rottura di sicurezza, tubazione semirigida DN 25 EN 694 con raccordi certificata dal Ministero dell'Interno, erogatore in ottone, valvola a sfera 1ÃƒÆ’Ã‚Â¢ÃƒÂ¢Ã¢â‚¬Å¡Ã‚Â¬Ãƒâ€šÃ‚Â, lancia frazionatrice UNI 25 PN 12, conforme a norma UNI EN 671/1-2. Lunghezza tubazione 20 m. Fornito in conformita' alla vigente normativa di prevenzione incendi e corredato dalle previste certificazioni.		cadauno	€ 367,56
1720		B.0051.0002.0002	B.1670.1044	NASPO ANTINCENDIO DN 25 TUBO 25 m. Naspo antincendio orientabile a parete DN 25, completo di: cassetta incasso o a parete DN 25 dimensioni cm 65x70x20 in acciaio naspo ÃƒÆ’Ã†â€™Ãƒâ€¹Ã…â€œ 535 verniciato rosso RAL 3000, telaio portavetro in alluminio, lastra frangibile trasparente a rottura di sicurezza, tubazione semirigida DN 25 EN 694 con raccordi certificata dal Ministero dell'Interno, erogatore in ottone, valvola a sfera 1ÃƒÆ’Ã‚Â¢ÃƒÂ¢Ã¢â‚¬Å¡Ã‚Â¬Ãƒâ€šÃ‚Â, lancia frazionatrice UNI 25 PN 12, conforme a norma UNI EN 671/1-2. Lunghezza tubazione 25 m. Fornito in conformita' alla vigente normativa di prevenzione incendi e corredato dalle previste certificazioni.		cadauno	€ 396,03
1721		B.0051.0002.0003	B.1670.1045	NASPO ANTINCENDIO DN 25 TUBO 30 m. Naspo antincendio orientabile a parete DN 25, completo di: cassetta incasso o a parete DN 25 dimensioni cm 65x70x27 in acciaio naspo ÃƒÆ’Ã†â€™Ãƒâ€¹Ã…â€œ 535 verniciato rosso RAL 3000, telaio portavetro in alluminio, lastra frangibile trasparente a rottura di sicurezza, tubazione semirigida DN 25 EN 694 con raccordi certificata dal Ministero dell'Interno, erogatore in ottone, valvola a sfera 1ÃƒÆ’Ã‚Â¢ÃƒÂ¢Ã¢â‚¬Å¡Ã‚Â¬Ãƒâ€šÃ‚Â, lancia frazionatrice UNI 25 PN 12, conforme a norma UNI EN 671/1-2. Lunghezza tubazione 30 m. Fornito in conformita' alla vigente normativa di prevenzione incendi e corredato dalle previste certificazioni.		cadauno	€ 424,49
1722		B.0051.0003.0001	B.1670.1050.01	GRUPPO ATTACCO MOTOPOMPA UNI 70, raccordi filettati in ottone per 1 idrante, diametro 2"		cadauno	€ 188,42
1723		B.0051.0003.0002	B.1670.1050.02	GRUPPO ATTACCO MOTOPOMPA UNI 70, raccordi filettati in ottone per 1 idrante, diametro 2+1/2"		cadauno	€ 236,18
1724		B.0051.0003.0003	B.1670.1050.03	GRUPPO ATTACCO MOTOPOMPA UNI 70, raccordi filettati in ottone per 2 idranti, diametro 2+1/2"		cadauno	€ 312,08
1725		B.0051.0003.0004	B.1670.1050.04	GRUPPO ATTACCO MOTOPOMPA UNI 70, raccordi filettati in ottone per 1 idrante, diametro 3"		cadauno	€ 335,31
1726		B.0051.0003.0005	B.1670.1050.05	GRUPPO ATTACCO MOTOPOMPA UNI 70, raccordi filettati in ottone per 2 idranti, diametro 3"		cadauno	€ 425,93
1727		B.0051.0003.0006	B.1670.1050.06	GRUPPO ATTACCO MOTOPOMPA UNI 70, raccordi filettati in ottone per 1 idrante, diametro 4"		cadauno	€ 455,48
1728		B.0051.0003.0007	B.1670.1050.07	GRUPPO ATTACCO MOTOPOMPA UNI 70, raccordi filettati in ottone per 2 idranti, diametro 4"		cadauno	€ 580,57
1729		B.0051.0003.0008	B.1670.1060.01	GRUPPO ATTACCO MOTOPOMPA UNI 70, raccordi flangianti in ottone per 1 idrante, DN 50		cadauno	€ 265,73
1730		B.0051.0003.0009	B.1670.1060.02	GRUPPO ATTACCO MOTOPOMPA UNI 70, raccordi flangianti in ottone per 1 idrante, DN 65		cadauno	€ 289,45
1731		B.0051.0003.0010	B.1670.1060.03	GRUPPO ATTACCO MOTOPOMPA UNI 70, raccordi flangianti in ottone per 2 idranti, DN 65		cadauno	€ 368,52
1732		B.0051.0003.0011	B.1670.1060.04	GRUPPO ATTACCO MOTOPOMPA UNI 70, raccordi flangianti in ottone per 1 idrante, DN 80		cadauno	€ 392,23
1733		B.0051.0003.0012	B.1670.1060.05	GRUPPO ATTACCO MOTOPOMPA UNI 70, raccordi flangianti in ottone per 2 idranti, DN 80		cadauno	€ 468,13
1734		B.0051.0003.0013	B.1670.1060.06	GRUPPO ATTACCO MOTOPOMPA UNI 70, raccordi flangianti in ottone per 1 idrante, DN 100		cadauno	€ 526,64
1735		B.0051.0003.0014	B.1670.1060.07	GRUPPO ATTACCO MOTOPOMPA UNI 70, raccordi flangianti in ottone per 2 idranti, DN 100		cadauno	€ 651,56
1736		B.0051.0003.0015	B.1670.1070.01	GRUPPO ATTACCO MOTOPOMPA UNI 70, raccordi flangianti in ottone e ghisa e completo di saracinesca principale in ghisa per 2 idranti, DN 125		cadauno	€ 1,15
1737		B.0051.0003.0016	B.1670.1070.02	GRUPPO ATTACCO MOTOPOMPA UNI 70, raccordi flangianti in ottone e ghisa e completo di saracinesca principale in ghisa per 3 idranti, DN 125		cadauno	€ 1,15
1738		B.0051.0003.0017	B.1670.1070.03	GRUPPO ATTACCO MOTOPOMPA UNI 70, raccordi flangianti in ottone e ghisa e completo di saracinesca principale in ghisa per 4 idranti, DN 125		cadauno	€ 1,15
1739		B.0051.0003.0018	B.1670.1070.04	GRUPPO ATTACCO MOTOPOMPA UNI 70, raccordi flangianti in ottone e ghisa e completo di saracinesca principale in ghisa per 2 idranti, DN 150		cadauno	€ 1,15
1740		B.0051.0003.0019	B.1670.1070.05	GRUPPO ATTACCO MOTOPOMPA UNI 70, raccordi flangianti in ottone e ghisa e completo di saracinesca principale in ghisa per 3 idranti, DN 150		cadauno	€ 1,15
1741		B.0051.0003.0020	B.1670.1070.06	GRUPPO ATTACCO MOTOPOMPA UNI 70, raccordi flangianti in ottone e ghisa e completo di saracinesca principale in ghisa per 4 idranti, DN 150		cadauno	€ 2,30
1763		B.0051.0004.0001	B.1670.1190.01	CENTRALE ANTINCENDIO A MICROPROCESSORE A 2 ZONE. Caratteristiche: 2 linee bilanciate con doppia soglia di intervento. max 32 rivelatori convenzionali per zona. corrente massima erogabile: 1A. assorbimento in preallarme: 25mA. assorbimento in allarme: 50mA. alimentazione in uscita: 27,6 Vcc. tastiera di programmazione. esclusione delle singole linee. segnalazioni di zona tramite led. alloggiamento accumulatori: 2 batterie 7Ah-12Vcc. temperatura di esercizio: - 5ÃƒÆ’Ã¢â‚¬Å¡Ãƒâ€šÃ‚Â°CÃƒÆ’Ã†â€™Ãƒâ€šÃ‚Â·45ÃƒÆ’Ã¢â‚¬Å¡Ãƒâ€šÃ‚Â°C. dimensioni (L x A x P): 380 x 290 x 75 mm. Il dispositivo e' conforme alle norme UNI EN 54-2.		cadauno	€ 239,97
1764		B.0051.0004.0002	B.1670.1190.02	CENTRALE ANTINCENDIO A MICROPROCESSORE A 4 ZONE. Caratteristiche: 4 linee bilanciate con doppia soglia di intervento. max 32 rivelatori convenzionali per linea. corrente massima erogabile: 1A. assorbimento in preallarme: 25mA. assorbimento in allarme: 50mA. alimentazione in uscita: 27,6 Vcc. tastiera di programmazione. esclusione delle singole linee. segnalazioni di zona: led. alloggiamento accumulatori: 2 batterie 7Ah-12Vcc. temperatura di esercizio: - 5ÃƒÆ’Ã¢â‚¬Å¡Ãƒâ€šÃ‚Â°CÃƒÆ’Ã†â€™Ãƒâ€šÃ‚Â·45ÃƒÆ’Ã¢â‚¬Å¡Ãƒâ€šÃ‚Â°C. dimensioni (L x A x P): 380 x 290 x 75 mm. Il dispositivo e' conforme alle norme UNI EN 54-2.		cadauno	€ 334,25
1765		B.0051.0004.0003	B.1670.1190.03	CENTRALE ANTINCENDIO. Caratteristiche: gestione di 4 zone indipendenti espandibili a 8, 12, 16 e 20 con un massimo di 32 rivelatori per zona. gestione di 5 uscite rele' programmabili, 1 uscita di allarme generale (campana), spegnimento e guasto generale. gestione di max 4 moduli di espansione per l'aggiunta di altre 4 zone e 4 uscite rele'. display LCD alfanumerico retroilluminato 40 x 4. registrazione su memoria non volatile di max 1000 eventi con ora, data e numero evento. alimentatore switching 27,6Vcc - 2,5A. alloggiamento accumulatori: 2 batterie da 12Ah - 12Vcc. dimensioni (L x A x P): 475 x 350 x 146 mm. Conforme alle norme UNI EN 54 parte 2- 4.		cadauno	€ 655,42
1766		B.0051.0004.0004	B.1670.1190.04	CENTRALE DIGITALE ANTINCENDIO AD 1 LOOP. La centrale puo' gestire 1 linea loop o 2 linee aperte, 120 punti analogici identificati, 3 uscite di allarme e 32 uscite programmabili. ogni linea puo' essere configurata nei seguenti modi: LOOP CHIUSO con sensori ad autoapprendimento. 2 linee APERTE con sensori ad autoindirizzamento. 2 linee APERTE con sensori ad INDIRIZZO LOGICO. L'insieme di tutti i rivelatori puo' essere ripartito in 32 zone logiche e ad ogni zona si possono associare piu' rivelatori e piu' rele' di uscita. Caratteristiche: alimentazione: 230Vca. alimentazione secondaria: 2 batterie al piombo 12Vcc-12Ah. temp. di funzionamento: -10ÃƒÆ’Ã†â€™Ãƒâ€šÃ‚Â·45ÃƒÆ’Ã¢â‚¬Å¡Ãƒâ€šÃ‚Â°C. dimensioni (L x A x P): 475 x 350 x 120mm.		cadauno	€ 1.119,01
1767		B.0051.0004.0005	B.1670.1190.05	CENTRALE ANTINCENDIO A MICROPROCESSORE A 2 LINEE LOOP, ESPANDIBILI A 4, 6 E 8 LOOP. Caratteristiche: gestione di max 16 linee aperte (ogni loop puo' essere configurato come 2 linee aperte). gestione complessiva di 960 punti (120 per loop, 60 se configurata come coppia di linee aperte). 4 dispositivi per loop. 128 uscite programmabili. 32 zone associabili liberamente. display LCD alfanumerico retroilluminato. tastiera di gestione a bordo. possibilita' di abilitare/ disabilitare singoli rivelatori, singole zone, intere linee. fino a 1000 eventi in memoria. programmazione con tastiera PC. alimentatore switching 27,6Vcc-2,5Ah. dimensioni (L x A x P): 475 x 350 x 210 mm. Predisposizione per le funzioni di telegestione e teleassistenza.		cadauno	€ 1,15
1768		B.0051.0004.0006	B.1670.1200	BASE DI MONTAGGIO installata a soffitto per il MONTAGGIO DI SENSORI DI FUOCO con rele' incorporato		cadauno	€ 63,11
1769		B.0051.0004.0007	B.1670.1210.01	RIVELATORE DI FUMO FOTO-OTTICO, A BASSO PROFILO CON BASE E CIRCUITO AUTOAPPRENDIMENTO. Il principio di funzionamento si basa sul fenomeno della diffusione della luce causata dalle particelle di fumo nell'aria. Un led tricolore indica gli stati del rivelatore: in funzionamento normale il led e' di colore verde, in caso di guasto il colore e' giallo, in allarme il colore e' rosso. Caratteristiche: tensione di alimentazione: 15ÃƒÆ’Ã†â€™Ãƒâ€šÃ‚Â·21 Vcc. assorbimento medio: 200ÃƒÆ’Ã¢â‚¬Å¡Ãƒâ€šÃ‚ÂµA. soglia di allarme: m=0,16dBm ÃƒÆ’Ã¢â‚¬Å¡Ãƒâ€šÃ‚Â±20%. temperatura di funzionamento: 0ÃƒÆ’Ã†â€™Ãƒâ€šÃ‚Â·70ÃƒÆ’Ã¢â‚¬Å¡Ãƒâ€šÃ‚Â°C. dimensioni: (ÃƒÆ’Ã†â€™Ãƒâ€¹Ã…â€œ x A): 115 x 45 mm.		cadauno	€ 82,75
1770		B.0051.0004.0008	B.1670.1210.02	RIVELATORE DI FUMO FOTO-OTTICO A BASSO PROFILO COMPLETO DI BASE. Il principio di funzionamento si basa sul fenomeno della diffusione della luce causata dalle particelle di fumo nell'aria. Provvisto di led rosso che indica gli stati del rivelatore: in funzionamento normale, lampeggio di breve durata. in caso di guasto lampeggio di mezzo secondo. in caso di allarme, accensione continua. Caratteristiche: tensione di alimentazione: 11ÃƒÆ’Ã†â€™Ãƒâ€šÃ‚Â·29Vcc. assorbimento a riposo: 75ÃƒÆ’Ã¢â‚¬Å¡Ãƒâ€šÃ‚ÂµA. assorbimento in allarme: 10ÃƒÆ’Ã†â€™Ãƒâ€šÃ‚Â·25 mA @24Vcc. soglia di allarme: m=0.16dBm ÃƒÆ’Ã¢â‚¬Å¡Ãƒâ€šÃ‚Â± 20%. temperatura di funzionamento: 0ÃƒÆ’Ã¢â‚¬Å¡Ãƒâ€šÃ‚Â°CÃƒÆ’Ã†â€™Ãƒâ€šÃ‚Â·70ÃƒÆ’Ã¢â‚¬Å¡Ãƒâ€šÃ‚Â°C. dimensioni: (ÃƒÆ’Ã†â€™Ãƒâ€¹Ã…â€œ x A): 115 x 45 mm.		cadauno	€ 45,70
1771		B.0051.0004.0009	B.1670.1215.01	RIVELATORE TERMICO A BASSO PROFILO CON BASE E CIRCUITO DI AUTOAPPRENDIMENTO. Controlla la temperatura all'interno dell'area dove e' stato installato: un microcontrollore analizza e confronta il segnale che riceve da un sensore di temperatura di precisione di tipo NTC. Un led tricolore indica gli stati del rivelatore: in funzionamento normale il led e' di colore verde, in caso di guasto il colore e' giallo, in allarme il colore e' rosso. Caratteristiche: tensione di alimentazione: 15ÃƒÆ’Ã†â€™Ãƒâ€šÃ‚Â·21Vcc. assorbimento medio: 180ÃƒÆ’Ã¢â‚¬Å¡Ãƒâ€šÃ‚ÂµA. soglia di allarme: 58ÃƒÆ’Ã¢â‚¬Å¡Ãƒâ€šÃ‚Â°C. temperatura di funzionamento: 0ÃƒÆ’Ã†â€™Ãƒâ€šÃ‚Â·70ÃƒÆ’Ã¢â‚¬Å¡Ãƒâ€šÃ‚Â°C. dimensioni: (ÃƒÆ’Ã†â€™Ãƒâ€¹Ã…â€œ x A): 115 x 45 mm.		cadauno	€ 64,71
1772		B.0051.0004.0010	B.1670.1215.02	RIVELATORE TERMOVELOCIMETRICO, COMPLETO DI BASE E CIRCUITO DI AUTOAPPRENDIMENTO. Controlla l'incremento di temperatura all'interno dell'area dove e' stato installato: un microcontrollore analizza e confronta il segnale che riceve da un sensore di temperatura di precisione di tipo NTC. Un led rosso acceso indica che il rivelatore e' in stato di allarme. Caratteristiche: tensione di alimentazione: 15ÃƒÆ’Ã†â€™Ãƒâ€šÃ‚Â·21Vcc. assorbimento medio: 180ÃƒÆ’Ã¢â‚¬Å¡Ãƒâ€šÃ‚ÂµA. soglia di allarme: dT=5ÃƒÆ’Ã¢â‚¬Å¡Ãƒâ€šÃ‚Â°C/min. temperatura di funzionamento: 0ÃƒÆ’Ã†â€™Ãƒâ€šÃ‚Â·70ÃƒÆ’Ã¢â‚¬Å¡Ãƒâ€šÃ‚Â°C. dimensioni: (ÃƒÆ’Ã†â€™Ãƒâ€¹Ã…â€œ x A): 115 x 45 mm.		cadauno	€ 64,71
1773		B.0051.0004.0011	B.1670.1215.03	RIVELATORE OTTICO-TERMICO A BASSO PROFILO ANALOGICO INTELLIGENTE. Il principio di funzionamento si basa sulla analisi di diffusione della luce causata dalle particelle di fumo presenti nell'aria e su un sensore termico con soglia di allarme a 55ÃƒÆ’Ã¢â‚¬Å¡Ãƒâ€šÃ‚Â°C. Caratteristiche: tensione di alimentazione: 15ÃƒÆ’Ã†â€™Ãƒâ€šÃ‚Â·21 Vcc. assorbimento a riposo: 230ÃƒÆ’Ã¢â‚¬Å¡Ãƒâ€šÃ‚ÂµA medio. temperatura di funz.: -5ÃƒÆ’Ã†â€™Ãƒâ€šÃ‚Â·70ÃƒÆ’Ã¢â‚¬Å¡Ãƒâ€šÃ‚Â°C. uscita OPTO-SCR: 0,1A @30Vcc. tempo di risposta: 3s. dimensioni (ÃƒÆ’Ã†â€™Ãƒâ€¹Ã…â€œ x A): 115 x 45 mm		cadauno	€ 113,52
1774		B.0051.0004.0012	B.1670.1220	RIVELATORE LINEARE DI FUMO. E' composto da 2 parti: un trasmettitore che proietta un raggio di luce infrarosso e un ricevitore che ne rivela l'intensita'. L'oscuramento che subisce il raggio per effetto delle particelle di fumo sprigionate da un incendio causa l'allarme. Caratteristiche: alimentazione a 10ÃƒÆ’Ã†â€™Ãƒâ€šÃ‚Â·15 Vcc o 20ÃƒÆ’Ã†â€™Ãƒâ€šÃ‚Â·28 Vcc. assorbimento del Tx: 20mA @24Vcc/30m - 32mA @24Vcc/60m - 40mA @24Vcc/100m. assorbimento Rx a riposo: 55mA @24Vcc. assorbimento Rx in allarme: 65mA @24Vcc. portata: 10ÃƒÆ’Ã†â€™Ãƒâ€šÃ‚Â·100 m. soglia di allarme: 60% (di oscuramento del fascio di luce). temp. di funzionamento: -10ÃƒÆ’Ã¢â‚¬Å¡Ãƒâ€šÃ‚Â°CÃƒÆ’Ã†â€™Ãƒâ€šÃ‚Â·50ÃƒÆ’Ã¢â‚¬Å¡Ãƒâ€šÃ‚Â°C. dimensioni (L x A x P): 150 x 70 x 180 mm.		cadauno	€ 569,40
1775		B.0051.0004.0013	B.1670.1225.01	RIVELATORE DI GAS METANO A BASSO PROFILO CON RELÃƒÆ’Ã†â€™Ãƒâ€¹Ã¢â‚¬ . Caratteristiche e prestazioni: tensione di alimentazione: 11ÃƒÆ’Ã†â€™Ãƒâ€šÃ‚Â·29Vcc. assorbimento a riposo: 50mA @27,6Vcc. assorbimento in allarme: 100mA @27,6Vcc. ritardo per allarme: 20s. temperatura di funzionamento: -5ÃƒÆ’Ã†â€™Ãƒâ€šÃ‚Â·50ÃƒÆ’Ã¢â‚¬Å¡Ãƒâ€šÃ‚Â°C. uscita rele': NA-NC 1A @30Vcc. soglia di allarme del rivelatore: 15%LIE-0,75% in volume. contenitore ABS bianco. grado di protezione: IP40. dimensioni: (ÃƒÆ’Ã†â€™Ãƒâ€¹Ã…â€œ x A): 115 x 45 mm.		cadauno	€ 88,58
1776		B.0051.0004.0014	B.1670.1225.02	RIVELATORE DI GAS GPL A BASSO PROFILO CON USCITA RELÃƒÆ’Ã†â€™Ãƒâ€¹Ã¢â‚¬ IN SCAMBIO. Caratteristiche e prestazioni: tensione di alimentazione: 11ÃƒÆ’Ã†â€™Ãƒâ€šÃ‚Â·29Vcc. assorbimento a riposo: 50mA @27,6Vcc. assorbimento in allarme: 100mA @27,6Vcc. ritardo per allarme: 20s. temperatura di funzionamento: -5ÃƒÆ’Ã†â€™Ãƒâ€šÃ‚Â·50ÃƒÆ’Ã¢â‚¬Å¡Ãƒâ€šÃ‚Â°C. uscita rele': NA-NC 1A @30Vcc. soglia di allarme del rivelatore: 15%LIE-0,75% in volume. contenitore ABS bianco. grado di protezione: IP40. dimensioni: (ÃƒÆ’Ã†â€™Ãƒâ€¹Ã…â€œ x A): 115 x 45 mm.		cadauno	€ 88,58
1777		B.0051.0004.0015	B.1670.1230.01	PULSANTE MANUALE A ROTTURA VETRO CON MEMORIA. Utilizzato per la segnalazione manuale di allarme su impianti antincendio: e' sufficiente effettuare una pressione sulla parte centrale del vetro perche' questo si rompa ed azioni lo switch interno. per il ripristino occorre sostituire il vetrino. l'accensione del led rosso indica lo stato di allarme. Caratteristiche: tensione di funzionamento: 11ÃƒÆ’Ã†â€™Ãƒâ€šÃ‚Â·29 Vcc. assorbimento in allarme: 50mA @ 24Vcc. contenitore: ABS di colore rosso. dimensioni (L x A x P): 110 x 110 x 42 mm.		cadauno	€ 19,49
1778		B.0051.0004.0016	B.1670.1230.02	PULSANTE MANUALE A ROTTURA VETRO CON CIRCUITO DI AUTOAPPRENDIMENTO. Viene utilizzato per la segnalazione manuale di allarme su impianti antincendio realizzati con centrali indirizzate. E' sufficiente effettuare una pressione sulla parte centrale del vetro perche' questo si rompa e azioni uno switch interno. L'allarme e' segnalato da un led rosso lampeggiante. Per il ripristino deve essere sostituito il vetrino. Caratteristiche: tensione di alimentazione: 15ÃƒÆ’Ã†â€™Ãƒâ€šÃ‚Â·21Vcc. assorbimento medio: 180ÃƒÆ’Ã¢â‚¬Å¡Ãƒâ€šÃ‚ÂµA. dimensioni (L x A x P): 110 x 110 x 40 mm.		cadauno	€ 63,72
1779		B.0051.0004.0017	B.1670.1230.03	PULSANTE A RIARMO MANUALE, COMPLETO DI CIRCUITO DI AUTOAPPRENDIMENTO. Viene utilizzato per la segnalazione manuale di allarme su impianti antincendio realizzati con centrali indirizzate. Effettuando una pressione sulla parte centrale del vetro, questo si spostera' verso l'interno azionando lo switch. L'allarme e' segnalato da un led rosso lampeggiante. Caratteristiche: tensione di alimentazione: 15ÃƒÆ’Ã†â€™Ãƒâ€šÃ‚Â·21Vcc. assorbimento medio: 180ÃƒÆ’Ã¢â‚¬Å¡Ãƒâ€šÃ‚ÂµA. dimensioni (L x A x P): 110 x 110 x 40 mm.		cadauno	€ 63,72
1780		B.0051.0004.0018	B.1670.1235	CAMPANA ELETTRONICA AD USO INTERNO. Campana antincendio di medie dimensioni, di facile installazione: offre un'alta resa sonora ed un basso consumo di corrente. Caratteristiche: assorbimento: 24Vcc - 25mA. calotta in acciaio. corpo termoplastico. dimensioni (ÃƒÆ’Ã†â€™Ãƒâ€¹Ã…â€œ x A): 150 x 60 mm.		cadauno	€ 67,13
1781		B.0051.0004.0019	B.1670.1240	TARGA OTTICO-ACUSTICA MONOFACCIALE ALLO XENO. Caratteristiche: tensione di funzionamento: 12ÃƒÆ’Ã†â€™Ãƒâ€šÃ‚Â·24Vcc. assorbimento a riposo: 0mA. assorbimento in allarme: 80mA @24Vcc- 120mA @12Vcc. udibilita': 80dB a 1mt. assorbimento corrente di spunto in allarme: 300mA (con resistenza a corredo collegata). tipo di lampada: XENO. grado di protezione: IP55. dimensioni (L x A x P): 280 x 110 x 80 mm.		cadauno	€ 71,78
1782		B.0051.0004.0020	B.1670.1245.01	FERMI ELETTROMAGNETICI CON PULSANTE DI SBLOCCO PER PORTE DA 50 KG. Elettromagneti in acciaio nichelato, realizzati per mantenere aperte le porte tagliafuoco e rilasciarle automaticamente in caso di incendio. Forniti completi di controplacche in materiale termoplastico. Corredati con pulsante di sblocco, connessioni su morsetti e diodo per sovratensioni. Caratteristiche: alimentazione: 24Vcc. assorbimento: 60mA. dimensioni (L x A x P): 65 x 65 x 30 mm		cadauno	€ 65,00
1783		B.0051.0004.0021	B.1670.1245.02	FERMI ELETTROMAGNETICI CON PULSANTE DI SBLOCCO PER PORTE DA 100 KG. Elettromagneti in acciaio nichelato, realizzati per mantenere aperte le porte tagliafuoco e rilasciarle automaticamente in caso di incendio. Forniti completi di controplacche in materiale termoplastico. Corredati con pulsante di sblocco, connessioni su morsetti e diodo per sovratensioni. Caratteristiche: alimentazione: 24Vcc. assorbimento: 100mA. dimensioni (L x A x P): 65 x 65 x 30 mm		cadauno	€ 91,00
1784		B.0051.0004.0022	B.1670.1250	COMBINATORE TELEFONICO A SINTESI VOCALE IN CONTENITORE METALLICO. Puo' essere impiegato in qualsiasi impianto anticendio e permette di inviare in caso di allarme un messaggio preregistrato dall'utente su linea telefonica. Caratteristiche: tastiera con 10 tasti numerici (0ÃƒÆ’Ã†â€™Ãƒâ€šÃ‚Â·9) con tasti CONferma e SELeziona. display alfanumerico LCD a 8 caratteri. led rosso di segnalazione presenza alimentazione. memorizzazione delle programmazioni in memoria non volatile EEPROM. 20 secondi di registrazione messaggi (10 secondi per ogni ingresso). 4 numeri telefonici da 24 cifre ognuno associati ad ogni ingresso. 2 ingressi di allarme programmabili. tensione di alimentazione: 27,6Vcc. dimensioni (L x A x P): 280 x 230 x 95mm.		cadauno	€ 281,36
1785		B.0051.0004.0023	B.1670.1255	SIRENA ANTINCENDIO AUTOALIMENTATA DA ESTERNO CON LAMPEGGIANTE. Caratteristiche: capacita' di rilevare lo stato di batteria scarica per escludere il lampeggiatore. protezione contro i cortocircuiti del lampeggiatore. lampeggiatore da 5W (con capacita' di pilotaggio sino a 18W). possibilita' di selezionare 2 tipi di emissioni sonore. tensione nominale di alimentazione: 27,6Vcc. alloggiamento batteria: 1 da 2Ah o da 6Ah. consumo a riposo: 80mA. resa sonora: 106dB a 3m. temperatura di funzionamento: -25ÃƒÆ’Ã†â€™Ãƒâ€šÃ‚Â·55ÃƒÆ’Ã¢â‚¬Å¡Ãƒâ€šÃ‚Â°C. contenitore termoplastico di alta resistenza con grado di protezione IP34. dimensioni (L x A x P): 296 x 217 x 97 mm.		cadauno	€ 123,96
1786		B.0051.0005.0001	B.1670.1260.0001	Estintore portatile a polvere per classi di fuoco A (combustibili solidi), B (combustibili liquidi), C (combustibili gassosi), di tipo omologato secondo la normativa vigente, completo di supporto metallico per fissaggio a muro, manichetta con ugello, manometro ed ogni altro accessorio necessario all'installazione e funzionamento. Estintore Kg 2 classe 13A ÃƒÆ’Ã‚Â¢ÃƒÂ¢Ã¢â‚¬Å¡Ã‚Â¬ÃƒÂ¢Ã¢â€šÂ¬Ã…â€œ 89BC. Fornito in conformita' alla vigente normativa di prevenzione incendi e corredato dalle previste certificazioni ed omologazioni		cadauno	€ 67,13
1787		B.0051.0005.0002	B.1670.1260.0002	Estintore portatile a polvere per classi di fuoco A (combustibili solidi), B (combustibili liquidi), C (combustibili gassosi), di tipo omologato secondo la normativa vigente, completo di supporto metallico per fissaggio a muro, manichetta con ugello, manometro ed ogni altro accessorio necessario all'installazione e funzionamento. Estintore Kg 6 classe 55A ÃƒÆ’Ã‚Â¢ÃƒÂ¢Ã¢â‚¬Å¡Ã‚Â¬ÃƒÂ¢Ã¢â€šÂ¬Ã…â€œ 233BC. Fornito in conformita' alla vigente normativa di prevenzione incendi e corredato dalle previste certificazioni ed omologazioni		cadauno	€ 100,02
1788		B.0051.0005.0003	B.1670.1260.0003	Estintore portatile a polvere per classi di fuoco A (combustibili solidi), B (combustibili liquidi), C (combustibili gassosi), di tipo omologato secondo la normativa vigente, completo di supporto metallico per fissaggio a muro, manichetta con ugello, manometro ed ogni altro accessorio necessario all'installazione e funzionamento. Estintore Kg 6 classe 34A ÃƒÆ’Ã‚Â¢ÃƒÂ¢Ã¢â‚¬Å¡Ã‚Â¬ÃƒÂ¢Ã¢â€šÂ¬Ã…â€œ 233BC. Fornito in conformita' alla vigente normativa di prevenzione incendi e corredato dalle previste certificazioni ed omologazioni		cadauno	€ 91,16
1789		B.0051.0005.0004	B.1670.1260.0004	Estintore portatile a polvere per classi di fuoco A (combustibili solidi), B (combustibili liquidi), C (combustibili gassosi), di tipo omologato secondo la normativa vigente, completo di supporto metallico per fissaggio a muro, manichetta con ugello, manometro ed ogni altro accessorio necessario all'installazione e funzionamento. Estintore Kg 9 classe 55A ÃƒÆ’Ã‚Â¢ÃƒÂ¢Ã¢â‚¬Å¡Ã‚Â¬ÃƒÂ¢Ã¢â€šÂ¬Ã…â€œ 233BC. Fornito in conformita' alla vigente normativa di prevenzione incendi e corredato dalle previste certificazioni ed omologazioni		cadauno	€ 122,79
1790		B.0051.0005.0005	B.1670.1260.0005	Estintore portatile a polvere per classi di fuoco A (combustibili solidi), B (combustibili liquidi), C (combustibili gassosi), di tipo omologato secondo la normativa vigente, completo di supporto metallico per fissaggio a muro, manichetta con ugello, manometro ed ogni altro accessorio necessario all'installazione e funzionamento. Estintore Kg 12 classe 55A ÃƒÆ’Ã‚Â¢ÃƒÂ¢Ã¢â‚¬Å¡Ã‚Â¬ÃƒÂ¢Ã¢â€šÂ¬Ã…â€œ 233BC. Fornito in conformita' alla vigente normativa di prevenzione incendi e corredato dalle previste certificazioni ed omologazioni		cadauno	€ 136,70
1791		B.0051.0005.0006	B.1670.1260.0006	Estintore portatile ad anidride carbonica per classi di fuoco B (combustibili liquidi), C (combustibili gassosi), particolarmente indicato per utilizzo su apparecchiature elettriche, tipo omologato secondo la normativa vigente, completo di supporto metallico per fissaggio a muro, manichetta con ugello, manometro ed ogni altro accessorio necessario all'installazione e funzionamento. Estintore Kg 2 classe 34BC. Fornito in conformita' alla vigente normativa di prevenzione incendi e corredato dalle previste certificazioni ed omologazioni		cadauno	€ 145,56
1792		B.0051.0005.0007	B.1670.1260.0007	Estintore portatile ad anidride carbonica per classi di fuoco B (combustibili liquidi), C (combustibili gassosi), particolarmente indicato per utilizzo su apparecchiature elettriche, tipo omologato secondo la normativa vigente, completo di supporto metallico per fissaggio a muro, manichetta con ugello, manometro ed ogni altro accessorio necessario all'installazione e funzionamento. Estintore Kg 5 classe 113BC. Fornito in conformita' alla vigente normativa di prevenzione incendi e corredato dalle previste certificazioni ed omologazioni		cadauno	€ 218,93
1793		B.0051.0005.0008	B.1670.1260.0008	Estintore carrellato utilizzante agenti estinguenti specifici per i vari utilizzi e per le classi di fuoco A (combustibili solidi), B (combustibili liquidi), C (combustibili gassosi), installato su carrello trasportabile a mano, completo di manichetta con ugello, manometro ed ogni altro accessorio necessario all'installazione e funzionamento. Estintore carrellato Kg 30 classe ABC. Fornito in conformita' alla vigente normativa di prevenzione incendi e corredato dalle previste certificazioni ed omologazioni		cadauno	€ 520,00
1794		B.0051.0005.0009	B.1670.1260.0009	Estintore carrellato utilizzante agenti estinguenti specifici per i vari utilizzi e per le classi di fuoco A (combustibili solidi), B (combustibili liquidi), C (combustibili gassosi), installato su carrello trasportabile a mano, completo di manichetta con ugello, manometro ed ogni altro accessorio necessario all'installazione e funzionamento. Estintore carrellato Kg 50 classe ABC. Fornito in conformita' alla vigente normativa di prevenzione incendi e corredato dalle previste certificazioni ed omologazioni		cadauno	€ 623,73
1795		B.0051.0005.0010	B.1670.1260.0010	Estintore carrellato utilizzante agenti estinguenti specifici per i vari utilizzi e per le classi di fuoco A (combustibili solidi), B (combustibili liquidi), C (combustibili gassosi), installato su carrello trasportabile a mano, completo di manichetta con ugello, manometro ed ogni altro accessorio necessario all'installazione e funzionamento. Estintore carrellato Kg 100 classe ABC. Fornito in conformita' alla vigente normativa di prevenzione incendi e corredato dalle previste certificazioni ed omologazioni		cadauno	€ 1.089,25
1796		B.0051.0005.0011	B.1670.1260.0011	Estintore carrellato ad anidride carbonica per classi di fuoco B (combustibili liquidi), C (combustibili gassosi), particolarmente indicato per utilizzo su apparecchiature elettriche, tipo omologato secondo la normativa vigente, installato su carrello trasportabile a mano, completo di manichetta con ugello, manometro ed ogni altro accessorio necessario al trasporto ed installazione e funzionamento. Estintore carrellato Kg 100 tipo a CO2 classe BC. Fornito in conformita' alla vigente normativa di prevenzione incendi e corredato dalle previste certificazioni ed omologazioni		cadauno	€ 1,15
1797		B.0051.0005.0012	B.1670.1260.0012	Piantana porta estintore universale in acciaio zincato verniciato rosso completa di cartello segnalatore a bandiera ed ogni altro accessorio necessario all'installazione. Fornito in conformita' alla vigente normativa di prevenzione incendi e corredato dalle previste certificazioni ed omologazioni		cadauno	€ 60,17
1798		B.0051.0005.0013	B.1670.1260.0013	Cartello indicatore conforme D.M. 493/96, dimensioni circa mm 300x250. Fornito in conformita' alla vigente normativa di prevenzione incendi e corredato dalle previste certificazioni ed omologazioni		cadauno	€ 14,02
1893		B.0052.0001.0001	B.1115.1020.01	CASSEFORME DI CARTONE CIRCOLARI A PERDERE DIAMETRO da cm 20 a cm 30		metri quadri	€ 12,39
1894		B.0052.0001.0002	B.1115.1020.02	CASSEFORME DI CARTONE CIRCOLARI A PERDERE DIAMETRO da cm 35 a cm 50		metri quadri	€ 17,53
1951		B.0053.0001.0001	B.1150.1010.01	TRAVETTO PREFABBRICATO in C.A.P. tipo 9/12 per solai misti serie 0 con AA=24 mmq.		metri	€ 4,36
1952		B.0053.0001.0002	B.1150.1010.02	TRAVETTO PREFABBRICATO in C.A.P. tipo 9/12 per solai misti **serie 1 con AA=36 mmq.		metri	€ 4,60
1953		B.0053.0001.0003	B.1150.1010.03	TRAVETTO PREFABBRICATO in C.A.P. tipo 9/12 per solai misti serie 2 con AA=48 mmq.		metri	€ 4,92
1954		B.0053.0001.0004	B.1150.1010.04	TRAVETTO PREFABBRICATO in C.A.P. tipo 9/12 per solai misti **serie 3 con AA=60 mmq		metri	€ 5,30
1955		B.0053.0001.0005	B.1150.1010.05	TRAVETTO PREFABBRICATO in C.A.P. tipo 9/12 per solai misti serie 4 con AA=72 mmq		metri	€ 5,54
1956		B.0053.0001.0006	B.1150.1010.06	TRAVETTO PREFABBRICATO in C.A.P. tipo 9/12 per solai misti serie 5 con AA=84 mmq		metri	€ 5,88
1957		B.0053.0001.0007	B.1150.1010.07	TRAVETTO PREFABBRICATO in C.A.P. tipo 9/12 per solai misti **serie 6 con AA=96 mmq		metri	€ 6,35
1958		B.0053.0001.0008	B.1150.1020.02	TRAVETTO PREFABBRICATO in C.A.P. tipo 13/14 per solai misti serie B con AA=127 mmq		metri	€ 8,42
1959		B.0053.0001.0009	B.1150.1020.03	TRAVETTO PREFABBRICATO in C.A.P. tipo 13/14 per solai misti serie C con AA=148 mmq		metri	€ 8,95
1970		B.0053.0001.0010	B.1150.1050.01	TRAVETTO PREFABBRICATO PER SOLAI, con fondello in laterizio e traliccio BAUSTA, per sovraccarico 350 kgmq+p.p. vincolo 1/12 per H 12+4, lunghezza 1.20-2.20		metri	€ 4,82
1971		B.0053.0001.0011	B.1150.1050.02	TRAVETTO PREFABBRICATO PER SOLAI, con fondello in laterizio e traliccio BAUSTA, per sovraccarico 350 kgmq+p.p. vincolo 1/12 per H 12+4, lunghezza 2.40-3.20		metri	€ 5,01
1972		B.0053.0001.0012	B.1150.1050.03	TRAVETTO PREFABBRICATO PER SOLAI, con fondello in laterizio e traliccio BAUSTA, per sovraccarico 350 kgmq+p.p. vincolo 1/12 per H 16+4, lunghezza 3.40-4.20		metri	€ 5,01
1973		B.0053.0001.0013	B.1150.1050.04	TRAVETTO PREFABBRICATO PER SOLAI, con fondello in laterizio e traliccio BAUSTA, per sovraccarico 350 kgmq+p.p. vincolo 1/12 per H 16+4, lunghezza 4.40-5.20		metri	€ 5,19
1974		B.0053.0001.0014	B.1150.1050.05	TRAVETTO PREFABBRICATO PER SOLAI, con fondello in laterizio e traliccio BAUSTA, per sovraccarico 350 kgmq+p.p. vincolo 1/12 per H 16+4, lunghezza 5.40-6.00		metri	€ 5,49
1975		B.0053.0001.0015	B.1150.1050.06	TRAVETTO PREFABBRICATO PER SOLAI, con fondello in laterizio e traliccio BAUSTA, per sovraccarico 350 kgmq+p.p. vincolo 1/12 per H 20+4, lunghezza 5.80-6.20		metri	€ 5,61
1976		B.0053.0001.0016	B.1150.1050.07	TRAVETTO PREFABBRICATO PER SOLAI, con fondello in laterizio e traliccio BAUSTA, per sovraccarico 350 kgmq+p.p. vincolo 1/12 per H 24+4, lunghezza 6.40-7.00		metri	€ 5,61
1977		B.0053.0001.0017	B.1150.1050.08	TRAVETTO PREFABBRICATO PER SOLAI, con fondello in laterizio e traliccio BAUSTA, per sovraccarico 350 kgmq+p.p. vincolo 1/12 per H 24+5, lunghezza 7.20-7.40		metri	€ 5,89
1978		B.0053.0001.0018	B.1150.1060.02	TRAVETTO PREFABBRICATO PER SOLAI, con fondello in laterizio e traliccio BAUSTA, per sovraccarico 180 kgmq+p.p. vincolo 1/8 per H 12+4, lunghezza 2.40-3.20		metri	€ 3,83
1979		B.0053.0001.0019	B.1150.1060.03	TRAVETTO PREFABBRICATO PER SOLAI, con fondello in laterizio e traliccio BAUSTA, per sovraccarico 180 kgmq+p.p. vincolo 1/8 per H 16+4, lunghezza 3.40-4.20		metri	€ 3,99
1980		B.0053.0001.0020	B.1150.1060.04	TRAVETTO PREFABBRICATO PER SOLAI, con fondello in laterizio e traliccio BAUSTA, per sovraccarico 180 kgmq+p.p. vincolo 1/8 per H 16+4, lunghezza 4.40-5.20		metri	€ 4,37
1981		B.0053.0001.0021	B.1150.1060.05	TRAVETTO PREFABBRICATO PER SOLAI, con fondello in laterizio e traliccio BAUSTA, per sovraccarico 180 kgmq+p.p. vincolo 1/8 per H 16+4, lunghezza 5.40-6.00		metri	€ 4,71
1982		B.0053.0001.0022	B.1150.1060.06	TRAVETTO PREFABBRICATO PER SOLAI, con fondello in laterizio e traliccio BAUSTA, per sovraccarico 180 kgmq+p.p. vincolo 1/8 per H 20+4, lunghezza 5.80-6.20		metri	€ 5,45
1983		B.0053.0001.0023	B.1150.1060.07	TRAVETTO PREFABBRICATO PER SOLAI, con fondello in laterizio e traliccio BAUSTA, per sovraccarico 180 kgmq+p.p. vincolo 1/8 per H 24+4, lunghezza 6.40-7.00		metri	€ 5,99
1984		B.0053.0001.0024	B.1150.1060.08	TRAVETTO PREFABBRICATO PER SOLAI, con fondello in laterizio e traliccio BAUSTA, per sovraccarico 180 kgmq+p.p. vincolo 1/8 per H 24+5, lunghezza 7.20-7.40		metri	€ 6,44
1960		B.0053.0002.0001	B.1150.1030.01	LASTRA PER SOLAI in C.A.V. dello spessore di cm 5 e della larghezza di m 1.20, completa di blocchi in polistirolo per alleggerimento di altezza variabile, armata con tre tralicci longitudinali 7/5/5, rete elettrosaldata FI 5 a maglia 19x25 ed eventuali armature inferiori aggiuntive, calcolate per un sovraccarico di 180 kg/mq + p.p. per solai h.18 e luci fino a m 5.50		metri quadri	€ 23,25
1961		B.0053.0002.0002	B.1150.1030.02	LASTRA PER SOLAI in C.A.V. dello spessore di cm 5 e della larghezza di m 1.20, completa di blocchi in polistirolo per alleggerimento di altezza variabile, armata con tre tralicci longitudinali 7/5/5, rete elettrosaldata FI 5 a maglia 19x25 ed eventuali armature inferiori aggiuntive, calcolate per un sovraccarico di 180 kg/mq + p.p. per solai h.20 e luci fino a m 6.00		metri quadri	€ 24,16
1962		B.0053.0002.0003	B.1150.1030.03	LASTRA PER SOLAI in C.A.V. dello spessore di cm 5 e della larghezza di m 1.20, completa di blocchi in polistirolo per alleggerimento di altezza variabile, armata con tre tralicci longitudinali 7/5/5, rete elettrosaldata FI 5 a maglia 19x25 ed eventuali armature inferiori aggiuntive, calcolate per un sovraccarico di 180 kg/mq + p.p. per solai h.22 e luci fino a m 6.50		metri quadri	€ 25,06
1963		B.0053.0002.0004	B.1150.1030.04	LASTRA PER SOLAI in C.A.V. dello spessore di cm 5 e della larghezza di m 1.20, completa di blocchi in polistirolo per alleggerimento di altezza variabile, armata con tre tralicci longitudinali 7/5/5, rete elettrosaldata FI 5 a maglia 19x25 ed eventuali armature inferiori aggiuntive, calcolate per un sovraccarico di 180 kg/mq + p.p. per solai h.24 e luci fino a m 7.20		metri quadri	€ 25,97
1964		B.0053.0002.0005	B.1150.1030.05	LASTRA PER SOLAI in C.A.V. dello spessore di cm 5 e della larghezza di m 1.20, completa di blocchi in polistirolo per alleggerimento di altezza variabile, armata con tre tralicci longitudinali 7/5/5, rete elettrosaldata FI 5 a maglia 19x25 ed eventuali armature inferiori aggiuntive, calcolate per un sovraccarico di 180 kg/mq + p.p. per solai h.26 e luci fino a m 7.80		metri quadri	€ 26,88
1965		B.0053.0002.0006	B.1150.1040.01	LASTRA PER SOLAI in C.A.V. dello spessore di cm 5 e della larghezza di m 1.20, completa di blocchi in polistirolo per alleggerimento di altezza variabile, armata con tre tralicci longitudinali 7/5/5, rete elettrosaldata FI 5 a maglia 19x25 ed eventuali armature inferiori aggiuntive, calcolate per un sovraccarico di 350 kg/mq + p.p. per solai h.18 e luci fino a m 4.50		metri quadri	€ 25,24
1966		B.0053.0002.0007	B.1150.1040.02	LASTRA PER SOLAI in C.A.V. dello spessore di cm 5 e della larghezza di m 1.20, completa di blocchi in polistirolo per alleggerimento di altezza variabile, armata con tre tralicci longitudinali 7/5/5, rete elettrosaldata FI 5 a maglia 19x25 ed eventuali armature inferiori aggiuntive, calcolate per un sovraccarico di 350 kg/mq + p.p. per solai h.20 e luci fino a m 5.00		metri quadri	€ 25,97
1967		B.0053.0002.0008	B.1150.1040.03	LASTRA PER SOLAI in C.A.V. dello spessore di cm 5 e della larghezza di m 1.20, completa di blocchi in polistirolo per alleggerimento di altezza variabile, armata con tre tralicci longitudinali 7/5/5, rete elettrosaldata FI 5 a maglia 19x25 ed eventuali armature inferiori aggiuntive, calcolate per un sovraccarico di 350 kg/mq + p.p. per solai h.22 e luci fino a m 5.50		metri quadri	€ 27,06
1968		B.0053.0002.0009	B.1150.1040.04	LASTRA PER SOLAI in C.A.V. dello spessore di cm 5 e della larghezza di m 1.20, completa di blocchi in polistirolo per alleggerimento di altezza variabile, armata con tre tralicci longitudinali 7/5/5, rete elettrosaldata FI 5 a maglia 19x25 ed eventuali armature inferiori aggiuntive, calcolate per un sovraccarico di 350 kg/mq + p.p. per solai h.24 e luci fino a m 6.00		metri quadri	€ 28,51
1969		B.0053.0002.0010	B.1150.1040.05	LASTRA PER SOLAI in C.A.V. dello spessore di cm 5 e della larghezza di m 1.20, completa di blocchi in polistirolo per alleggerimento di altezza variabile, armata con tre tralicci longitudinali 7/5/5, rete elettrosaldata FI 5 a maglia 19x25 ed eventuali armature inferiori aggiuntive, calcolate per un sovraccarico di 350 kg/mq + p.p. per solai h.26 e luci fino a m 6.50		metri quadri	€ 29,60
1985		B.0053.0003.0001	B.1150.1070.01	PANNELLI ALVEOLARI IN C.A.P.,AUTOPORTANTI, della larghezza di cm 120, per SOLAI DI CALPESTIO calcolati per un sovraccarico totale di 400 kg/mq, realizzati con calcestruzzo Rck 50, compresa l'armatura di precompressione in trecce 3x300 fptk 180 kg/mmq, o trefoli da 3/8" in acciaio a basso rilassamento fptk 190 kg/mmq per luci di 4,50, spessore cm 16, kg 1318 cad		metri quadri	€ 38,56
1986		B.0053.0003.0002	B.1150.1070.02	PANNELLI ALVEOLARI IN C.A.P.,AUTOPORTANTI, della larghezza di cm 120, per SOLAI DI CALPESTIO calcolati per un sovraccarico totale di 400 kg/mq, realizzati con calcestruzzo Rck 50, compresa l'armatura di precompressione in trecce 3x300 fptk 180 kg/mmq, o trefoli da 3/8" in acciaio a basso rilassamento fptk 190 kg/mmq per luci di 5,60, spessore cm 16, kg 1640 cad		metri quadri	€ 41,71
1987		B.0053.0003.0003	B.1150.1070.03	PANNELLI ALVEOLARI IN C.A.P.,AUTOPORTANTI, della larghezza di cm 120, per SOLAI DI CALPESTIO calcolati per un sovraccarico totale di 400 kg/mq, realizzati con calcestruzzo Rck 50, compresa l'armatura di precompressione in trecce 3x300 fptk 180 kg/mmq, o trefoli da 3/8" in acciaio a basso rilassamento fptk 190 kg/mmq per luci di 6,00, spessore cm 20, kg 2030 cad		metri quadri	€ 44,98
1988		B.0053.0003.0004	B.1150.1070.04	PANNELLI ALVEOLARI IN C.A.P.,AUTOPORTANTI, della larghezza di cm 120, per SOLAI DI CALPESTIO calcolati per un sovraccarico totale di 400 kg/mq, realizzati con calcestruzzo Rck 50, compresa l'armatura di precompressione in trecce 3x300 fptk 180 kg/mmq, o trefoli da 3/8" in acciaio a basso rilassamento fptk 190 kg/mmq per luci di 7,00, spessore cm 20, kg 2370 cad		metri quadri	€ 47,52
1989		B.0053.0003.0005	B.1150.1070.05	PANNELLI ALVEOLARI IN C.A.P.,AUTOPORTANTI, della larghezza di cm 120, per SOLAI DI CALPESTIO calcolati per un sovraccarico totale di 400 kg/mq, realizzati con calcestruzzo Rck 50, compresa l'armatura di precompressione in trecce 3x300 fptk 180 kg/mmq, o trefoli da 3/8" in acciaio a basso rilassamento fptk 190 kg/mmq per luci di 7,50, spessore cm 25, kg 2820 cad		metri quadri	€ 48,20
1990		B.0053.0003.0006	B.1150.1070.06	PANNELLI ALVEOLARI IN C.A.P.,AUTOPORTANTI, della larghezza di cm 120, per SOLAI DI CALPESTIO calcolati per un sovraccarico totale di 400 kg/mq, realizzati con calcestruzzo Rck 50, compresa l'armatura di precompressione in trecce 3x300 fptk 180 kg/mmq, o trefoli da 3/8" in acciaio a basso rilassamento fptk 190 kg/mmq per luci di 8,75, spessore cm 25, kg 3290 cad		metri quadri	€ 52,88
1991		B.0053.0003.0007	B.1150.1070.07	PANNELLI ALVEOLARI IN C.A.P.,AUTOPORTANTI, della larghezza di cm 120, per SOLAI DI CALPESTIO calcolati per un sovraccarico totale di 400 kg/mq, realizzati con calcestruzzo Rck 50, compresa l'armatura di precompressione in trecce 3x300 fptk 180 kg/mmq, o trefoli da 3/8" in acciaio a basso rilassamento fptk 190 kg/mmq per luci di 9,00, spessore cm 30, kg 3700 cad		metri quadri	€ 54,96
1992		B.0053.0003.0008	B.1150.1070.08	PANNELLI ALVEOLARI IN C.A.P.,AUTOPORTANTI, della larghezza di cm 120, per SOLAI DI CALPESTIO calcolati per un sovraccarico totale di 400 kg/mq, realizzati con calcestruzzo Rck 50, compresa l'armatura di precompressione in trecce 3x300 fptk 180 kg/mmq, o trefoli da 3/8" in acciaio a basso rilassamento fptk 190 kg/mmq per luci di 10,50, spessore cm 30, kg 4320 cad		metri quadri	€ 56,88
1993		B.0053.0003.0009	B.1150.1080.01	PANNELLI ALVEOLARI IN C.A.P.,AUTOPORTANTI, della larghezza di cm 120, per SOLAI DI CALPESTIO calcolati per un sovraccarico totale di 700 kg/mq, realizzati con calcestruzzo Rck 50, compresa l'armatura di precompressione in trecce 3x300 fptk 180 kg/mmq, o trefoli da 3/8" in acciaio a basso rilassamento fptk 190 kg/mmq per luci di 4,50, spessore cm 16, kg 1318 cad		metri quadri	€ 41,01
1994		B.0053.0003.0010	B.1150.1080.02	PANNELLI ALVEOLARI IN C.A.P.,AUTOPORTANTI, della larghezza di cm 120, per SOLAI DI CALPESTIO calcolati per un sovraccarico totale di 700 kg/mq, realizzati con calcestruzzo Rck 50, compresa l'armatura di precompressione in trecce 3x300 fptk 180 kg/mmq, o trefoli da 3/8" in acciaio a basso rilassamento fptk 190 kg/mmq per luci di 5,60, spessore cm 16, kg 1640 cad		metri quadri	€ 46,60
1995		B.0053.0003.0011	B.1150.1080.03	PANNELLI ALVEOLARI IN C.A.P.,AUTOPORTANTI, della larghezza di cm 120, per SOLAI DI CALPESTIO calcolati per un sovraccarico totale di 700 kg/mq, realizzati con calcestruzzo Rck 50, compresa l'armatura di precompressione in trecce 3x300 fptk 180 kg/mmq, o trefoli da 3/8" in acciaio a basso rilassamento fptk 190 kg/mmq per luci di 6,00, spessore cm 20, kg 2030 cad		metri quadri	€ 47,03
1996		B.0053.0003.0012	B.1150.1080.04	PANNELLI ALVEOLARI IN C.A.P.,AUTOPORTANTI, della larghezza di cm 120, per SOLAI DI CALPESTIO calcolati per un sovraccarico totale di 700 kg/mq, realizzati con calcestruzzo Rck 50, compresa l'armatura di precompressione in trecce 3x300 fptk 180 kg/mmq, o trefoli da 3/8" in acciaio a basso rilassamento fptk 190 kg/mmq per luci di 7,00, spessore cm 20, kg 2370 cad		metri quadri	€ 52,59
1997		B.0053.0003.0013	B.1150.1080.05	PANNELLI ALVEOLARI IN C.A.P.,AUTOPORTANTI, della larghezza di cm 120, per SOLAI DI CALPESTIO calcolati per un sovraccarico totale di 700 kg/mq, realizzati con calcestruzzo Rck 50, compresa l'armatura di precompressione in trecce 3x300 fptk 180 kg/mmq, o trefoli da 3/8" in acciaio a basso rilassamento fptk 190 kg/mmq per luci di 7,50, spessore cm 25, kg 2820 cad		metri quadri	€ 53,26
1998		B.0053.0003.0014	B.1150.1080.06	PANNELLI ALVEOLARI IN C.A.P.,AUTOPORTANTI, della larghezza di cm 120, per SOLAI DI CALPESTIO calcolati per un sovraccarico totale di 700 kg/mq, realizzati con calcestruzzo Rck 50, compresa l'armatura di precompressione in trecce 3x300 fptk 180 kg/mmq, o trefoli da 3/8" in acciaio a basso rilassamento fptk 190 kg/mmq per luci di 8,75, spessore cm 25, kg 3290 cad		metri quadri	€ 56,88
1999		B.0053.0003.0015	B.1150.1080.07	PANNELLI ALVEOLARI IN C.A.P.,AUTOPORTANTI, della larghezza di cm 120, per SOLAI DI CALPESTIO calcolati per un sovraccarico totale di 700 kg/mq, realizzati con calcestruzzo Rck 50, compresa l'armatura di precompressione in trecce 3x300 fptk 180 kg/mmq, o trefoli da 3/8" in acciaio a basso rilassamento fptk 190 kg/mmq per luci di 9,00, spessore cm 30, kg 3700 cad		metri quadri	€ 57,05
2000		B.0053.0003.0016	B.1150.1080.08	PANNELLI ALVEOLARI IN C.A.P.,AUTOPORTANTI, della larghezza di cm 120, per SOLAI DI CALPESTIO calcolati per un sovraccarico totale di 700 kg/mq, realizzati con calcestruzzo Rck 50, compresa l'armatura di precompressione in trecce 3x300 fptk 180 kg/mmq, o trefoli da 3/8" in acciaio a basso rilassamento fptk 190 kg/mmq per luci di 10,50, spessore cm 30, kg 4320 cad		metri quadri	€ 62,94
2001		B.0053.0003.0017	B.1150.1090.01	PANNELLI ALVEOLARI IN C.A.P.,AUTOPORTANTI, della larghezza di cm 120, per SOLAI DI COPERTURA calcolati per un sovraccarico totale di 200 kg/mq, realizzati con calcestruzzo Rck 50, compresa l'armatura di precompressione in trecce 3x300 fptk 180 kg/mmq, o trefoli da 3/8" in acciaio a basso rilassamento fptk 190 kg/mmq per luci di 4,50, spessore cm 16, kg 1318 cad		metri quadri	€ 37,77
2002		B.0053.0003.0018	B.1150.1090.02	PANNELLI ALVEOLARI IN C.A.P.,AUTOPORTANTI, della larghezza di cm 120, per SOLAI DI COPERTURA calcolati per un sovraccarico totale di 200 kg/mq, realizzati con calcestruzzo Rck 50, compresa l'armatura di precompressione in trecce 3x300 fptk 180 kg/mmq, o trefoli da 3/8" in acciaio a basso rilassamento fptk 190 kg/mmq per luci di 5,60, spessore cm 16, kg 1640 cad		metri quadri	€ 38,46
2003		B.0053.0003.0019	B.1150.1090.03	PANNELLI ALVEOLARI IN C.A.P.,AUTOPORTANTI, della larghezza di cm 120, per SOLAI DI COPERTURA calcolati per un sovraccarico totale di 200 kg/mq, realizzati con calcestruzzo Rck 50, compresa l'armatura di precompressione in trecce 3x300 fptk 180 kg/mmq, o trefoli da 3/8" in acciaio a basso rilassamento fptk 190 kg/mmq per luci di 6,00, spessore cm 20, kg 2030 cad		metri quadri	€ 42,98
2004		B.0053.0003.0020	B.1150.1090.04	PANNELLI ALVEOLARI IN C.A.P.,AUTOPORTANTI, della larghezza di cm 120, per SOLAI DI COPERTURA calcolati per un sovraccarico totale di 200 kg/mq, realizzati con calcestruzzo Rck 50, compresa l'armatura di precompressione in trecce 3x300 fptk 180 kg/mmq, o trefoli da 3/8" in acciaio a basso rilassamento fptk 190 kg/mmq per luci di 7,00, spessore cm 20, kg 2370 cad		metri quadri	€ 45,45
2005		B.0053.0003.0021	B.1150.1090.05	PANNELLI ALVEOLARI IN C.A.P.,AUTOPORTANTI, della larghezza di cm 120, per SOLAI DI COPERTURA calcolati per un sovraccarico totale di 200 kg/mq, realizzati con calcestruzzo Rck 50, compresa l'armatura di precompressione in trecce 3x300 fptk 180 kg/mmq, o trefoli da 3/8" in acciaio a basso rilassamento fptk 190 kg/mmq per luci di 7,50, spessore cm 25, kg 2820 cad		metri quadri	€ 48,20
2006		B.0053.0003.0022	B.1150.1090.06	PANNELLI ALVEOLARI IN C.A.P.,AUTOPORTANTI, della larghezza di cm 120, per SOLAI DI COPERTURA calcolati per un sovraccarico totale di 200 kg/mq, realizzati con calcestruzzo Rck 50, compresa l'armatura di precompressione in trecce 3x300 fptk 180 kg/mmq, o trefoli da 3/8" in acciaio a basso rilassamento fptk 190 kg/mmq per luci di 8,75, spessore cm 25, kg 3290 cad		metri quadri	€ 52,88
2007		B.0053.0003.0023	B.1150.1090.07	PANNELLI ALVEOLARI IN C.A.P.,AUTOPORTANTI, della larghezza di cm 120, per SOLAI DI COPERTURA calcolati per un sovraccarico totale di 200 kg/mq, realizzati con calcestruzzo Rck 50, compresa l'armatura di precompressione in trecce 3x300 fptk 180 kg/mmq, o trefoli da 3/8" in acciaio a basso rilassamento fptk 190 kg/mmq per luci di 9,00, spessore cm 30, kg 3700 cad		metri quadri	€ 54,96
2008		B.0053.0003.0024	B.1150.1090.08	PANNELLI ALVEOLARI IN C.A.P.,AUTOPORTANTI, della larghezza di cm 120, per SOLAI DI COPERTURA calcolati per un sovraccarico totale di 200 kg/mq, realizzati con calcestruzzo Rck 50, compresa l'armatura di precompressione in trecce 3x300 fptk 180 kg/mmq, o trefoli da 3/8" in acciaio a basso rilassamento fptk 190 kg/mmq per luci di 10,50, spessore cm 30, kg 4320 cad		metri quadri	€ 56,88
2009		B.0053.0004.0001	B.1150.1100.01	TEGOLI NERVATI IN C.A.P.,AUTOPORTANTI per SOLAI DI CALPESTIO calcolati per un sovraccarico totale di 400 kg/mq, realizzati con calcestruzzo Rck 50 con soletta della larghezza minima di cm 200 e massima di cm 250 e dello spessore di cm 6 piu' due nervature verticali di altezza variabile e dello spessore minimo di cm 9, compresa l'armatura di precompressione in trefoli stabilizzati da 1/2", fptk 190 kg/mmq e l'armatura ordinaria FeB 44 k per luci di 6,50, h totale cm 30		metri quadri	€ 58,41
2010		B.0053.0004.0002	B.1150.1100.02	TEGOLI NERVATI IN C.A.P.,AUTOPORTANTI per SOLAI DI CALPESTIO calcolati per un sovraccarico totale di 400 kg/mq, realizzati con calcestruzzo Rck 50 con soletta della larghezza minima di cm 200 e massima di cm 250 e dello spessore di cm 6 piu' due nervature verticali di altezza variabile e dello spessore minimo di cm 9, compresa l'armatura di precompressione in trefoli stabilizzati da 1/2", fptk 190 kg/mmq e l'armatura ordinaria FeB 44 k per luci di 9,00, h totale cm 40		metri quadri	€ 61,59
2011		B.0053.0004.0003	B.1150.1100.03	TEGOLI NERVATI IN C.A.P.,AUTOPORTANTI per SOLAI DI CALPESTIO calcolati per un sovraccarico totale di 400 kg/mq, realizzati con calcestruzzo Rck 50 con soletta della larghezza minima di cm 200 e massima di cm 250 e dello spessore di cm 6 piu' due nervature verticali di altezza variabile e dello spessore minimo di cm 9, compresa l'armatura di precompressione in trefoli stabilizzati da 1/2", fptk 190 kg/mmq e l'armatura ordinaria FeB 44 k per luci di 11,50, h totale cm 50		metri quadri	€ 66,99
2012		B.0053.0004.0004	B.1150.1100.04	TEGOLI NERVATI IN C.A.P.,AUTOPORTANTI per SOLAI DI CALPESTIO calcolati per un sovraccarico totale di 400 kg/mq, realizzati con calcestruzzo Rck 50 con soletta della larghezza minima di cm 200 e massima di cm 250 e dello spessore di cm 6 piu' due nervature verticali di altezza variabile e dello spessore minimo di cm 9, compresa l'armatura di precompressione in trefoli stabilizzati da 1/2", fptk 190 kg/mmq e l'armatura ordinaria FeB 44 k per luci di 13,50, h totale cm 60		metri quadri	€ 75,75
2013		B.0053.0004.0005	B.1150.1100.05	TEGOLI NERVATI IN C.A.P.,AUTOPORTANTI per SOLAI DI CALPESTIO calcolati per un sovraccarico totale di 400 kg/mq, realizzati con calcestruzzo Rck 50 con soletta della larghezza minima di cm 200 e massima di cm 250 e dello spessore di cm 6 piu' due nervature verticali di altezza variabile e dello spessore minimo di cm 9, compresa l'armatura di precompressione in trefoli stabilizzati da 1/2", fptk 190 kg/mmq e l'armatura ordinaria FeB 44 k per luci di 15,50, h totale cm 70		metri quadri	€ 85,46
2014		B.0053.0004.0006	B.1150.1100.06	TEGOLI NERVATI IN C.A.P.,AUTOPORTANTI per SOLAI DI CALPESTIO calcolati per un sovraccarico totale di 400 kg/mq, realizzati con calcestruzzo Rck 50 con soletta della larghezza minima di cm 200 e massima di cm 250 e dello spessore di cm 6 piu' due nervature verticali di altezza variabile e dello spessore minimo di cm 9, compresa l'armatura di precompressione in trefoli stabilizzati da 1/2", fptk 190 kg/mmq e l'armatura ordinaria FeB 44 k per luci di 17,50, h totale cm 80		metri quadri	€ 86,74
2015		B.0053.0004.0007	B.1150.1110.01	TEGOLI NERVATI IN C.A.P.,AUTOPORTANTI per SOLAI DI COPERTURA calcolati per un sovraccarico totale di 200 kg/mq, realizzati con calcestruzzo Rck 50 con soletta della larghezza minima di cm 200 e massima di cm 250 e dello spessore di cm 6 piu' due nervature verticali di altezza variabile e dello spessore minimo di cm 9, compresa l'armatura di precompressione in trefoli stabilizzati da 1/2", fptk 190 kg/mmq e l'armatura ordinaria FeB 44 k per luci di 7,50, h totale cm 30		metri quadri	€ 57,18
2016		B.0053.0004.0008	B.1150.1110.02	TEGOLI NERVATI IN C.A.P.,AUTOPORTANTI per SOLAI DI COPERTURA calcolati per un sovraccarico totale di 200 kg/mq, realizzati con calcestruzzo Rck 50 con soletta della larghezza minima di cm 200 e massima di cm 250 e dello spessore di cm 6 piu' due nervature verticali di altezza variabile e dello spessore minimo di cm 9, compresa l'armatura di precompressione in trefoli stabilizzati da 1/2", fptk 190 kg/mmq e l'armatura ordinaria FeB 44 k per luci di 10,00, h totale cm 40		metri quadri	€ 60,36
2017		B.0053.0004.0009	B.1150.1110.03	TEGOLI NERVATI IN C.A.P.,AUTOPORTANTI per SOLAI DI COPERTURA calcolati per un sovraccarico totale di 200 kg/mq, realizzati con calcestruzzo Rck 50 con soletta della larghezza minima di cm 200 e massima di cm 250 e dello spessore di cm 6 piu' due nervature verticali di altezza variabile e dello spessore minimo di cm 9, compresa l'armatura di precompressione in trefoli stabilizzati da 1/2", fptk 190 kg/mmq e l'armatura ordinaria FeB 44 k per luci di 12,50, h totale cm 50		metri quadri	€ 65,83
2018		B.0053.0004.0010	B.1150.1110.04	TEGOLI NERVATI IN C.A.P.,AUTOPORTANTI per SOLAI DI COPERTURA calcolati per un sovraccarico totale di 200 kg/mq, realizzati con calcestruzzo Rck 50 con soletta della larghezza minima di cm 200 e massima di cm 250 e dello spessore di cm 6 piu' due nervature verticali di altezza variabile e dello spessore minimo di cm 9, compresa l'armatura di precompressione in trefoli stabilizzati da 1/2", fptk 190 kg/mmq e l'armatura ordinaria FeB 44 k per luci di 15,00, h totale cm 60		metri quadri	€ 73,76
2019		B.0053.0004.0011	B.1150.1110.05	TEGOLI NERVATI IN C.A.P.,AUTOPORTANTI per SOLAI DI COPERTURA calcolati per un sovraccarico totale di 200 kg/mq, realizzati con calcestruzzo Rck 50 con soletta della larghezza minima di cm 200 e massima di cm 250 e dello spessore di cm 6 piu' due nervature verticali di altezza variabile e dello spessore minimo di cm 9, compresa l'armatura di precompressione in trefoli stabilizzati da 1/2", fptk 190 kg/mmq e l'armatura ordinaria FeB 44 k per luci di 17,50, h totale cm 70		metri quadri	€ 82,49
2020		B.0053.0004.0012	B.1150.1110.06	TEGOLI NERVATI IN C.A.P.,AUTOPORTANTI per SOLAI DI COPERTURA calcolati per un sovraccarico totale di 200 kg/mq, realizzati con calcestruzzo Rck 50 con soletta della larghezza minima di cm 200 e massima di cm 250 e dello spessore di cm 6 piu' due nervature verticali di altezza variabile e dello spessore minimo di cm 9, compresa l'armatura di precompressione in trefoli stabilizzati da 1/2", fptk 190 kg/mmq e l'armatura ordinaria FeB 44 k per luci di 20,00, h totale cm 80		metri quadri	€ 83,87
2038		B.0054.0001.0001	B.1170.1010.01	PLUVIALE IN PVC a sezione quadra, colore grigio/marrone, compresa incidenza curve, braghe e collari con tassello sezione 80x80		metri	€ 11,05
2039		B.0054.0001.0002	B.1170.1010.02	PLUVIALE IN PVC a sezione quadra, colore grigio/marrone, compresa incidenza curve, braghe e collari con tassello sezione 100x100		metri	€ 12,75
2040		B.0054.0001.0003	B.1170.1020.01	PLUVIALE IN PVC a sezione circolare, colore grigio/marrone, compresa incidenza curve, braghe e collari con tassello diam. 80 mm		metri	€ 9,84
2041		B.0054.0001.0004	B.1170.1020.02	PLUVIALE IN PVC a sezione circolare, colore grigio/marrone, compresa incidenza curve, braghe e collari con tassello diam.100 m/m		metri	€ 11,11
2048		B.0054.0001.0005	B.1170.1060	PLUVIALE IN RAME DIAM.80 compresa l' incidenza di curve, braghe, collari fermatubo etc.		metri	€ 54,51
2042		B.0054.0002.0001	B.1170.1030.01	TERMINALE PER PLUVIALE IN PVC, antiurto pedonale con curva, a sezione quadra h=2 00, colore grigio/marrone, compresi collari di ancoraggio sezione 80x80		cadauno	€ 41,54
2043		B.0054.0002.0002	B.1170.1030.02	TERMINALE PER PLUVIALE IN PVC, antiurto pedonale con curva, a sezione quadra h=2 00, colore grigio/marrone, compresi collari di ancoraggio sezione 100x100		cadauno	€ 55,45
2044		B.0054.0002.0003	B.1170.1050.01	TERMINALE IN GHISA per pluviali a sezione circolare diam.80 - h.2.00 con curva		cadauno	€ 78,21
2045		B.0054.0002.0004	B.1170.1050.02	TERMINALE IN GHISA per pluviali a sezione circolare diam.100 - h.2.00 con curva		cadauno	€ 104,98
2046		B.0054.0002.0005	B.1170.1050.03	TERMINALE IN GHISA per pluviali a sezione circolare diam.100 - h.2.00 diritto		cadauno	€ 102,50
2047		B.0054.0002.0006	B.1170.1050.04	TERMINALE IN GHISA per pluviali a sezione circolare diam.100 - h.1,50 diritto		cadauno	€ 94,91
2049		B.0054.0003.0001	B.1170.1070	CANALE DI GRONDA in PVC antiurto estruso, a doppia parete, sez.12x10 (svil.420 mm.), completo di pezzi speciali (giunto elastico, coprigiunto, angoli, testate, bocchelle, staffe in lamiera plastificata)		metri	€ 36,54
2050		B.0054.0003.0002	B.1170.1080	CANALE DI GRONDA in lamiera di RAME sez.12x10, completo di giunti e guarnizioni, testate, angoli, bocchelle, staffe d'ancoraggio etc.		metri	€ 72,24
2051		B.0054.0004.0001	B.1170.1090.01	BOCCHETTONE DI SCARICO in materiale plastico, del tipo ad inserimento diretto verticale, con codolo antirigurgito da mm 250 per tubo diametro 80 mm		cadauno	€ 6,83
2052		B.0054.0004.0002	B.1170.1090.02	BOCCHETTONE DI SCARICO in materiale plastico, del tipo ad inserimento diretto verticale, con codolo antirigurgito da mm 250 per tubo diametro 100 mm		cadauno	€ 7,03
2053		B.0054.0004.0003	B.1170.1100.01	BOCCHETTONE DI SCARICO in materiale plastico, del tipo ad angolo, sezione 100x100 lunghezza mm 300		cadauno	€ 18,34
2054		B.0054.0004.0004	B.1170.1100.02	BOCCHETTONE DI SCARICO in materiale plastico, del tipo ad angolo, sezione 100x100 lunghezza mm 425		cadauno	€ 20,24
2055		B.0054.0004.0005	B.1170.1110.01	RACCORDO PER COLLEGAMENTO BOCCHETTONE DI SCARICO in materiale plastico, del tipo ad angolo, sezione 100x100, con discendente a sezione circolare diametro 80 mm		cadauno	€ 5,69
2056		B.0054.0004.0006	B.1170.1110.02	RACCORDO PER COLLEGAMENTO BOCCHETTONE DI SCARICO in materiale plastico, del tipo ad angolo, sezione 100x100, con discendente a sezione circolare diametro 100 mm		cadauno	€ 8,22
2057		B.0054.0004.0007	B.1170.1120.01	PARAFOGLIA E/O PARAGHIAIA PER BOCCHETTONE DI SCARICO, in materiale plastico per sezione quadra 100x100		cadauno	€ 2,08
2058		B.0054.0004.0008	B.1170.1120.02	PARAFOGLIA E/O PARAGHIAIA PER BOCCHETTONE DI SCARICO, in materiale plastico per sezione circolare da 75 a 125 mm		cadauno	€ 2,08
2059		B.0054.0005.0001	B.1170.1130.01	CHIUSINO SIFONATO IN PVC ANTISCHOCK dim. mm 100x100 con scarico diametro 32-80		cadauno	€ 4,30
2060		B.0054.0005.0002	B.1170.1130.02	CHIUSINO SIFONATO IN PVC ANTISCHOCK dim. mm 150x150 con scarico diametro 40-125		cadauno	€ 8,35
2061		B.0054.0005.0003	B.1170.1130.03	CHIUSINO SIFONATO IN PVC ANTISCHOCK dim. mm 20x20 con scarico diametro 63-90		cadauno	€ 16,00
2062		B.0054.0005.0004	B.1170.1130.04	CHIUSINO SIFONATO IN PVC ANTISCHOCK dim. mm 30x30 con scarico diametro 100-200		cadauno	€ 26,57
2151		B.0055.0001.0001	B.1215.1010	ADESIVO IN POLVERE A BASE DI LEGANTI IDRAULICI per pavimenti e rivestimenti ceramici su intonaci e massetti cementizi, sia interni che esterni		chilogrammi	€ 0,64
2154		B.0055.0001.0002	B.1215.1170	ADESIVO IN POLVERE A BASE DI CEMENTO, RESINE, INERTI SELEZIONATI ED ADDITIVI SPECIFICI, per l'incollaggio in interno di pannelli isolanti del tipo espansi o estrusi		chilogrammi	€ 2,21
2152		B.0055.0002.0001	B.1215.1090	ADESIVO POLIURETANICO BICOMPONENTE PER PAVIMENTI IN GOMMA, PVC, MOQUETTE. ANCHE PER ESTERNO		chilogrammi	€ 7,29
2153		B.0055.0002.0002	B.1215.1100	ADESIVO POLIURETANICO BICOMPONENTE PER PARQUETS IN LEGNO		chilogrammi	€ 7,29
2268		B.0056.0001.0001	B.1230.1010.01	ZOCCOLETTO BATTISCOPA IN MONOCOTTURA con sguscio sulla costa superiore dimensioni 25/30 x 8		metri	€ 3,15
2269		B.0056.0001.0002	B.1230.1020.01	ZOCCOLETTO BATTISCOPA IN MARMO, altezza cm.8, lunghezza a correre, spessore cm. 1. levigato e lucidato su una faccia e con la costa superiore a fil di sega in marmo BIANCONE TIRRENO		metri	€ 3,17
2270		B.0056.0001.0003	B.1230.1020.02	ZOCCOLETTO BATTISCOPA IN MARMO, altezza cm.8, lunghezza a correre, spessore cm. 1. levigato e lucidato su una faccia e con la costa superiore a fil di sega in marmo BIANCO DI CARRARA		metri	€ 3,17
2271		B.0056.0001.0004	B.1230.1020.03	ZOCCOLETTO BATTISCOPA IN MARMO, altezza cm.8, lunghezza a correre, spessore cm. 1. levigato e lucidato su una faccia e con la costa superiore a fil di sega in marmo ROSSO VERONA		metri	€ 5,43
2272		B.0056.0001.0005	B.1230.1020.04	ZOCCOLETTO BATTISCOPA IN MARMO, altezza cm.8, lunghezza a correre, spessore cm. 1. levigato e lucidato su una faccia e con la costa superiore a fil di sega in marmo ARABESCATO		metri	€ 9,03
2273		B.0056.0001.0006	B.1230.1020.05	ZOCCOLETTO BATTISCOPA IN MARMO, altezza cm.8, lunghezza a correre, spessore cm. 1. levigato e lucidato su una faccia e con la costa superiore a fil di sega in marmo NERO MARQUINIA		metri	€ 9,95
2274		B.0056.0001.0007	B.1230.1020.06	ZOCCOLETTO BATTISCOPA IN MARMO, altezza cm.8, lunghezza a correre, spessore cm. 1. levigato e lucidato su una faccia e con la costa superiore a fil di sega in marmo BARDIGLIO		metri	€ 12,03
2275		B.0056.0001.0008	B.1230.1020.07	ZOCCOLETTO BATTISCOPA IN MARMO, altezza cm.8, lunghezza a correre, spessore cm. 1. levigato e lucidato su una faccia e con la costa superiore a fil di sega in marmo ROSA DEL PORTOGALLO		metri	€ 14,29
2276		B.0056.0001.0009	B.1230.1030.01	ZOCCOLETTO BATTISCOPA IN MARMO, altezza cm.8, lunghezza a correre, spessore cm. 2. levigato e lucidato su una faccia e con la costa superiore a fil di sega in marmo BIANCONE TIRRENO		metri	€ 4,80
2277		B.0056.0001.0010	B.1230.1030.02	ZOCCOLETTO BATTISCOPA IN MARMO, altezza cm.8, lunghezza a correre, spessore cm. 2. levigato e lucidato su una faccia e con la costa superiore a fil di sega in marmo BIANCO DI CARRARA		metri	€ 5,89
2278		B.0056.0001.0011	B.1230.1030.03	ZOCCOLETTO BATTISCOPA IN MARMO, altezza cm.8, lunghezza a correre, spessore cm. 2. levigato e lucidato su una faccia e con la costa superiore a fil di sega in marmo ROSSO VERONA		metri	€ 7,23
2279		B.0056.0001.0012	B.1230.1030.04	ZOCCOLETTO BATTISCOPA IN MARMO, altezza cm.8, lunghezza a correre, spessore cm. 2. levigato e lucidato su una faccia e con la costa superiore a fil di sega in marmo ARABESCATO		metri	€ 11,94
2280		B.0056.0001.0013	B.1230.1030.05	ZOCCOLETTO BATTISCOPA IN MARMO, altezza cm.8, lunghezza a correre, spessore cm. 2. levigato e lucidato su una faccia e con la costa superiore a fil di sega in marmo NERO MARQUINIA		metri	€ 12,66
2281		B.0056.0001.0014	B.1230.1030.06	ZOCCOLETTO BATTISCOPA IN MARMO, altezza cm.8, lunghezza a correre, spessore cm. 2. levigato e lucidato su una faccia e con la costa superiore a fil di sega in marmo BARDIGLIO		metri	€ 15,55
2282		B.0056.0001.0015	B.1230.1030.07	ZOCCOLETTO BATTISCOPA IN MARMO, altezza cm.8, lunghezza a correre, spessore cm. 2. levigato e lucidato su una faccia e con la costa superiore a fil di sega in marmo ROSA DEL PORTOGALLO		metri	€ 14,56
2283		B.0056.0001.0016	B.1230.1040.01	ZOCCOLETTO BATTISCOPA IN GRANITO, altezza cm.8, lunghezza a correre, spessore cm 2. levigato e lucidato su una faccia e con la costa superiore a fil di sega in granito ROSA NULE		metri	€ 8,77
2284		B.0056.0001.0017	B.1230.1040.02	ZOCCOLETTO BATTISCOPA IN GRANITO, altezza cm.8, lunghezza a correre, spessore cm 2. levigato e lucidato su una faccia e con la costa superiore a fil di sega in granito GHIANDONE		metri	€ 10,12
2285		B.0056.0001.0018	B.1230.1040.03	ZOCCOLETTO BATTISCOPA IN GRANITO, altezza cm.8, lunghezza a correre, spessore cm 2. levigato e lucidato su una faccia e con la costa superiore a fil di sega in granito ROSA BETA		metri	€ 9,22
2286		B.0056.0001.0019	B.1230.1040.04	ZOCCOLETTO BATTISCOPA IN GRANITO, altezza cm.8, lunghezza a correre, spessore cm 2. levigato e lucidato su una faccia e con la costa superiore a fil di sega in granito GRIGIO PERLA		metri	€ 9,68
2287		B.0056.0001.0020	B.1230.1040.05	ZOCCOLETTO BATTISCOPA IN GRANITO, altezza cm.8, lunghezza a correre, spessore cm 2. levigato e lucidato su una faccia e con la costa superiore a fil di sega in granito NERO AFRICA		metri	€ 15,55
2288		B.0056.0001.0021	B.1230.1040.06	ZOCCOLETTO BATTISCOPA IN GRANITO, altezza cm.8, lunghezza a correre, spessore cm 2. levigato e lucidato su una faccia e con la costa superiore a fil di sega in granito NERO ASSOLUTO		metri	€ 26,85
2289		B.0056.0001.0022	B.1230.1050.01	ZOCCOLETTO BATTISCOPA MASSELLO DI PINO O RAMIN sagomato sul filo superiore e con piedino coprifilo sul lato inferiore, compresa l'incidenza dei pezzi speciali verniciato naturale-dim.65x12 mm		metri	€ 4,81
2290		B.0056.0001.0023	B.1230.1050.02	ZOCCOLETTO BATTISCOPA MASSELLO DI PINO O RAMIN sagomato sul filo superiore e con piedino coprifilo sul lato inferiore, compresa l'incidenza dei pezzi speciali verniciato e colorato - dim.70x10 mm		metri	€ 5,06
2291		B.0056.0001.0024	B.1230.1050.03	ZOCCOLETTO BATTISCOPA MASSELLO DI PINO O RAMIN sagomato sul filo superiore e con piedino coprifilo sul lato inferiore, compresa l'incidenza dei pezzi speciali laccato bianco - dim.70x10 mm		metri	€ 5,06
2292		B.0056.0001.0025	B.1230.1050.04	ZOCCOLETTO BATTISCOPA MASSELLO DI PINO O RAMIN sagomato sul filo superiore e con piedino coprifilo sul lato inferiore, compresa l'incidenza dei pezzi speciali verniciato e colorato - dim.70x14 mm		metri	€ 5,34
2293		B.0056.0001.0026	B.1230.1050.05	ZOCCOLETTO BATTISCOPA MASSELLO DI PINO O RAMIN sagomato sul filo superiore e con piedino coprifilo sul lato inferiore, compresa l'incidenza dei pezzi speciali laccato bianco - dim.70x14 mm		metri	€ 6,23
2294		B.0056.0001.0027	B.1230.1060.01	ZOCCOLETTO BATTISCOPA IN LEGNO COMPENSATO E CURVATO, trattato con vernici antimuffa trasparenti, completo di anima in abete da fissare a parete con chiodi acciaio altezza cm 6		metri	€ 6,58
2295		B.0056.0001.0028	B.1230.1060.02	ZOCCOLETTO BATTISCOPA IN LEGNO COMPENSATO E CURVATO, trattato con vernici antimuffa trasparenti, completo di anima in abete da fissare a parete con chiodi acciaio altezza cm 8		metri	€ 7,34
2296		B.0056.0001.0029	B.1230.1060.03	ZOCCOLETTO BATTISCOPA IN LEGNO COMPENSATO E CURVATO, trattato con vernici antimuffa trasparenti, completo di anima in abete da fissare a parete con chiodi acciaio altezza cm 10		metri	€ 10,63
2297		B.0056.0001.0030	B.1230.1070.01	ZOCCOLETTO BATTISCOPA IN GOMMA O PVC, colori vari, da montare a parete in aderenza con collanti neoprenici - spessore mm 3 in barre da 60 mm di altezza		metri	€ 6,79
2298		B.0056.0001.0031	B.1230.1070.02	ZOCCOLETTO BATTISCOPA IN GOMMA O PVC, colori vari, da montare a parete in aderenza con collanti neoprenici - spessore mm 3 angolari da 60 mm di altezza		cadauno	€ 7,79
2299		B.0056.0001.0032	B.1230.1070.03	ZOCCOLETTO BATTISCOPA IN GOMMA O PVC, colori vari, da montare a parete in aderenza con collanti neoprenici - spessore mm 3 in barre da 100 mm di altezza		metri	€ 7,79
2300		B.0056.0001.0033	B.1230.1070.04	ZOCCOLETTO BATTISCOPA IN GOMMA O PVC, colori vari, da montare a parete in aderenza con collanti neoprenici - spessore mm 3 angolari da 100 mm di altezza		cadauno	€ 8,77
2301		B.0056.0001.0034	B.1230.1080.01	ZOCCOLETTO BATTISCOPA IN GOMMA O PVC, colori vari, con sguscio sagomato di raccordo al pavimento di lunghezza mm 57.spessore mm 3 in barre da 100 mm di altezza		metri	€ 9,68
2302		B.0056.0001.0035	B.1230.1080.02	ZOCCOLETTO BATTISCOPA IN GOMMA O PVC, colori vari, con sguscio sagomato di raccordo al pavimento di lunghezza mm 57.spessore mm 3 angolari da 100 mm di altezza		cadauno	€ 9,68
2340		B.0057.0001.0001	B.1290.1009.01	CONTROTELAIO IN LEGNO ABETE GREZZO delle dimensioni di cm 7x2.5 PER FINESTRA		cadauno	€ 45,48
2341		B.0057.0001.0002	B.1290.1009.02	CONTROTELAIO IN LEGNO ABETE GREZZO delle dimensioni di cm 7x2.5 PER PORTAFINESTRA		cadauno	€ 62,43
2987		B.0057.0001.0003	B.1290.1090.01	TELAIO MONOBLOCCO predisposto per il montaggio dell'infisso interno di FINESTRA o PORTAFINESTRA in unico blocco con l' infisso esterno ad AVVOLGIBILE costituito da CASSONETTO e da imbotte a tutto giro in legno massello della stessa essenza dell' infisso, e della larghezza fino a 16 cm con finitura identica a quella della finestra, compreso il controtelaio damurare in abete con zanche in acciaio zincato IN MASSELLO DI PINO DI SVEZIA		cadauno	€ 378,05
2988		B.0057.0001.0004	B.1290.1090.02	TELAIO MONOBLOCCO predisposto per il montaggio dell'infisso interno di FINESTRA o PORTAFINESTRA in unico blocco con l' infisso esterno ad AVVOLGIBILE costituito da CASSONETTO e da imbotte a tutto giro in legno massello della stessa essenza dell' infisso, e della larghezza fino a 16 cm con finitura identica a quella della finestra, compreso il controtelaio damurare in abete con zanche in acciaio zincato IN MASSELLO DI PITCH-PINE		cadauno	€ 441,50
2989		B.0057.0001.0005	B.1290.1090.03	TELAIO MONOBLOCCO predisposto per il montaggio dell'infisso interno di FINESTRA o PORTAFINESTRA in unico blocco con l' infisso esterno ad AVVOLGIBILE costituito da CASSONETTO e da imbotte a tutto giro in legno massello della stessa essenza dell' infisso, e della larghezza fino a 16 cm con finitura identica a quella della finestra, compreso il controtelaio damurare in abete con zanche in acciaio zincato IN MASSELLO DI MOGANO-SAPELLE		cadauno	€ 439,06
2990		B.0057.0001.0006	B.1290.1090.04	TELAIO MONOBLOCCO predisposto per il montaggio dell'infisso interno di FINESTRA o PORTAFINESTRA in unico blocco con l' infisso esterno ad AVVOLGIBILE costituito da CASSONETTO e da imbotte a tutto giro in legno massello della stessa essenza dell' infisso, e della larghezza fino a 16 cm con finitura identica a quella della finestra, compreso il controtelaio damurare in abete con zanche in acciaio zincato IN MASSELLO DI DOUGLAS		cadauno	€ 230,06
2342		B.0057.0002.0001	B.1290.1010.01	INFISSO DI FINESTRA 1 ANTA cm 80x140 IN LEGNO PINO DI SVEZIA, telaio maestro della sezione di mm 56x64 circa, anta della sezione di mm 56x74 circa. Guarnizione di tenuta sul telaio e gocciolatoio ricavato anteriormente alla guarnizione stessa. Traversa inferiore del telaio delle finestre in legno e alluminio. Regoli fermavetri interni con predisposizione per alloggiare un vetrocamera dello spessore di mm 20. Coprifili in legno della stessa essenza della finestra e della sezione di mm 10x55 circa su tre lati all'interno, e della sezione di mm 10x45 circa su tre lati all'esterno. Cerniere tipo Anuba bronzata del diametro di mm 13. Chiusura con ferramenta tipo AGB a tre punti di chiusura. Comando con martellina in alluminio anodizzato colore bronzo. Verniciatura con una mano di impregnante trasparente o colorata, antitarme ed antimuffa, data ad immersione e finitura con vernici sintetiche, previa carteggiatura dell'impregnante. La misura dell’infisso e' riferita alla luce architettonica del vano sul profilo esterno del prospetto.		cadauno	€ 330,26
2343		B.0057.0002.0002	B.1290.1010.02	INFISSO DI FINESTRA 2 ANTE cm 120x140 IN LEGNO PINO DI SVEZIA, telaio maestro della sezione di mm 56x64 circa, anta della sezione di mm 56x74 circa. Guarnizione di tenuta sul telaio e gocciolatoio ricavato anteriormente alla guarnizione stessa. Traversa inferiore del telaio delle finestre in legno e alluminio. Regoli fermavetri interni con predisposizione per alloggiare un vetrocamera dello spessore di mm 20. Coprifili in legno della stessa essenza della finestra e della sezione di mm 10x55 circa su tre lati all'interno, e della sezione di mm 10x45 circa su tre lati all'esterno. Cerniere tipo Anuba bronzata del diametro di mm 13. Chiusura con ferramenta tipo AGB a tre punti di chiusura. Comando con martellina in alluminio anodizzato colore bronzo. Verniciatura con una mano di impregnante trasparente o colorata, antitarme ed antimuffa, data ad immersione e finitura con vernici sintetiche, previa carteggiatura dell'impregnante. La misura dell’infisso e' riferita alla luce architettonica del vano sul profilo esterno del prospetto.		cadauno	€ 426,40
2344		B.0057.0002.0003	B.1290.1010.03	INFISSO DI PORTAFINESTRA 1 ANTA cm 80x230 IN LEGNO PINO DI SVEZIA, telaio maestro della sezione di mm 56x64 circa, anta della sezione di mm 56x74 circa. Guarnizione di tenuta sul telaio e gocciolatoio ricavato anteriormente alla guarnizione stessa. Traversa inferiore del telaio delle portefinestre con alluminio a norma disabili. Regoli fermavetri interni con predisposizione per alloggiare un vetrocamera dello spessore di mm 20. Coprifili in legno della stessa essenza della finestra e della sezione di mm 10x55 circa su tre lati all'interno, e della sezione di mm 10x45 circa su tre lati all'esterno. Cerniere tipo Anuba bronzata del diametro di mm 13. Chiusura con ferramenta tipo AGB a quattro punti di chiusura. Comando con martellina in alluminio anodizzato colore bronzo. Verniciatura con una mano di impregnante trasparente o colorata, antitarme ed antimuffa, data ad immersione e finitura con vernici sintetiche, previa carteggiatura dell'impregnante. La misura dell’infisso e' riferita alla luce architettonica del vano sul profilo esterno del prospetto.		cadauno	€ 480,79
2345		B.0057.0002.0004	B.1290.1010.04	INFISSO DI PORTAFINESTRA 2 ANTE cm 120x230 IN LEGNO PINO DI SVEZIA, telaio maestro della sezione di mm 56x64 circa, anta della sezione di mm 56x74 circa. Guarnizione di tenuta sul telaio e gocciolatoio ricavato anteriormente alla guarnizione stessa. Traversa inferiore del telaio delle portefinestre con alluminio a norma disabili. Regoli fermavetri interni con predisposizione per alloggiare un vetrocamera dello spessore di mm 20. Coprifili in legno della stessa essenza della finestra e della sezione di mm 10x55 circa su tre lati all'interno, e della sezione di mm 10x45 circa su tre lati all'esterno. Cerniere tipo Anuba bronzata del diametro di mm 13. Chiusura con ferramenta tipo AGB a quattro punti di chiusura. Comando con martellina in alluminio anodizzato colore bronzo. Verniciatura con una mano di impregnante trasparente o colorata, antitarme ed antimuffa, data ad immersione e finitura con vernici sintetiche, previa carteggiatura dell'impregnante. La misura dell’infisso e' riferita alla luce architettonica del vano sul profilo esterno del prospetto.		cadauno	€ 685,72
2346		B.0057.0002.0005	B.1290.1015.01	INFISSO DI FINESTRA 1 ANTA cm 80x140 IN LEGNO PINO DI SVEZIA, telaio maestro della sezione di mm 56x64 circa, anta della sezione di mm 68x80 circa. Doppia guarnizione di tenuta una sul telaio ed una sull'anta, gocciolatoio ricavato anteriormente alla guarnizione stessa. Traversa inferiore del telaio delle finestre in legno e alluminio. Regoli fermavetri interni con predisposizione per alloggiare un vetrocamera dello spessore di mm 23. Coprifili in legno della stessa essenza della finestra e della sezione di mm 10x55 circa su tre lati all'interno, e della sezione di mm 10x45 circa su tre lati all'esterno. Cerniere tipo Anuba bronzata del diametro di mm 13. Chiusura con ferramenta AGB a tre punti di chiusura. Comando con martellina in alluminio anodizzato colore bronzo. Verniciatura con una mano di impregnante trasparente o colorata, antitarme ed antimuffa, data ad immersione e finitura con vernici sintetiche, previa carteggiatura dell'impregnante. La misura dell’infisso e' riferita alla luce architettonica del vano sul profilo esterno del prospetto.		cadauno	€ 373,27
2347		B.0057.0002.0006	B.1290.1015.02	INFISSO DI FINESTRA 2 ANTE cm 120x140 IN LEGNO PINO DI SVEZIA, telaio maestro della sezione di mm 56x64 circa, anta della sezione di mm 68x80 circa. Doppia guarnizione di tenuta una sul telaio ed una sull'anta, gocciolatoio ricavato anteriormente alla guarnizione stessa. Traversa inferiore del telaio delle finestre in legno e alluminio. Regoli fermavetri interni con predisposizione per alloggiare un vetrocamera dello spessore di mm 23. Coprifili in legno della stessa essenza della finestra e della sezione di mm 10x55 circa su tre lati all'interno, e della sezione di mm 10x45 circa su tre lati all'esterno. Cerniere tipo Anuba bronzata del diametro di mm 13. Chiusura con ferramenta AGB a tre punti di chiusura. Comando con martellina in alluminio anodizzato colore bronzo. Verniciatura con una mano di impregnante trasparente o colorata, antitarme ed antimuffa, data ad immersione e finitura con vernici sintetiche, previa carteggiatura dell'impregnante. La misura dell’infisso e' riferita alla luce architettonica del vano sul profilo esterno del prospetto.		cadauno	€ 481,42
2348		B.0057.0002.0007	B.1290.1015.03	INFISSO DI PORTAFINESTRA 1 ANTA cm 80x230 IN LEGNO PINO DI SVEZIA, telaio maestro della sezione di mm 56x64 circa, anta della sezione di mm 68x80 circa. Doppia guarnizione di tenuta una sul telaio ed una sull'anta, gocciolatoio ricavato anteriormente alla guarnizione stessa. Traversa inferiore del telaio delle portefinestre con alluminio a norma disabili. Regoli fermavetri interni con predisposizione per alloggiare un vetrocamera dello spessore di mm 23. Coprifili in legno della stessa essenza della finestra e della sezione di mm 10x55 circa su tre lati all'interno, e della sezione di mm 10x45 circa su tre lati all'esterno. Cerniere tipo Anuba bronzata del diametro di mm 13. Chiusura con ferramenta AGB a quattro punti di chiusura. Comando con martellina in alluminio anodizzato colore bronzo. Verniciatura con una mano di impregnante trasparente o colorata, antitarme ed antimuffa, data ad immersione e finitura con vernici sintetiche, previa carteggiatura dell'impregnante. La misura dell’infisso e' riferita alla luce architettonica del vano sul profilo esterno del prospetto.		cadauno	€ 542,14
2349		B.0057.0002.0008	B.1290.1015.04	INFISSO DI PORTAFINESTRA 2 ANTE cm 120x230 IN LEGNO PINO DI SVEZIA, telaio maestro della sezione di mm 56x64 circa, anta della sezione di mm 68x80 circa. Doppia guarnizione di tenuta una sul telaio ed una sull'anta, gocciolatoio ricavato anteriormente alla guarnizione stessa. Traversa inferiore del telaio delle portefinestre con alluminio a norma disabili. Regoli fermavetri interni con predisposizione per alloggiare un vetrocamera dello spessore di mm 23. Coprifili in legno della stessa essenza della finestra e della sezione di mm 10x55 circa su tre lati all'interno, e della sezione di mm 10x45 circa su tre lati all'esterno. Cerniere tipo Anuba bronzata del diametro di mm 13. Chiusura con ferramenta AGB a quattro punti di chiusura. Comando con martellina in alluminio anodizzato colore bronzo. Verniciatura con una mano di impregnante trasparente o colorata, antitarme ed antimuffa, data ad immersione e finitura con vernici sintetiche, previa carteggiatura dell'impregnante. La misura dell’infisso e' riferita alla luce architettonica del vano sul profilo esterno del prospetto.		cadauno	€ 773,64
2350		B.0057.0002.0009	B.1290.1020.01	INFISSO ESTERNO A PERSIANA ALLA ROMANA A MURARE PER FINESTRA 1 ANTA cm 80x140 IN LEGNO PINO DI SVEZIA, realizzato con un telaio perimetrale della sezione di m 45x64 circa. Palmette della sezione di mm 43x12 circa. Ferramenta di sostegno con squadri neri con cardine a murare in numero di 2 ad anta. Chiusura con ferroleva in ferro verniciato nero con 3 punti di chiusura. Verniciatura con una mano di impregnante trasparente o colorata, antitarme ed antimuffa, data ad immersione e finitura con vernice sintetica, previa carteggiatura dell'impregnante. La misura dell’infisso e' riferita alla luce architettonica del vano sul profilo esterno del prospetto.		cadauno	€ 404,89
2351		B.0057.0002.0010	B.1290.1020.02	INFISSO ESTERNO A PERSIANA ALLA ROMANA A MURARE PER FINESTRA 2 ANTE cm 120x140 IN LEGNO PINO DI SVEZIA, realizzato con un telaio perimetrale della sezione di m 45x64 circa. Palmette della sezione di mm 43x12 circa. Ferramenta di sostegno con squadri neri con cardine a murare in numero di 2 ad anta. Chiusura con ferroleva in ferro verniciato nero con 3 punti di chiusura. Verniciatura con una mano di impregnante trasparente o colorata, antitarme ed antimuffa, data ad immersione e finitura con vernice sintetica, previa carteggiatura dell'impregnante. La misura dell’infisso e' riferita alla luce architettonica del vano sul profilo esterno del prospetto.		cadauno	€ 455,49
2352		B.0057.0002.0011	B.1290.1020.03	INFISSO ESTERNO A PERSIANA ALLA ROMANA A MURARE PER PORTAFINESTRA 1 ANTA cm 80x230 IN LEGNO PINO DI SVEZIA, realizzato con un telaio perimetrale della sezione di m 45x64 circa. Palmette della sezione di mm 43x12 circa. Ferramenta di sostegno con squadri neri con cardine a murare in numero di 2 squadri ed 1 mezzo squadro. Chiusura con ferroleva in ferro verniciato nero con 3 punti di chiusura. Verniciatura con una mano di impregnante trasparente o colorata, antitarme ed antimuffa, data ad immersione e finitura con vernice sintetica, previa carteggiatura dell'impregnante. La misura dell’infisso e' riferita alla luce architettonica del vano sul profilo esterno del prospetto.		cadauno	€ 465,61
2353		B.0057.0002.0012	B.1290.1020.04	INFISSO ESTERNO A PERSIANA ALLA ROMANA A MURARE PER PORTAFINESTRA 2 ANTE cm 120x230 IN LEGNO PINO DI SVEZIA, realizzato con un telaio perimetrale della sezione di m 45x64 circa. Palmette della sezione di mm 43x12 circa. Ferramenta di sostegno con squadri neri con cardine a murare in numero di 2 squadri ed 1 mezzo squadro. Chiusura con ferroleva in ferro verniciato nero con 3 punti di chiusura. Verniciatura con una mano di impregnante trasparente o colorata, antitarme ed antimuffa, data ad immersione e finitura con vernice sintetica, previa carteggiatura dell'impregnante. La misura dell’infisso e' riferita alla luce architettonica del vano sul profilo esterno del prospetto.		cadauno	€ 695,84
2372		B.0057.0002.0013	B.1290.1080.01	INFISSO A MONOBLOCCO COMPOSTO DA FINESTRA 1 ANTA cm 80x140, PORTELLONE CON TELAIO, E SPALLA DI GIUNZIONE CON PROFONDITÀ VARIABILE FINO A cm 22 IN MASSELLO DI PINO DI SVEZIA. Finestra - Telaio maestro della sezione di mm 56x64 circa, anta della sezione di mm 56x74 circa. Guarnizione di tenuta sul telaio e gocciolatoio ricavato anteriormente alla guarnizione stessa. Traversa inferiore del telaio delle finestre in legno e alluminio. Regoli fermavetri interni con predisposizione per alloggiare un vetrocamera dello spessore di mm 20. Coprifili in legno della stessa essenza della finestra e della sezione di mm 10x55 circa su tre lati all'interno. Cerniere tipo Anuba bronzata del diametro di mm 13. Chiusura con ferramenta AGB a tre punti di chiusura. Comando con martellina in alluminio anodizzato colore bronzo. Verniciatura con una mano di impregnante trasparente o colorata, antitarme ed antimuffa, data ad immersione e finitura con vernici elettrostatiche, previa carteggiatura dell'impregnante. Portellone con telaio - Telaio maestro della sezione di mm 55x55 circa, anta realizzata con telaio perimetrale della sezione di mm 26x67 circa e doghe verticali con giunzione fra di esse ad incastro della sezione di mm 19x60 circa avvitate al telaio dalla parte interna. Cerniere tipo Anuba bronzata in numero di 2 ad anta. Chiusura con ferroleva in ferro zincato verniciato nero con 3 punti di chiusura. Verniciatura con una mano di impregnante trasparente o colorata, antitarme ed antimuffa, data ad immersione e finitura con vernici elettrostatiche, previa carteggiatura dell'impregnante. La misura dell’infisso e' riferita alla luce architettonica del vano sul profilo esterno del prospetto.		cadauno	€ 1.051,74
2373		B.0057.0002.0014	B.1290.1080.02	INFISSO A MONOBLOCCO COMPOSTO DA FINESTRA 2 ANTE cm 120x140, PORTELLONE CON TELAIO, E SPALLA DI GIUNZIONE CON PROFONDITÀ VARIABILE FINO A cm 22 IN MASSELLO DI PINO DI SVEZIA. Finestra - Telaio maestro della sezione di mm 56x64 circa, anta della sezione di mm 56x74 circa. Guarnizione di tenuta sul telaio e gocciolatoio ricavato anteriormente alla guarnizione stessa. Traversa inferiore del telaio delle finestre in legno e alluminio. Regoli fermavetri interni con predisposizione per alloggiare un vetrocamera dello spessore di mm 20. Coprifili in legno della stessa essenza della finestra e della sezione di mm 10x55 circa su tre lati all'interno. Cerniere tipo Anuba bronzata del diametro di mm 13. Chiusura con ferramenta AGB a tre punti di chiusura. Comando con martellina in alluminio anodizzato colore bronzo. Verniciatura con una mano di impregnante trasparente o colorata, antitarme ed antimuffa, data ad immersione e finitura con vernici elettrostatiche, previa carteggiatura dell'impregnante. Portellone con telaio - Telaio maestro della sezione di mm 55x55 circa, anta realizzata con telaio perimetrale della sezione di mm 26x67 circa e doghe verticali con giunzione fra di esse ad incastro della sezione di mm 19x60 circa avvitate al telaio dalla parte interna. Cerniere tipo Anuba bronzata in numero di 2 ad anta. Chiusura con ferroleva in ferro zincato verniciato nero con 3 punti di chiusura. Verniciatura con una mano di impregnante trasparente o colorata, antitarme ed antimuffa, data ad immersione e finitura con vernici elettrostatiche, previa carteggiatura dell'impregnante. La misura dell’infisso e' riferita alla luce architettonica del vano sul profilo esterno del prospetto.		cadauno	€ 1,15
2374		B.0057.0002.0015	B.1290.1080.03	INFISSO A MONOBLOCCO COMPOSTO DA PORTAFINESTRA 1 ANTA cm 80x230, PORTELLONE CON TELAIO, E SPALLA DI GIUNZIONE CON PROFONDITÀ VARIABILE FINO A cm 22 IN MASSELLO DI PINO DI SVEZIA. Finestra - Telaio maestro della sezione di mm 56x64 circa, anta della sezione di mm 56x74 circa. Guarnizione di tenuta sul telaio e gocciolatoio ricavato anteriormente alla guarnizione stessa. Traversa inferiore del telaio delle portefinestre con alluminio a norma disabili. Regoli fermavetri interni con predisposizione per alloggiare un vetrocamera dello spessore di mm 20. Coprifili in legno della stessa essenza della finestra e della sezione di mm 10x55 circa su tre lati all'interno. Cerniere tipo Anuba bronzata del diametro di mm 13. Chiusura con ferramenta AGB a quattro punti di chiusura. Comando con martellina in alluminio anodizzato colore bronzo. Verniciatura con una mano di impregnante trasparente o colorata, antitarme ed antimuffa, data ad immersione e finitura con vernici elettrostatiche, previa carteggiatura dell'impregnante. Portellone con telaio - Telaio maestro della sezione di mm 55x55 circa, anta realizzata con telaio perimetrale della sezione di mm 26x67 circa e doghe verticali con giunzione fra di esse ad incastro della sezione di mm 19x60 circa avvitate al telaio dalla parte interna. Cerniere tipo Anuba bronzata in numero di 3 ad anta. Chiusura con ferroleva in ferro zincato verniciato nero con 3 punti di chiusura. Verniciatura con una mano di impregnante trasparente o colorata, antitarme ed antimuffa, data ad immersione e finitura con vernici elettrostatiche, previa carteggiatura dell'impregnante. La misura dell’infisso e' riferita alla luce architettonica del vano sul profilo esterno del prospetto.		cadauno	€ 1,15
2375		B.0057.0002.0016	B.1290.1080.04	INFISSO A MONOBLOCCO COMPOSTO DA PORTAFINESTRA 2 ANTE cm 120x230, PORTELLONE CON TELAIO, E SPALLA DI GIUNZIONE CON PROFONDITÀ VARIABILE FINO A cm 22 IN MASSELLO DI PINO DI SVEZIA. Finestra - Telaio maestro della sezione di mm 56x64 circa, anta della sezione di mm 56x74 circa. Guarnizione di tenuta sul telaio e gocciolatoio ricavato anteriormente alla guarnizione stessa. Traversa inferiore del telaio delle portefinestre con alluminio a norma disabili. Regoli fermavetri interni con predisposizione per alloggiare un vetrocamera dello spessore di mm 20. Coprifili in legno della stessa essenza della finestra e della sezione di mm 10x55 circa su tre lati all'interno. Cerniere tipo Anuba bronzata del diametro di mm 13. Chiusura con ferramenta AGB a quattro punti di chiusura. Comando con martellina in alluminio anodizzato colore bronzo. Verniciatura con una mano di impregnante trasparente o colorata, antitarme ed antimuffa, data ad immersione e finitura con vernici elettrostatiche, previa carteggiatura dell'impregnante. Portellone con telaio - Telaio maestro della sezione di mm 55x55 circa, anta realizzata con telaio perimetrale della sezione di mm 26x67 circa e doghe verticali con giunzione fra di esse ad incastro della sezione di mm 19x60 circa avvitate al telaio dalla parte interna. Cerniere tipo Anuba bronzata in numero di 3 ad anta. Chiusura con ferroleva in ferro zincato verniciato nero con 3 punti di chiusura. Verniciatura con una mano di impregnante trasparente o colorata, antitarme ed antimuffa, data ad immersione e finitura con vernici elettrostatiche, previa carteggiatura dell'impregnante. La misura dell’infisso e' riferita alla luce architettonica del vano sul profilo esterno del prospetto.		cadauno	€ 1,15
2354		B.0057.0003.0001	B.1290.1030.01	PORTELLONE ESTERNO PERLINATO A MURARE PER FINESTRA 1 ANTA cm 80x140 IN LEGNO PINO DI SVEZIA, realizzato con un telaio perimetrale della sezione di mm 26x64 circa e doghe verticali con giunzione fra di esse ad incastro della sezione di mm 19x60 circa avvitate al telaio dalla parte interna. Ferramenta di sostegno con squadri neri con cardine a murare in numero di 2 ad anta. Chiusura con ferroleva in ferro zincato verniciato nero con 3 punti di chiusura. Verniciatura con una mano di impregnante trasparente o colorata, antitarme ed antimuffa, data ad immersione e finitura con vernici sintetiche, previa carteggiatura dell'impregnante. La misura dell’infisso e' riferita alla luce architettonica del vano sul profilo esterno del prospetto.		cadauno	€ 432,72
2355		B.0057.0003.0002	B.1290.1030.02	PORTELLONE ESTERNO PERLINATO A MURARE PER FINESTRA 2 ANTE cm 120x140 IN LEGNO PINO DI SVEZIA, realizzato con un telaio perimetrale della sezione di mm 26x64 circa e doghe verticali con giunzione fra di esse ad incastro della sezione di mm 19x60 circa avvitate al telaio dalla parte interna. Ferramenta di sostegno con squadri neri con cardine a murare in numero di 2 ad anta. Chiusura con ferroleva in ferro zincato verniciato nero con 3 punti di chiusura. Verniciatura con una mano di impregnante trasparente o colorata, antitarme ed antimuffa, data ad immersione e finitura con vernici sintetiche, previa carteggiatura dell'impregnante. La misura dell’infisso e' riferita alla luce architettonica del vano sul profilo esterno del prospetto		cadauno	€ 485,22
2356		B.0057.0003.0003	B.1290.1030.03	PORTELLONE ESTERNO PERLINATO A MURARE PER PORTAFINESTRA 1 ANTA cm 80x230 IN LEGNO PINO DI SVEZIA, realizzato con un telaio perimetrale della sezione di mm 26x64 circa e doghe verticali con giunzione fra di esse ad incastro della sezione di mm 19x60 circa avvitate al telaio dalla parte interna. Ferramenta di sostegno con squadri neri con cardine a murare in numero di 3 ad anta. Chiusura con ferroleva in ferro zincato verniciato nero con 3 punti di chiusura. Verniciatura con una mano di impregnante trasparente o colorata, antitarme ed antimuffa, data ad immersione e finitura con vernici sintetiche, previa carteggiatura dell'impregnante. La misura dell’infisso e' riferita alla luce architettonica del vano sul profilo esterno del prospetto.		cadauno	€ 496,49
2357		B.0057.0003.0004	B.1290.1030.04	PORTELLONE ESTERNO PERLINATO A MURARE PER PORTAFINESTRA 2 ANTE cm 120x230 IN LEGNO PINO DI SVEZIA, realizzato con un telaio perimetrale della sezione di mm 26x64 circa e doghe verticali con giunzione fra di esse ad incastro della sezione di mm 19x60 circa avvitate al telaio dalla parte interna. Ferramenta di sostegno con squadri neri con cardine a murare in numero di 3 ad anta. Chiusura con ferroleva in ferro zincato verniciato nero con 3 punti di chiusura. Verniciatura con una mano di impregnante trasparente o colorata, antitarme ed antimuffa, data ad immersione e finitura con vernici sintetiche, previa carteggiatura dell'impregnante. La misura dell’infisso e' riferita alla luce architettonica del vano sul profilo esterno del prospetto.		cadauno	€ 742,14
2358		B.0057.0004.0001	B.1290.1040.01	MAGGIOR COSTO DELL'INFISSO ESTERNO A PORTELLONE O PERSIANA PER FINESTRA 1 ANTA cm 80x140 IN LEGNO PINO DI SVEZIA, per fornitura con inserimento telaio in legno a murare delle stesse caratteristiche e finiture delle ante.		cadauno	€ 170,00
2359		B.0057.0004.0002	B.1290.1040.02	MAGGIOR COSTO DELL'INFISSO ESTERNO A PORTELLONE O PERSIANA PER FINESTRA 2 ANTE cm 120x140 IN LEGNO PINO DI SVEZIA, per fornitura con inserimento telaio in legno a murare delle stesse caratteristiche e finiture delle ante.		cadauno	€ 192,03
2360		B.0057.0004.0003	B.1290.1040.03	MAGGIOR COSTO DELL'INFISSO ESTERNO A PORTELLONE O PERSIANA PER PORTAFINESTRA 1 ANTA cm 80x230 IN LEGNO PINO DI SVEZIA, per fornitura con inserimento telaio in legno a murare delle stesse caratteristiche e finiture delle ante.		cadauno	€ 196,01
2361		B.0057.0004.0004	B.1290.1040.04	MAGGIOR COSTO DELL'INFISSO ESTERNO A PORTELLONE O PERSIANA PER PORTAFINESTRA 2 ANTE cm 120x230 IN LEGNO PINO DI SVEZIA, per fornitura con inserimento telaio in legno a murare delle stesse caratteristiche e finiture delle ante.		cadauno	€ 295,00
2376		B.0057.0004.0005	B.1290.1095.01	MAGGIOR COSTO DELL'INFISSO DI FINESTRA O PORTAFINESTRA per realizzazioni IN LEGNO YELLOW-PINE rispetto all’infisso realizzato IN LEGNO PINO DI SVEZIA.		per cento	€ 129,92
2377		B.0057.0004.0006	B.1290.1095.02	MAGGIOR COSTO DELL'INFISSO DI FINESTRA O PORTAFINESTRA per realizzazioni IN LEGNO MOGANO-MERANTI rispetto all’infisso realizzato IN LEGNO PINO DI SVEZIA.		per cento	€ 180,01
2378		B.0057.0004.0007	B.1290.1095.03	MAGGIOR COSTO DELL'INFISSO DI FINESTRA O PORTAFINESTRA per realizzazioni IN LEGNO DI CASTAGNO rispetto all’infisso realizzato IN LEGNO PINO DI SVEZIA.		per cento	€ 220,04
2379		B.0057.0004.0008	B.1290.1095.04	MAGGIOR COSTO DELL'INFISSO DI FINESTRA O PORTAFINESTRA per realizzazioni IN LEGNO DI ROVERE rispetto all’infisso realizzato IN LEGNO PINO DI SVEZIA.		per cento	€ 230,00
2380		B.0057.0004.0009	B.1290.1100.01	MAGGIOR COSTO DELL'INFISSO DI FINESTRA ad un’anta per la dotazione di sistema di apertura-chiusura ad ANTA-RIBALTA in sostituzione del normale sistema ad anta verticale.		cadauno	€ 164,45
2381		B.0057.0004.0010	B.1290.1100.02	MAGGIOR COSTO DELL'INFISSO DI FINESTRA a due ante per la dotazione di sistema di apertura-chiusura ad ANTA-RIBALTA in sostituzione del normale sistema ad anta verticale.		cadauno	€ 253,00
2382		B.0057.0004.0011	B.1290.1100.03	MAGGIOR COSTO DELL'INFISSO DI PORTAFINESTRA ad un'anta per la dotazione di sistema di apertura-chiusura ad ANTA-RIBALTA in sostituzione del normale sistema ad anta verticale.		cadauno	€ 183,42
2383		B.0057.0004.0012	B.1290.1100.04	MAGGIOR COSTO DELL'INFISSO DI PORTAFINESTRA a due ante per la dotazione di sistema di apertura-chiusura ad ANTA-RIBALTA in sostituzione del normale sistema ad anta verticale.		cadauno	€ 278,30
2362		B.0057.0005.0001	B.1290.1060	AVVOLGIBILE IN PVC, peso da 4.5 a 5 kg/mq, colori vari, comprese guide a murare in lamiera zincata, rullo in acciaio con relativa puleggia, cinghia, cassetta, avvolgicinghia e i relativi accessori occorrenti per il normale funzionamento, escluso il cassonetto coprirullo. Minimo di fatturazione di mq 1,75 per misure nette maggiorate di cm 5 in larghezza e cm 30 in altezza		cadauno	€ 143,77
2363		B.0057.0005.0002	B.1290.1070	CASSONETTO COPRIRULLO PER AVVOLGIBILE in legno abete e truciolare, con frontale apribile e pitturato con idropittura lavabile traspirante		cadauno	€ 133,66
2364		B.0057.0006.0001	B.1290.1075.01	FINESTRA 1 ANTA cm 80x140 TIPO MONOBLOCCO, CASSONETTO E AVVOLGIBILE CON ACCESSORI IN LEGNO PINO DI SVEZIA, telaio maestro della sezione di mm 56x64 circa, anta della sezione di mm 68x80 circa. Doppia guarnizione di tenuta una sul telaio ed una sull'anta, gocciolatoio ricavato anteriormente alla guarnizione stessa. Traversa inferiore del telaio delle finestre in legno e alluminio. Regoli fermavetri interni con predisposizione per alloggiare un vetrocamera dello spessore di mm 23. Coprifili in legno della stessa essenza della finestra e della sezione di mm 10x45 circa su due lati all'interno. Cerniere in acciaio tipo Anuba bronzata o tropicalizzata del diametro di mm 13. Chiusura con ferramenta AGB a tre punti di chiusura. Comando con martellina in alluminio anodizzato colore bronzo. Verniciatura con una mano di impregnante trasparente o colorata, antitarme ed antimuffa, data ad immersione e finitura con vernici elettrostatiche, previa carteggiatura dell'impregnante. Cassonetto copriavvolgibile costituito da telaio perimetrale in legno della sezione di mm 25x25 circa e da trucciolare nobilitato bianco dello spessore di mm 10. Telo avvolgibile in PVC del peso medio di Kg /mq 5. Accessori per avvolgibile comprendenti il rullo ottagonale in lamiera dello spessore di 5/10 di mm, pulegge e cuscinetti, avvolgitore con comando della molla con cintino nylon. La misura dell’infisso e' riferita alla luce architettonica del vano sul profilo esterno del prospetto.		cadauno	€ 521,71
2365		B.0057.0006.0002	B.1290.1075.02	FINESTRA 2 ANTE cm 120x140 TIPO MONOBLOCCO, CASSONETTO E AVVOLGIBILE CON ACCESSORI IN LEGNO PINO DI SVEZIA, telaio maestro della sezione di mm 56x64 circa, anta della sezione di mm 68x80 circa. Doppia guarnizione di tenuta una sul telaio ed una sull'anta, gocciolatoio ricavato anteriormente alla guarnizione stessa. Traversa inferiore del telaio delle finestre in legno e alluminio. Regoli fermavetri interni con predisposizione per alloggiare un vetrocamera dello spessore di mm 23. Coprifili in legno della stessa essenza della finestra e della sezione di mm 10x45 circa su due lati all'interno. Cerniere in acciaio tipo Anuba bronzata o tropicalizzata del diametro di mm 13. Chiusura con ferramenta AGB a tre punti di chiusura. Comando con martellina in alluminio anodizzato colore bronzo. Verniciatura con una mano di impregnante trasparente o colorata, antitarme ed antimuffa, data ad immersione e finitura con vernici elettrostatiche, previa carteggiatura dell'impregnante.Cassonetto copriavvolgibile costituito da telaio perimetrale in legno della sezione di mm 25x25 circa e da trucciolare nobilitato bianco dello spessore di mm 10. Telo avvolgibile in PVC del peso medio di Kg /mq 5. Accessori per avvolgibile comprendenti il rullo ottagonale in lamiera dello spessore di 5/10 di mm, pulegge e cuscinetti, avvolgitore con comando della molla con cintino nylon. La misura dell’infisso e' riferita alla luce architettonica del vano sul profilo esterno del prospetto.		cadauno	€ 703,24
2366		B.0057.0006.0003	B.1290.1075.03	PORTAFINESTRA 1 ANTA cm 80x230 TIPO MONOBLOCCO, CASSONETTO E AVVOLGIBILE CON ACCESSORI IN LEGNO PINO DI SVEZIA, telaio maestro della sezione di mm 56x64 circa, anta della sezione di mm 68x80 circa. Doppia guarnizione di tenuta una sul telaio ed una sull'anta, gocciolatoio ricavato anteriormente alla guarnizione stessa. Traversa inferiore del telaio delle portefinestre con alluminio a norma disabili. Regoli fermavetri interni con predisposizione per alloggiare un vetrocamera dello spessore di mm 23. Coprifili in legno della stessa essenza della finestra e della sezione di mm 10x45 circa su due lati all'interno. Cerniere in acciaio tipo Anuba bronzata o tropicalizzata del diametro di mm 13. Chiusura con ferramenta AGB a quattro punti di chiusura. Comando con martellina in alluminio anodizzato colore bronzo. Verniciatura con una mano di impregnante trasparente o colorata, antitarme ed antimuffa, data ad immersione e finitura con vernici elettrostatiche, previa carteggiatura dell'impregnante. Cassonetto copriavvolgibile costituito da telaio perimetrale in legno della sezione di mm 25x25 circa e da trucciolare nobilitato bianco dello spessore di mm 10. Telo avvolgibile in PVC del peso medio di Kg /mq 5. Accessori per avvolgibile comprendenti il rullo ottagonale in lamiera dello spessore di 5/10 di mm, pulegge e cuscinetti, avvolgitore con comando della molla con cintino nylon. La misura dell’infisso e' riferita alla luce architettonica del vano sul profilo esterno del prospetto.		cadauno	€ 753,84
2367		B.0057.0006.0004	B.1290.1075.04	PORTAFINESTRA 2 ANTE cm 120x230 TIPO MONOBLOCCO, CASSONETTO E AVVOLGIBILE CON ACCESSORI IN LEGNO PINO DI SVEZIA, telaio maestro della sezione di mm 56x64 circa, anta della sezione di mm 68x80 circa. Doppia guarnizione di tenuta una sul telaio ed una sull'anta, gocciolatoio ricavato anteriormente alla guarnizione stessa. Traversa inferiore del telaio delle portefinestre con alluminio a norma disabili. Regoli fermavetri interni con predisposizione per alloggiare un vetrocamera dello spessore di mm 23. Coprifili in legno della stessa essenza della finestra e della sezione di mm 10x45 circa su due lati all'interno. Cerniere in acciaio tipo Anuba bronzata o tropicalizzata del diametro di mm 13. Chiusura con ferramenta AGB a quattro punti di chiusura. Comando con martellina in alluminio anodizzato colore bronzo. Verniciatura con una mano di impregnante trasparente o colorata, antitarme ed antimuffa, data ad immersione e finitura con vernici elettrostatiche, previa carteggiatura dell'impregnante. Cassonetto copriavvolgibile costituito da telaio perimetrale in legno della sezione di mm 25x25 circa e da trucciolare nobilitato bianco dello spessore di mm 10. Telo avvolgibile in PVC del peso medio di Kg /mq 5. Accessori per avvolgibile comprendenti il rullo ottagonale in lamiera dello spessore di 5/10 di mm, pulegge e cuscinetti, avvolgitore con comando della molla con cintino nylon. La misura dell’infisso e' riferita alla luce architettonica del vano sul profilo esterno del prospetto.		cadauno	€ 1.059,97
2368		B.0057.0006.0005	B.1290.1076.01	FINESTRA 1 ANTA cm 80x140 TIPO MONOBLOCCO, CASSONETTO E AVVOLGIBILE CON ACCESSORI IN LEGNO PINO DI SVEZIA, telaio maestro della sezione di mm 56x64 circa, anta della sezione di mm 56x74 circa. Guarnizione di tenuta sul telaio e gocciolatoio ricavato anteriormente alla guarnizione stessa. Traversa inferiore del telaio delle finestre in legno e alluminio. Regoli fermavetri interni con predisposizione per alloggiare un vetrocamera dello spessore di mm 20. Coprifili in legno della stessa essenza della finestra e della sezione di mm 10x45 circa su due lati all'interno. Cerniere in acciaio tipo Anuba bronzata del diametro di mm 13. Chiusura con ferramenta AGB a tre punti di chiusura. Comando con martellina in alluminio anodizzato colore bronzo. Verniciatura con una mano di impregnante trasparente o colorata, antitarme ed antimuffa, data ad immersione e finitura con vernici elettrostatiche, previa carteggiatura dell'impregnante. Cassonetto copriavvolgibile costituito da telaio perimetrale in legno della sezione di mm 25x25 circa e da trucciolare nobilitato bianco dello spessore di mm 10. Telo avvolgibile in PVC del peso medio di Kg /mq 5. Accessori per avvolgibile comprendenti il rullo ottagonale in lamiera dello spessore di 5/10 di mm, pulegge e cuscinetti, avvolgitore con comando della molla con cintino nylon. La misura dell’infisso e' riferita alla luce architettonica del vano sul profilo esterno del prospetto.		cadauno	€ 490,72
2369		B.0057.0006.0006	B.1290.1076.02	FINESTRA 2 ANTE cm 120x140 TIPO MONOBLOCCO, CASSONETTO E AVVOLGIBILE CON ACCESSORI IN LEGNO PINO DI SVEZIA, telaio maestro della sezione di mm 56x64 circa, anta della sezione di mm 56x74 circa. Guarnizione di tenuta sul telaio e gocciolatoio ricavato anteriormente alla guarnizione stessa. Traversa inferiore del telaio delle finestre in legno e alluminio. Regoli fermavetri interni con predisposizione per alloggiare un vetrocamera dello spessore di mm 20. Coprifili in legno della stessa essenza della finestra e della sezione di mm 10x45 circa su due lati all'interno. Cerniere in acciaio tipo Anuba bronzata del diametro di mm 13. Chiusura con ferramenta AGB a tre punti di chiusura. Comando con martellina in alluminio anodizzato colore bronzo. Verniciatura con una mano di impregnante trasparente o colorata, antitarme ed antimuffa, data ad immersione e finitura con vernici elettrostatiche, previa carteggiatura dell'impregnante. Cassonetto copriavvolgibile costituito da telaio perimetrale in legno della sezione di mm 25x25 circa e da trucciolare nobilitato bianco dello spessore di mm 10. Telo avvolgibile in PVC del peso medio di Kg /mq 5. Accessori per avvolgibile comprendenti il rullo ottagonale in lamiera dello spessore di 5/10 di mm, pulegge e cuscinetti, avvolgitore con comando della molla con cintino nylon. La misura dell’infisso e' riferita alla luce architettonica del vano sul profilo esterno del prospetto.		cadauno	€ 662,12
2370		B.0057.0006.0007	B.1290.1076.03	PORTAFINESTRA 1 ANTA cm 80x230 TIPO MONOBLOCCO, CASSONETTO E AVVOLGIBILE CON ACCESSORI IN LEGNO PINO DI SVEZIA, telaio maestro della sezione di mm 56x64 circa, anta della sezione di mm 56x74 circa. Guarnizione di tenuta sul telaio e gocciolatoio ricavato anteriormente alla guarnizione stessa. Traversa inferiore del telaio delle portefinestre con alluminio a norma disabili. Regoli fermavetri interni con predisposizione per alloggiare un vetrocamera dello spessore di mm 20. Coprifili in legno della stessa essenza della finestra e della sezione di mm 10x45 circa su due lati all'interno. Cerniere in acciaio tipo Anuba bronzata del diametro di mm 13. Chiusura con ferramenta AGB a quattro punti di chiusura. Comando con martellina in alluminio anodizzato colore bronzo. Verniciatura con una mano di impregnante trasparente o colorata, antitarme ed antimuffa, data ad immersione e finitura con vernici elettrostatiche, previa carteggiatura dell'impregnante. Cassonetto copriavvolgibile costituito da telaio perimetrale in legno della sezione di mm 25x25 circa e da trucciolare nobilitato bianco dello spessore di mm 10. Telo avvolgibile in PVC del peso medio di Kg /mq 5. Accessori per avvolgibile comprendenti il rullo ottagonale in lamiera dello spessore di 5/10 di mm, pulegge e cuscinetti, avvolgitore con comando della molla con cintino nylon. La misura dell’infisso e' riferita alla luce architettonica del vano sul profilo esterno del prospetto.		cadauno	€ 708,30
2371		B.0057.0006.0008	B.1290.1076.04	PORTAFINESTRA 2 ANTE cm 120x230 TIPO MONOBLOCCO, CASSONETTO E AVVOLGIBILE CON ACCESSORI IN LEGNO PINO DI SVEZIA, telaio maestro della sezione di mm 56x64 circa, anta della sezione di mm 56x74 circa. Guarnizione di tenuta sul telaio e gocciolatoio ricavato anteriormente alla guarnizione stessa. Traversa inferiore del telaio delle portefinestre con alluminio a norma disabili. Regoli fermavetri interni con predisposizione per alloggiare un vetrocamera dello spessore di mm 20. Coprifili in legno della stessa essenza della finestra e della sezione di mm 10x45 circa su due lati all'interno. Cerniere in acciaio tipo Anuba bronzata del diametro di mm 13. Chiusura con ferramenta AGB a quattro punti di chiusura. Comando con martellina in alluminio anodizzato colore bronzo. Verniciatura con una mano di impregnante trasparente o colorata, antitarme ed antimuffa, data ad immersione e finitura con vernici elettrostatiche, previa carteggiatura dell'impregnante. Cassonetto copriavvolgibile costituito da telaio perimetrale in legno della sezione di mm 25x25 circa e da trucciolare nobilitato bianco dello spessore di mm 10. Telo avvolgibile in PVC del peso medio di Kg /mq 5. Accessori per avvolgibile comprendenti il rullo ottagonale in lamiera dello spessore di 5/10 di mm, pulegge e cuscinetti, avvolgitore con comando della molla con cintino nylon. La misura dell’infisso e' riferita alla luce architettonica del vano sul profilo esterno del prospetto.		cadauno	€ 995,45
2384		B.0058.0001.0001	B.1300.1010	PORTA INTERNA TAMBURATA AD ANTA CIECA cm 70-80x210 avente: anta mobile cieca con una specchiatura dello spessore finito di mm 36/38 circa, eseguita con un'intelaiatura in legno di abete con tacco di rinforzo in corrispondenza della serratura, tamburata con pannelli fibrolegnosi rivestiti in melaminico e struttura alveolare a celle intercomunicanti. Lati di battuta a braghettone con inserti in massello di essenza dura. Telaio in listellare impiallacciato della sezione di mm 105x40 circa con apposite fresature per l'aletta dei coprifili e per l'alloggiamento della guarnizione di battuta. Coprifili in listellare impiallacciato della sezione di mm 70x10 circa con alette per il fissaggio sul telaio. Cerniere tipo anuba in acciaio bronzato. Chiusura con serratura tipo patent bronzata. Maniglia in alluminio bronzato. Verniciatura delle parti in legno al poliuretano colorato con finitura opaca previa carteggiatura. La misura della porta e' riferita alla luce netta di passaggio.		cadauno	€ 336,19
2385		B.0058.0001.0002	B.1300.1020.01	PORTA INTERNA TAMBURATA AD ANTA CIECA cm 70-80x210 IN TANGANIKA avente: anta mobile cieca dello spessore finito di mm 44 circa, eseguita con un'intelaiatura in legno di abete con tacco di rinforzo in corrispondenza della serratura, tamburata con pannelli fibrolegnosi impiallacciati in essenza Tanganika e struttura alveolare a celle intercomunicanti. Lati di battuta a zaino ricavati nell'anta ed impiallacciati. Telaio in listellare impiallacciato della sezione di mm 1O5x40 circa con apposite fresature per l'aletta dei coprifili e per l'alloggiamento della guarnizione di battuta. Coprifili in listellare impiallacciato della sezione di mm 70x10 circa con alette per il fissaggio sul telaio. Cerniere tipo anuba in acciaio bronzato. Chiusura con serratura tipo patent bronzata. Maniglia in alluminio bronzato. Verniciatura al poliuretano colorato, con finitura opaca previa carteggiatura. La misura della porta e' riferita alla luce netta di passaggio.		cadauno	€ 345,05
2386		B.0058.0001.0003	B.1300.1040.01	PORTA INTERNA IN LEGNO MASSELLO DI CASTAGNO A DUE SPECCHIATURE AD ANTA CIECA cm 70- 80x210, avente: montanti e traverse dell'anta eseguiti ín massello di Castagno. Cornici ferma pannello in massello ricavate sui montanti e sulle traverse, specchiatura in MDF impiallacciato e incastrato sui montanti e sulle traverse (spessore mm 22). Lati di battuta a zaino ricavati nell'anta. Telaio in listellare impiallacciato con apposite scanalature per l'aletta delle mostre e guarnizione antirumore della sezione di mm 105x40. Mostre in listellare impiallacciato con aletta ad incastro sul telaio della sezione di mm 70x10 circa. Cerniere tipo anuba in acciaio ottonato. Chiusura con serratura tipo patent e comando con maniglia in ottone lucido. Verniciatura al poliuretano trasparente o colorato con finitura opaca previa carteggiatura. La misura della porta e' riferita alla luce netta di passaggio.		cadauno	€ 1,15
2387		B.0058.0001.0004	B.1300.1040.02	PORTA INTERNA IN LEGNO MASSELLO DI FRASSINO A DUE SPECCHIATURE AD ANTA CIECA cm 70- 80x210, avente: montanti e traverse dell'anta eseguiti ín massello di Frassino. Cornici ferma pannello in massello ricavate sui montanti e sulle traverse, specchiatura in MDF impiallacciato e incastrato sui montanti e sulle traverse (spessore mm 22). Lati di battuta a zaino ricavati nell'anta. Telaio in listellare impiallacciato con apposite scanalature per l'aletta delle mostre e guarnizione antirumore della sezione di mm 105x40. Mostre in listellare impiallacciato con aletta ad incastro sul telaio della sezione di mm 70x10 circa. Cerniere tipo anuba in acciaio ottonato. Chiusura con serratura tipo patent e comando con maniglia in ottone lucido. Verniciatura al poliuretano trasparente o colorato con finitura opaca previa carteggiatura. La misura della porta e' riferita alla luce netta di passaggio.		cadauno	€ 1,15
2388		B.0058.0001.0005	B.1300.1040.03	PORTA INTERNA IN LEGNO MASSELLO DI NOCE TANGANIKA A DUE SPECCHIATURE AD ANTA CIECA cm 70-80x210, avente: montanti e traverse dell'anta eseguiti ín massello di Tanganika. Cornici ferma pannello in massello ricavate sui montanti e sulle traverse, specchiatura in MDF impiallacciato e incastrato sui montanti e sulle traverse (spessore mm 22). Lati di battuta a zaino ricavati nell'anta. Telaio in listellare impiallacciato con apposite scanalature per l'aletta delle mostre e guarnizione antirumore della sezione di mm 105x40. Mostre in listellare impiallacciato con aletta ad incastro sul telaio della sezione di mm 70x10 circa. Cerniere tipo anuba in acciaio ottonato. Chiusura con serratura tipo patent e comando con maniglia in ottone lucido. Verniciatura al poliuretano trasparente o colorato con finitura opaca previa carteggiatura. La misura della porta e' riferita alla luce netta di passaggio.		cadauno	€ 1.037,00
2389		B.0058.0001.0006	B.1300.1040.04	PORTA INTERNA IN LEGNO MASSELLO DI MOGANO A DUE SPECCHIATURE AD ANTA CIECA cm 70- 80x210, avente: montanti e traverse dell'anta eseguiti ín massello di Mogano. Cornici ferma pannello in massello ricavate sui montanti e sulle traverse, specchiatura in MDF impiallacciato e incastrato sui montanti e sulle traverse (spessore mm 22). Lati di battuta a zaino ricavati nell'anta. Telaio in listellare impiallacciato con apposite scanalature per l'aletta delle mostre e guarnizione antirumore della sezione di mm 105x40. Mostre in listellare impiallacciato con aletta ad incastro sul telaio della sezione di mm 70x10 circa. Cerniere tipo anuba in acciaio ottonato. Chiusura con serratura tipo patent e comando con maniglia in ottone lucido. Verniciatura al poliuretano trasparente o colorato con finitura opaca previa carteggiatura. La misura della porta e' riferita alla luce netta di passaggio.		cadauno	€ 1.131,88
2390		B.0058.0001.0007	B.1300.1041	PORTA INTERNA AD ANTA CIECA cm 70-80x210, avente: anta mobile, dello spessore finito di mm 44 circa, eseguita con un'intelaiatura in legno di abete con tacco di rinforzo in corrispondenza della serratura. Tamburata con pannelli fibrolegnosi di MDF di mm 15 al grezzo e struttura alveolare a celle intercomunicanti. Disegni secondo modello, ricavati con incisioni realizzate a pantografo. Lati di battuta a zaino ricavati nell'anta. Telaio in listellare impiallacciato della sezione di mm 105x40 circa con apposite fresature per l'aletta dei coprifili e per l'alloggiamento della guarnizione di battuta. Coprifili in listellare impiallacciato della sezione di mm 70x10 circa con alette per il fissaggio sul telaio. Cerniere tipo anuba in acciaio ottonato. Chiusura con serratura tipo patent e comando con maniglia esclusa dal prezzo. Verniciatura al poliuretano pigmentato bianco o colorato con colori pastello con finitura satinata previa mano di fondo e carteggiatura. La misura della porta e' riferita alla luce netta di passaggio.		cadauno	€ 651,18
2397		B.0058.0002.0001	B.1300.1050.01	PORTONCINO CAPOSCALA O ESTERNO AD UN'ANTA IN MASSELLO DI PINO DI SVEZIA, dimensioni 80-90x210. Ritti verticali, traversa superiore, traverse orizzontali e verticali della sezione di mm 110x55 circa, traversa inferiore della sezione di mm 200x55 circa. I pannelli bugnati dello spessore di mm 25 circa, sono specchiati ed incastrati ai traversi verticali e orizzontali. Telaio in massello della sezione di mm 70x55 circa, con guarnizioni di battuta a polmone atta ad impedire infiltrazioni d’aria. Coprifili in massello della sezione di mm 55x10 circa. Serratura di normale dotazione tipo Yale a doppia mandata con scrocco, comando con mezza maniglia interna in alluminio anodizzato colore bronzo e pomo analogo all’esterno. Cerniere tipo anuba in acciaio bronzato in numero di tre per anta. Verniciatura con una mano di impregnante, antitarme ed antimuffa, trasparente o colorato, dato ad immersione e mano a finire opaca previa carteggiatura dell’impregnante.		cadauno	€ 935,65
2398		B.0058.0002.0002	B.1300.1050.02	PORTONCINO CAPOSCALA O ESTERNO AD UN'ANTA IN MASSELLO DI YELLOW-PINE, dimensioni 80-90x210. Ritti verticali, traversa superiore, traverse orizzontali e verticali della sezione di mm 110x55 circa, traversa inferiore della sezione di mm 200x55 circa. I pannelli bugnati dello spessore di mm 25 circa, sono specchiati ed incastrati ai traversi verticali e orizzontali. Telaio in massello della sezione di mm 70x55 circa, con guarnizioni di battuta a polmone atta ad impedire infiltrazioni d’aria. Coprifili in massello della sezione di mm 55x10 circa. Serratura di normale dotazione tipo Yale a doppia mandata con scrocco, comando con mezza maniglia interna in alluminio anodizzato colore bronzo e pomo analogo all’esterno. Cerniere tipo anuba in acciaio bronzato in numero di tre per anta. Verniciatura con una mano di impregnante, antitarme ed antimuffa, trasparente o colorato, dato ad immersione e mano a finire opaca previa carteggiatura dell’impregnante.		cadauno	€ 998,90
2399		B.0058.0002.0003	B.1300.1050.03	PORTONCINO CAPOSCALA O ESTERNO AD UN'ANTA IN MASSELLO DI MOGANO, dimensioni 80- 90x210. Ritti verticali, traversa superiore, traverse orizzontali e verticali della sezione di mm 110x55 circa, traversa inferiore della sezione di mm 200x55 circa. I pannelli bugnati dello spessore di mm 25 circa, sono specchiati ed incastrati ai traversi verticali e orizzontali. Telaio in massello della sezione di mm 70x55 circa, con guarnizioni di battuta a polmone atta ad impedire infiltrazioni d’aria. Coprifili in massello della sezione di mm 55x10 circa. Serratura di normale dotazione tipo Yale a doppia mandata con scrocco, comando con mezza maniglia interna in alluminio anodizzato colore bronzo e pomo analogo all’esterno. Cerniere tipo anuba in acciaio bronzato in numero di tre per anta. Verniciatura con una mano di impregnante, antitarme ed antimuffa, trasparente o colorato, dato ad immersione e mano a finire opaca previa carteggiatura dell’impregnante.		cadauno	€ 1.043,18
2400		B.0058.0002.0004	B.1300.1050.04	PORTONCINO CAPOSCALA O ESTERNO AD UN'ANTA IN MASSELLO DI ROVERE, dimensioni 80- 90x210. Ritti verticali, traversa superiore, traverse orizzontali e verticali della sezione di mm 110x55 circa, traversa inferiore della sezione di mm 200x55 circa. I pannelli bugnati dello spessore di mm 25 circa, sono specchiati ed incastrati ai traversi verticali e orizzontali. Telaio in massello della sezione di mm 70x55 circa, con guarnizioni di battuta a polmone atta ad impedire infiltrazioni d’aria. Coprifili in massello della sezione di mm 55x10 circa. Serratura di normale dotazione tipo Yale a doppia mandata con scrocco, comando con mezza maniglia interna in alluminio anodizzato colore bronzo e pomo analogo all’esterno. Cerniere tipo anuba in acciaio bronzato in numero di tre per anta. Verniciatura con una mano di impregnante, antitarme ed antimuffa, trasparente o colorato, dato ad immersione e mano a finire opaca previa carteggiatura dell’impregnante.		cadauno	€ 1,15
2401		B.0058.0002.0005	B.1300.1055.01	PORTONCINO CAPOSCALA O ESTERNO A DUE ANTE SIMMETRICHE IN MASSELLO DI PINO DI SVEZIA, dimensioni 160-180x210. Ritti verticali, traversa superiore, traverse orizzontali e verticali della sezione di mm 110x55 circa, traversa inferiore della sezione di mm 200x55 circa. I pannelli bugnati dello spessore di mm 25 circa, sono specchiati ed incastrati ai traversi verticali e orizzontali. Telaio in massello della sezione di mm 70x55 circa, con guarnizioni di battuta a polmone atta ad impedire infiltrazioni d’aria. Coprifili in massello della sezione di mm 55x10 circa. Serratura di normale dotazione tipo Yale a doppia mandata con scrocco, comando con mezza maniglia interna in alluminio anodizzato colore bronzo e pomo analogo all’esterno. Cerniere tipo anuba in acciaio bronzato in numero di tre per anta. Verniciatura con una mano di impregnante, antitarme ed antimuffa, trasparente o colorato, dato ad immersione e mano a finire opaca previa carteggiatura dell’impregnante.		cadauno	€ 1,15
2402		B.0058.0002.0006	B.1300.1055.02	PORTONCINO CAPOSCALA O ESTERNO A DUE ANTE SIMMETRICHE IN MASSELLO DI YELLOW-PINE, dimensioni 160-180x210. Ritti verticali, traversa superiore, traverse orizzontali e verticali della sezione di mm 110x55 circa, traversa inferiore della sezione di mm 200x55 circa. I pannelli bugnati dello spessore di mm 25 circa, sono specchiati ed incastrati ai traversi verticali e orizzontali. Telaio in massello della sezione di mm 70x55 circa, con guarnizioni di battuta a polmone atta ad impedire infiltrazioni d’aria. Coprifili in massello della sezione di mm 55x10 circa. Serratura di normale dotazione tipo Yale a doppia mandata con scrocco, comando con mezza maniglia interna in alluminio anodizzato colore bronzo e pomo analogo all’esterno. Cerniere tipo anuba in acciaio bronzato in numero di tre per anta. Verniciatura con una mano di impregnante, antitarme ed antimuffa, trasparente o colorato, dato ad immersione e mano a finire opaca previa carteggiatura dell’impregnante.		cadauno	€ 1,15
2403		B.0058.0002.0007	B.1300.1055.03	PORTONCINO CAPOSCALA O ESTERNO A DUE ANTE SIMMETRICHE IN MASSELLO DI MOGANO, dimensioni 160-180x210. Ritti verticali, traversa superiore, traverse orizzontali e verticali della sezione di mm 110x55 circa, traversa inferiore della sezione di mm 200x55 circa. I pannelli bugnati dello spessore di mm 25 circa, sono specchiati ed incastrati ai traversi verticali e orizzontali. Telaio in massello della sezione di mm 70x55 circa, con guarnizioni di battuta a polmone atta ad impedire infiltrazioni d’aria. Coprifili in massello della sezione di mm 55x10 circa. Serratura di normale dotazione tipo Yale a doppia mandata con scrocco, comando con mezza maniglia interna in alluminio anodizzato colore bronzo e pomo analogo all’esterno. Cerniere tipo anuba in acciaio bronzato in numero di tre per anta. Verniciatura con una mano di impregnante, antitarme ed antimuffa, trasparente o colorato, dato ad immersione e mano a finire opaca previa carteggiatura dell’impregnante.		cadauno	€ 1,15
2404		B.0058.0002.0008	B.1300.1055.04	PORTONCINO CAPOSCALA O ESTERNO A DUE ANTE SIMMETRICHE IN MASSELLO DI ROVERE, dimensioni 160-180x210. Ritti verticali, traversa superiore, traverse orizzontali e verticali della sezione di mm 110x55 circa, traversa inferiore della sezione di mm 200x55 circa. I pannelli bugnati dello spessore di mm 25 circa, sono specchiati ed incastrati ai traversi verticali e orizzontali. Telaio in massello della sezione di mm 70x55 circa, con guarnizioni di battuta a polmone atta ad impedire infiltrazioni d’aria. Coprifili in massello della sezione di mm 55x10 circa. Serratura di normale dotazione tipo Yale a doppia mandata con scrocco, comando con mezza maniglia interna in alluminio anodizzato colore bronzo e pomo analogo all’esterno. Cerniere tipo anuba in acciaio bronzato in numero di tre per anta. Verniciatura con una mano di impregnante, antitarme ed antimuffa, trasparente o colorato, dato ad immersione e mano a finire opaca previa carteggiatura dell’impregnante.		cadauno	€ 2,30
2405		B.0058.0002.0009	B.1300.1060.01	PORTONCINO CAPOSCALA O ESTERNO A DUE ANTE ASIMMETRICHE IN MASSELLO DI PINO DI SVEZIA, dimensioni 80+40-90+30x210. Ritti verticali, traversa superiore, traverse orizzontali e verticali della sezione di mm 110x55 circa, traversa inferiore della sezione di mm 200x55 circa. I pannelli bugnati dello spessore di mm 25 circa, sono specchiati ed incastrati ai traversi verticali e orizzontali. Telaio in massello della sezione di mm 70x55 circa, con guarnizioni di battuta a polmone atta ad impedire infiltrazioni d’aria. Coprifili in massello della sezione di mm 55x10 circa. Serratura di normale dotazione tipo Yale a doppia mandata con scrocco, comando con mezza maniglia interna in alluminio anodizzato colore bronzo e pomo analogo all’esterno. Cerniere tipo anuba in acciaio bronzato in numero di tre per anta. Verniciatura con una mano di impregnante, antitarme ed antimuffa, trasparente o colorato, dato ad immersione e mano a finire opaca previa carteggiatura dell’impregnante.		cadauno	€ 1,15
2406		B.0058.0002.0010	B.1300.1060.02	PORTONCINO CAPOSCALA O ESTERNO A DUE ANTE ASIMMETRICHE IN MASSELLO DI YELLOW-PINE, dimensioni 80+40-90+30x210. Ritti verticali, traversa superiore, traverse orizzontali e verticali della sezione di mm 110x55 circa, traversa inferiore della sezione di mm 200x55 circa. I pannelli bugnati dello spessore di mm 25 circa, sono specchiati ed incastrati ai traversi verticali e orizzontali. Telaio in massello della sezione di mm 70x55 circa, con guarnizioni di battuta a polmone atta ad impedire infiltrazioni d’aria. Coprifili in massello della sezione di mm 55x10 circa. Serratura di normale dotazione tipo Yale a doppia mandata con scrocco, comando con mezza maniglia interna in alluminio anodizzato colore bronzo e pomo analogo all’esterno. Cerniere tipo anuba in acciaio bronzato in numero di tre per anta. Verniciatura con una mano di impregnante, antitarme ed antimuffa, trasparente o colorato, dato ad immersione e mano a finire opaca previa carteggiatura dell’impregnante.		cadauno	€ 1,15
2395		B.0058.0003.0001	B.1300.1043.01	CONTROTELAIO PER PORTA INTERNA A BATTENTE in legno di abete grezzo dello spessore di cm 2.		cadauno	€ 31,33
2396		B.0058.0003.0002	B.1300.1043.02	CONTROTELAIO PER PORTA INTERNA SCORREVOLE A SCOMPARSA.		cadauno	€ 227,40
2391		B.0058.0004.0001	B.1300.1042.01	MAGGIOR COSTO DI PORTA INTERNA AD UN’ANTA per fornitura con anta da cm 90.		cadauno	€ 80,45
2392		B.0058.0004.0002	B.1300.1042.02	MAGGIOR COSTO DI PORTA INTERNA AD UN’ANTA per realizzazione di PORTA SCORREVOLE A SCOMPARSA cm 70-80-90x210 escluso controtelaio a scomparsa.		cadauno	€ 227,70
2393		B.0058.0004.0003	B.1300.1042.03	MAGGIOR COSTO DI PORTA INTERNA AD UN’ANTA CIECA per esecuzione di foro per alloggiamento vetro tipo VISARM 33, 6/7 antinfortunistico, inclusi vetro dimensione cm 60x180 e listelli fermavetro asportabili.		cadauno	€ 183,42
2394		B.0058.0004.0004	B.1300.1042.04	MAGGIOR COSTO DI PORTA INTERNA AD UN’ANTA CIECA per esecuzione di foro per alloggiamento vetro tipo VISARM 33, satinato, inclusi vetro dimensione cm 60x180 e listelli fermavetro asportabili.		cadauno	€ 240,35
2407		B.0059.0001.0001	B.1300.1060.03	PORTONCINO CAPOSCALA O ESTERNO A DUE ANTE ASIMMETRICHE IN MASSELLO DI MOGANO, dimensioni 80+40-90+30x210. Ritti verticali, traversa superiore, traverse orizzontali e verticali della sezione di mm 110x55 circa, traversa inferiore della sezione di mm 200x55 circa. I pannelli bugnati dello spessore di mm 25 circa, sono specchiati ed incastrati ai traversi verticali e orizzontali. Telaio in massello della sezione di mm 70x55 circa, con guarnizioni di battuta a polmone atta ad impedire infiltrazioni d’aria. Coprifili in massello della sezione di mm 55x10 circa. Serratura di normale dotazione tipo Yale a doppia mandata con scrocco, comando con mezza maniglia interna in alluminio anodizzato colore bronzo e pomo analogo all’esterno. Cerniere tipo anuba in acciaio bronzato in numero di tre per anta. Verniciatura con una mano di impregnante, antitarme ed antimuffa, trasparente o colorato, dato ad immersione e mano a finire opaca previa carteggiatura dell’impregnante.		cadauno	€ 1,15
2408		B.0059.0001.0002	B.1310.1010.01	FINESTRA O PORTAFINESTRA IN ALLUMINIO ANODIZZATO serie 45 INT. a giunto aperto, completa di controtelaio metallico e vetrocamera 4-9-4, misurata lordo telaio con minimo di fatturazione mq 1,75 Alluminio naturale		metri quadri	€ 362,38
2409		B.0059.0001.0003	B.1310.1010.02	FINESTRA O PORTAFINESTRA IN ALLUMINIO ANODIZZATO serie 45 INT. a giunto aperto, completa di controtelaio metallico e vetrocamera 4-9-4, misurata lordo telaio con minimo di fatturazione mq 1,75 Alluminio elettrocolorato		metri quadri	€ 397,80
2410		B.0059.0001.0004	B.1310.1020.01	FINESTRA O PORTAFINESTRA IN ALLUMINIO ANODIZZATO serie 45 INT. a giunto aperto, con taglio termico, completa di controtelaio metallico e vetrocamera 4-9-4, misurata lordo telaio con minimo di fatturazione mq 1,75 Alluminio naturale		metri quadri	€ 423,10
2411		B.0059.0001.0005	B.1310.1020.02	FINESTRA O PORTAFINESTRA IN ALLUMINIO ANODIZZATO serie 45 INT. a giunto aperto, con taglio termico, completa di controtelaio metallico e vetrocamera 4-9-4, misurata lordo telaio con minimo di fatturazione mq 1,75 Alluminio elettrocolorato		metri quadri	€ 464,59
2412		B.0059.0001.0006	B.1310.1030.01	FINESTRA O PORTAFINESTRA MONOBLOCCO IN ALLUMINIO ANODIZZATO serie 45 INT. a giunto aperto, completa di controtelaio metallico, vetrocamera 4-9-4, cassonetto in alluminio e avvolgibile in PVC da 5 Kg/mq con cassonetto con minimo di fatturazione mq 2,00 Alluminio naturale		metri quadri	€ 501,53
2413		B.0059.0001.0007	B.1310.1030.02	FINESTRA O PORTAFINESTRA MONOBLOCCO IN ALLUMINIO ANODIZZATO serie 45 INT. a giunto aperto, completa di controtelaio metallico, vetrocamera 4-9-4, cassonetto in alluminio e avvolgibile in PVC da 5 Kg/mq con cassonetto con minimo di fatturazione mq 2,00 alluminio elettrocolorato		metri quadri	€ 550,86
2414		B.0059.0001.0008	B.1310.1040.01	FINESTRA O PORTAFINESTRA MONOBLOCCO IN ALLUMINIO ANODIZZATO serie 45 INT. a giunto aperto, con taglio termico, completa di controtelaio metallico, vetrocamera 4-9-4, cassonetto in alluminio e avvolgibile in lordo telaio piu' cassonetto con minimo di fatturazione mq 2 00 Alluminio naturale		metri quadri	€ 624,23
2415		B.0059.0001.0009	B.1310.1040.02	FINESTRA O PORTAFINESTRA MONOBLOCCO IN ALLUMINIO ANODIZZATO serie 45 INT. a giunto aperto, con taglio termico, completa di controtelaio metallico, vetrocamera 4-9-4, cassonetto in alluminio e avvolgibile in lordo telaio piu' cassonetto con minimo di fatturazione mq 2 00 Alluminio elttrocolorato		metri quadri	€ 685,84
2416		B.0060.0001.0001	B.1320.1010.01	INFISSO DI FINESTRA IN PVC, BIANCO, rigido, antiurto, stabilizzato, con anta a ribalta, in profilati estrusi a piu' camere prodotti in conformita' alle norme UNI- DIN e con marchio di qualita' rilasciato da istituti ufficiali. con giunzioni realizzate con saldature a compenetrazione, con rinforzi metallici e guarnizioni di tenuta saldabili. completo di vetrocamera 4+16+4, accessori di posa, movimento e chiusura. controcassa a murare in profilato zincato dimensione tipo 0,90x1,40 ad un'anta.		cadauno	€ 451,19
2417		B.0060.0001.0002	B.1320.1010.02	INFISSO DI FINESTRA IN PVC, BIANCO, rigido, antiurto, stabilizzato, con anta a ribalta, in profilati estrusi a piu' camere prodotti in conformita' alle norme UNI- DIN e con marchio di qualita' rilasciato da istituti ufficiali. con giunzioni realizzate con saldature a compenetrazione, con rinforzi metallici e guarnizioni di tenuta saldabili. completo di vetrocamera 4+16+4, accessori di posa, movimento e chiusura. controcassa a murare in profilato zincato dimensione tipo 1,20x1,40 a due ante.		cadauno	€ 658,02
2418		B.0060.0001.0003	B.1320.1010.03	INFISSO DI FINESTRA IN PVC, CON FINITURA LEGNO, rigido, antiurto, stabilizzato, con anta a ribalta, in profilati estrusi a piu' camere prodotti in conformita' alle norme UNI-DIN e con marchio di qualita' rilasciato da istituti ufficiali. con giunzioni realizzate con saldature a compenetrazione, con rinforzi metallici e guarnizioni di tenuta saldabili. completo di vetrocamera 4+16+4, accessori di posa, movimento e chiusura. controcassa a murare in profilato zincato dimensione tipo 0,90x1,40 ad un'anta.		cadauno	€ 577,06
2419		B.0060.0001.0004	B.1320.1010.04	INFISSO DI FINESTRA IN PVC, CON FINITURA LEGNO, rigido, antiurto, stabilizzato, con anta a ribalta, in profilati estrusi a piu' camere prodotti in conformita' alle norme UNI-DIN e con marchio di qualita' rilasciato da istituti ufficiali. con giunzioni realizzate con saldature a compenetrazione, con rinforzi metallici e guarnizioni di tenuta saldabili. completo di vetrocamera 4+16+4, accessori di posa, movimento e chiusura. controcassa a murare in profilato zincato dimensione tipo 1,20x1,40 a due ante.		cadauno	€ 849,03
2424		B.0060.0001.0005	B.1320.1030.01	INFISSO MONOBLOCCO DI FINESTRA CON AVVOLGIBILE, COMPLETO DI CASSONETTO, IN PVC, BIANCO, rigido antiurto stabilizzato, in profilati estrusi a piu' camere prodotti in conformita' alle norme UNI-DIN e con marchio di qualita' rilasciato da istituti ufficiali. con giunzioni realizzate con saldature a compenetrazione, con rinforzi metallici e guarnizioni di tenuta saldabili. completo di vetrocamera 4+16+4. accessori di posa, movimento e chiusura. controcassa a murare in profilato zincato dimensione tipo 0,90x1,40+cassonetto. ad un'anta.		cadauno	€ 546,07
2425		B.0060.0001.0006	B.1320.1030.02	INFISSO MONOBLOCCO DI FINESTRA CON AVVOLGIBILE, COMPLETO DI CASSONETTO, IN PVC, BIANCO, rigido antiurto stabilizzato, in profilati estrusi a piu' camere prodotti in conformita' alle norme UNI-DIN e con marchio di qualita' rilasciato da istituti ufficiali. con giunzioni realizzate con saldature a compenetrazione, con rinforzi metallici e guarnizioni di tenuta saldabili. completo di vetrocamera 4+16+4. accessori di posa, movimento e chiusura. controcassa a murare in profilato zincato dimensione tipo 1,20x1,40+cassonetto. a due ante.		cadauno	€ 690,91
2426		B.0060.0001.0007	B.1320.1030.03	INFISSO MONOBLOCCO DI FINESTRA CON AVVOLGIBILE, COMPLETO DI CASSONETTO, IN PVC, CON FINITURA LEGNO, rigido antiurto stabilizzato, in profilati estrusi a piu' camere prodotti in conformita' alle norme UNI-DIN e con marchio di qualita' rilasciato da istituti ufficiali. con giunzioni realizzate con saldature a compenetrazione, con rinforzi metallici e guarnizioni di tenuta saldabili. completo di vetrocamera 4+16+ 4. accessori di posa, movimento e chiusura. controcassa a murare in profilato zincato dimensione tipo 0,90x1,40+cassonetto. ad un'anta.		cadauno	€ 485,98
2427		B.0060.0001.0008	B.1320.1030.04	INFISSO MONOBLOCCO DI FINESTRA CON AVVOLGIBILE, COMPLETO DI CASSONETTO, IN PVC, CON FINITURA LEGNO, rigido antiurto stabilizzato, in profilati estrusi a piu' camere prodotti in conformita' alle norme UNI-DIN e con marchio di qualita' rilasciato da istituti ufficiali. con giunzioni realizzate con saldature a compenetrazione, con rinforzi metallici e guarnizioni di tenuta saldabili. completo di vetrocamera 4+16+ 4. accessori di posa, movimento e chiusura. controcassa a murare in profilato zincato dimensione tipo 1,20x1,40+cassonetto. a due ante.		cadauno	€ 541,64
2420		B.0060.0002.0001	B.1320.1020.01	INFISSO DI PORTAFINESTRA IN PVC, BIANCO, rigido, antiurto, stabilizzato, con anta a ribalta, in profilati estrusi a piu' camere prodotti in conformita' alle norme UNI- DIN e con marchio di qualita' rilasciato da istituti ufficiali. con giunzioni realizzate con saldature a compenetrazione, con rinforzi metallici e guarnizioni di tenuta saldabili. completo di vetrocamera 6/7. accessori di posa, movimento e chiusura. controcassa a murare in profilato zincato dimensione tipo 0,90x2,30 ad un'anta.		cadauno	€ 674,46
2421		B.0060.0002.0002	B.1320.1020.02	INFISSO DI PORTAFINESTRA IN PVC, BIANCO, rigido, antiurto, stabilizzato, con anta a ribalta, in profilati estrusi a piu' camere prodotti in conformita' alle norme UNI-DIN e con marchio di qualita' rilasciato da istituti ufficiali. con giunzioni realizzate con saldature a compenetrazione, con rinforzi metallici e guarnizioni di tenuta saldabili. completo di vetrocamera 6/7. accessori di posa, movimento e chiusura. controcassa a murare in profilato zincato dimensione tipo 1,20x2,30 a due ante.		cadauno	€ 971,74
2422		B.0060.0002.0003	B.1320.1020.03	INFISSO DI PORTAFINESTRA IN PVC, CON FINITURA LEGNO, rigido, antiurto, stabilizzato, con anta a ribalta, in profilati estrusi a piu' camere prodotti in conformita' alle norme UNI-DIN e con marchio di qualita' rilasciato da istituti ufficiali. con giunzioni realizzate con saldature a compenetrazione, con rinforzi metallici e guarnizioni di tenuta saldabili. completo di vetrocamera 6/7. accessori di posa, movimento e chiusura. controcassa a murare in profilato zincato dimensione tipo 0,90x2,30 ad un'anta.		cadauno	€ 933,79
2423		B.0060.0002.0004	B.1320.1020.04	INFISSO DI PORTAFINESTRA IN PVC, CON FINITURA LEGNO, rigido, antiurto, stabilizzato, con anta a ribalta, in profilati estrusi a piu' camere prodotti in conformita' alle norme UNI-DIN e con marchio di qualita' rilasciato da istituti ufficiali. con giunzioni realizzate con saldature a compenetrazione, con rinforzi metallici e guarnizioni di tenuta saldabili. completo di vetrocamera 6/7. accessori di posa, movimento e chiusura. controcassa a murare in profilato zincato dimensione tipo 1,20x2,30 a due ante.		cadauno	€ 1,15
2428		B.0060.0002.0005	B.1320.1040.01	INFISSO MONOBLOCCO DI PORTAFINESTRA CON AVVOLGIBILE IN PVC, COMPLETO DI CASSONETTO, IN PVC, BIANCO, rigido, antiurto, stabilizzato, in profilati estrusi a piu' camere prodotti in conformita' alle norme UNI-DIN e con marchio di qualita' rilasciato da istituti ufficiali. con giunzioni realizzate con saldature a compenetrazione, con rinforzi metallici e guarnizioni di tenuta saldabili. completo di vetrocamera 6/7. accessori di posa, movimento e chiusura. controcassa a murare in profilato zincato dimensione tipo 0,90x2,30+cassonetto. ad un'anta.		cadauno	€ 677,63
2429		B.0060.0002.0006	B.1320.1040.02	INFISSO MONOBLOCCO DI PORTAFINESTRA CON AVVOLGIBILE IN PVC, COMPLETO DI CASSONETTO, IN PVC, BIANCO, rigido, antiurto, stabilizzato, in profilati estrusi a piu' camere prodotti in conformita' alle norme UNI-DIN e con marchio di qualita' rilasciato da istituti ufficiali. con giunzioni realizzate con saldature a compenetrazione, con rinforzi metallici e guarnizioni di tenuta saldabili. completo di vetrocamera 6/7. accessori di posa, movimento e chiusura. controcassa a murare in profilato zincato dimensione tipo 1,20x2,30+cassonetto. a due ante.		cadauno	€ 861,05
2430		B.0060.0002.0007	B.1320.1040.03	INFISSO MONOBLOCCO DI PORTAFINESTRA CON AVVOLGIBILE IN PVC, COMPLETO DI CASSONETTO, IN PVC, CON FINITURA LEGNO, rigido, antiurto, stabilizzato, in profilati estrusi a piu' camere prodotti in conformita' alle norme UNI-DIN e con marchio di qualita' rilasciato da istituti ufficiali. con giunzioni realizzate con saldature a compenetrazione, con rinforzi metallici e guarnizioni di tenuta saldabili. completo di vetrocamera 6/7. accessori di posa, movimento e chiusura. controcassa a murare in profilato zincato dimensione tipo 0,90x2,30+cassonetto. ad un'anta.		cadauno	€ 579,59
2431		B.0060.0002.0008	B.1320.1040.04	INFISSO MONOBLOCCO DI PORTAFINESTRA CON AVVOLGIBILE IN PVC, COMPLETO DI CASSONETTO, IN PVC, CON FINITURA LEGNO, rigido, antiurto, stabilizzato, in profilati estrusi a piu' camere prodotti in conformita' alle norme UNI-DIN e con marchio di qualita' rilasciato da istituti ufficiali. con giunzioni realizzate con saldature a compenetrazione, con rinforzi metallici e guarnizioni di tenuta saldabili. completo di vetrocamera 6/7. accessori di posa, movimento e chiusura. controcassa a murare in profilato zincato dimensione tipo 1,20x2,30+cassonetto. a due ante.		cadauno	€ 655,49
2432		B.0060.0003.0001	B.1320.1050.01	INFISSO MONOBLOCCO DI FINESTRA CON PERSIANA A LAMELLE FISSE, IN PVC, BIANCO, rigido, antiurto, stabilizzato, in profilati estrusi a piu' camere prodotti in conformita' alle norme UNI-DIN e con marchio di qualita' rilasciato da istituti ufficiali. con giunzioni realizzate con saldature a compenetrazione, con rinforzi metallici e guarnizioni di tenuta saldabili. completo di vetrocamera 4+16+4. accessori di posa, movimento e chiusura. controcassa a murare in profilato zincato dimensione tipo 0,70x1,40 ad un'anta.		cadauno	€ 878,13
2433		B.0060.0003.0002	B.1320.1050.02	INFISSO MONOBLOCCO DI FINESTRA CON PERSIANA A LAMELLE FISSE, IN PVC, BIANCO, rigido, antiurto, stabilizzato, in profilati estrusi a piu' camere prodotti in conformita' alle norme UNI-DIN e con marchio di qualita' rilasciato da istituti ufficiali. con giunzioni realizzate con saldature a compenetrazione, con rinforzi metallici e guarnizioni di tenuta saldabili. completo di vetrocamera 4+16+4. accessori di posa, movimento e chiusura. controcassa a murare in profilato zincato dimensione tipo 1,20x1,40 a due ante.		cadauno	€ 1,15
2434		B.0060.0003.0003	B.1320.1050.03	INFISSO MONOBLOCCO DI FINESTRA CON PERSIANA A LAMELLE FISSE, IN PVC, CON FINITURA LEGNO, rigido, antiurto, stabilizzato, in profilati estrusi a piu' camere prodotti in conformita' alle norme UNI-DIN e con marchio di qualita' rilasciato da istituti ufficiali. con giunzioni realizzate con saldature a compenetrazione, con rinforzi metallici e guarnizioni di tenuta saldabili. completo di vetrocamera 4+16+4. accessori di posa, movimento e chiusura. controcassa a murare in profilato zincato dimensione tipo 0,70x1,40 ad un'anta.		cadauno	€ 1.115,95
2435		B.0060.0003.0004	B.1320.1050.04	INFISSO MONOBLOCCO DI FINESTRA CON PERSIANA A LAMELLE FISSE, IN PVC, CON FINITURA LEGNO, rigido, antiurto, stabilizzato, in profilati estrusi a piu' camere prodotti in conformita' alle norme UNI-DIN e con marchio di qualita' rilasciato da istituti ufficiali. con giunzioni realizzate con saldature a compenetrazione, con rinforzi metallici e guarnizioni di tenuta saldabili. completo di vetrocamera 4+16+4. accessori di posa, movimento e chiusura. controcassa a murare in profilato zincato dimensione tipo 1,20x1,40 a due ante.		cadauno	€ 1,15
2436		B.0060.0003.0005	B.1320.1060.01	INFISSO MONOBLOCCO DI FINESTRA CON PERSIANA A LAMELLE ORIENTABILI, IN PVC, BIANCO, rigido, antiurto, stabilizzato, in profilati estrusi a piu' camere prodotti in conformita' alle norme UNI-DIN e con marchio di qualita' rilasciato da istituti ufficiali. con giunzioni realizzate con saldature a compenetrazione, con rinforzi metallici e guarnizioni di tenuta saldabili. completo di vetrocamera 4+16+4. accessori di posa, movimento e chiusura. controcassa a murare in profilato zincato profilato zincato dimensione tipo 0,70x1,40 a un'anta.		cadauno	€ 933,79
2437		B.0060.0003.0006	B.1320.1060.02	INFISSO MONOBLOCCO DI FINESTRA CON PERSIANA A LAMELLE ORIENTABILI, IN PVC, BIANCO, rigido, antiurto, stabilizzato, in profilati estrusi a piu' camere prodotti in conformita' alle norme UNI-DIN e con marchio di qualita' rilasciato da istituti ufficiali. con giunzioni realizzate con saldature a compenetrazione, con rinforzi metallici e guarnizioni di tenuta saldabili. completo di vetrocamera 4+16+4. accessori di posa, movimento e chiusura. controcassa a murare in profilato zincato profilato zincato dimensione tipo 1,20x1,40 a due ante.		cadauno	€ 1,15
2438		B.0060.0003.0007	B.1320.1060.03	INFISSO MONOBLOCCO DI FINESTRA CON PERSIANA A LAMELLE ORIENTABILI, IN PVC, CON FINITURA LEGNO, rigido, antiurto, stabilizzato, in profilati estrusi a piu' camere prodotti in conformita' alle norme UNI-DIN e con marchio di qualita' rilasciato da istituti ufficiali. con giunzioni realizzate con saldature a compenetrazione, con rinforzi metallici e guarnizioni di tenuta saldabili. completo di vetrocamera 4+16+ 4. accessori di posa, movimento e chiusura. controcassa a murare in profilato zincato profilato zincato dimensione tipo 0,70x1,40 a un'anta.		cadauno	€ 1,15
2439		B.0060.0003.0008	B.1320.1060.04	INFISSO MONOBLOCCO DI FINESTRA CON PERSIANA A LAMELLE ORIENTABILI, IN PVC, CON FINITURA LEGNO, rigido, antiurto, stabilizzato, in profilati estrusi a piu' camere prodotti in conformita' alle norme UNI-DIN e con marchio di qualita' rilasciato da istituti ufficiali. con giunzioni realizzate con saldature a compenetrazione, con rinforzi metallici e guarnizioni di tenuta saldabili. completo di vetrocamera 4+16+ 4. accessori di posa, movimento e chiusura. controcassa a murare in profilato zincato profilato zincato dimensione tipo 1,20x1,40 a due ante.		cadauno	€ 1,15
2440		B.0060.0003.0009	B.1320.1070.01	INFISSO MONOBLOCCO DI PORTAFINESTRA CON PERSIANA A LAMELLE FISSE, IN PVC, BIANCO, rigido, antiurto, stabilizzato, in profilati estrusi a piu' camere prodotti in conformita' alle norme UNI-DIN e con marchio di qualita' rilasciato da istituti ufficiali. con giunzioni realizzate con saldature a compenetrazione, con rinforzi metallici e guarnizioni di tenuta saldabili. completo di vetrocamera 6/7. accessori di posa, movimento e chiusura. controcassa a murare in profilato zincato dimensione tipo 0,70x2,30 a un'anta.		cadauno	€ 1,15
2441		B.0060.0003.0010	B.1320.1070.02	INFISSO MONOBLOCCO DI PORTAFINESTRA CON PERSIANA A LAMELLE FISSE, IN PVC, BIANCO, rigido, antiurto, stabilizzato, in profilati estrusi a piu' camere prodotti in conformita' alle norme UNI-DIN e con marchio di qualita' rilasciato da istituti ufficiali. con giunzioni realizzate con saldature a compenetrazione, con rinforzi metallici e guarnizioni di tenuta saldabili. completo di vetrocamera 6/7. accessori di posa, movimento e chiusura. controcassa a murare in profilato zincato dimensione tipo 1,20x2,30 a due ante.		cadauno	€ 1,15
2442		B.0060.0003.0011	B.1320.1070.03	INFISSO MONOBLOCCO DI PORTAFINESTRA CON PERSIANA A LAMELLE FISSE, IN PVC, CON FINITURA LEGNO, rigido, antiurto, stabilizzato, in profilati estrusi a piu' camere prodotti in conformita' alle norme UNI-DIN e con marchio di qualita' rilasciato da istituti ufficiali. con giunzioni realizzate con saldature a compenetrazione, con rinforzi metallici e guarnizioni di tenuta saldabili. completo di vetrocamera 6/7. accessori di posa, movimento e chiusura. controcassa a murare in profilato zincato dimensione tipo 0,70x2,30 a un'anta.		cadauno	€ 1,15
2443		B.0060.0003.0012	B.1320.1070.04	INFISSO MONOBLOCCO DI PORTAFINESTRA CON PERSIANA A LAMELLE FISSE, IN PVC, CON FINITURA LEGNO, rigido, antiurto, stabilizzato, in profilati estrusi a piu' camere prodotti in conformita' alle norme UNI-DIN e con marchio di qualita' rilasciato da istituti ufficiali. con giunzioni realizzate con saldature a compenetrazione, con rinforzi metallici e guarnizioni di tenuta saldabili. completo di vetrocamera 6/7. accessori di posa, movimento e chiusura. controcassa a murare in profilato zincato dimensione tipo 1,20x2,30 a due ante.		cadauno	€ 1,15
2444		B.0060.0003.0013	B.1320.1080.01	INFISSO MONOBLOCCO DI PORTAFINESTRA CON PERSIANA A LAMELLE ORIENTABILI, IN PVC, BIANCO, rigido, antiurto, stabilizzato, in profilati estrusi a piu' camere prodotti in conformita' alle norme UNI-DIN e con marchio di qualita' rilasciato da istituti ufficiali. con giunzioni realizzate con saldature a compenetrazione, con rinforzi metallici e guarnizioni di tenuta saldabili. completo di vetrocamera 6/7. accessori di posa, movimento e chiusura. controcassa a murare in profilato zincato dimensione tipo 0,70x2,30 a un'anta.		cadauno	€ 1,15
2445		B.0060.0003.0014	B.1320.1080.02	INFISSO MONOBLOCCO DI PORTAFINESTRA CON PERSIANA A LAMELLE ORIENTABILI, IN PVC, BIANCO, rigido, antiurto, stabilizzato, in profilati estrusi a piu' camere prodotti in conformita' alle norme UNI-DIN e con marchio di qualita' rilasciato da istituti ufficiali. con giunzioni realizzate con saldature a compenetrazione, con rinforzi metallici e guarnizioni di tenuta saldabili. completo di vetrocamera 6/7. accessori di posa, movimento e chiusura. controcassa a murare in profilato zincato dimensione tipo 1,20x2,30 a due ante.		cadauno	€ 1,15
2446		B.0060.0003.0015	B.1320.1080.03	INFISSO MONOBLOCCO DI PORTAFINESTRA CON PERSIANA A LAMELLE ORIENTABILI, IN PVC, CON FINITURA LEGNO, rigido, antiurto, stabilizzato, in profilati estrusi a piu' camere prodotti in conformita' alle norme UNI-DIN e con marchio di qualita' rilasciato da istituti ufficiali. con giunzioni realizzate con saldature a compenetrazione, con rinforzi metallici e guarnizioni di tenuta saldabili. completo di vetrocamera 6/7. accessori di posa, movimento e chiusura. controcassa a murare in profilato zincato dimensione tipo 0,70x2,30 a un'anta.		cadauno	€ 1,15
2447		B.0060.0003.0016	B.1320.1080.04	INFISSO MONOBLOCCO DI PORTAFINESTRA CON PERSIANA A LAMELLE ORIENTABILI, IN PVC, CON FINITURA LEGNO, rigido, antiurto, stabilizzato, in profilati estrusi a piu' camere prodotti in conformita' alle norme UNI-DIN e con marchio di qualita' rilasciato da istituti ufficiali. con giunzioni realizzate con saldature a compenetrazione, con rinforzi metallici e guarnizioni di tenuta saldabili. completo di vetrocamera 6/7. accessori di posa, movimento e chiusura. controcassa a murare in profilato zincato dimensione tipo 1,20x2,30 a due ante.		cadauno	€ 1,15
2448		B.0060.0003.0017	B.1320.1090.01	INFISSO ESTERNO A PERSIANA A LAMELLE FISSE, DA ZANCARE A MURO, IN PVC, BIANCO, rigido, antiurto, stabilizzato, in profilati estrusi a piu' camere prodotti in conformita' alle norme UNI-DIN e con marchio di qualita' rilasciato da istituti ufficiali. con giunzioni realizzate con saldature a compenetrazione, con guarnizioni di tenuta saldabili. completo di accessori di posa, movimento e chiusura dimensione tipo 0,70x1,40 ad un'anta.		cadauno	€ 334,18
2449		B.0060.0003.0018	B.1320.1090.02	INFISSO ESTERNO A PERSIANA A LAMELLE FISSE, DA ZANCARE A MURO, IN PVC, BIANCO, rigido, antiurto, stabilizzato, in profilati estrusi a piu' camere prodotti in conformita' alle norme UNI-DIN e con marchio di qualita' rilasciato da istituti ufficiali. con giunzioni realizzate con saldature a compenetrazione, con guarnizioni di tenuta saldabili. completo di accessori di posa, movimento e chiusura dimensione tipo 1,20x1,40 a due ante.		cadauno	€ 625,13
2450		B.0060.0003.0019	B.1320.1090.03	INFISSO ESTERNO A PERSIANA A LAMELLE FISSE, DA ZANCARE A MURO, IN PVC, BIANCO, rigido, antiurto, stabilizzato, in profilati estrusi a piu' camere prodotti in conformita' alle norme UNI-DIN e con marchio di qualita' rilasciato da istituti ufficiali. con giunzioni realizzate con saldature a compenetrazione, con guarnizioni di tenuta saldabili. completo di accessori di posa, movimento e chiusura dimensione tipo 0,70x2,30 ad un'anta.		cadauno	€ 491,04
2451		B.0060.0003.0020	B.1320.1090.04	INFISSO ESTERNO A PERSIANA A LAMELLE FISSE, DA ZANCARE A MURO, IN PVC, BIANCO, rigido, antiurto, stabilizzato, in profilati estrusi a piu' camere prodotti in conformita' alle norme UNI-DIN e con marchio di qualita' rilasciato da istituti ufficiali. con giunzioni realizzate con saldature a compenetrazione, con guarnizioni di tenuta saldabili. completo di accessori di posa, movimento e chiusura dimensione tipo 1,20x2,30 a due ante.		cadauno	€ 951,50
2452		B.0060.0003.0021	B.1320.1090.05	INFISSO ESTERNO A PERSIANA A LAMELLE FISSE, DA ZANCARE A MURO, IN PVC, CON FINITURA LEGNO, rigido, antiurto, stabilizzato, in profilati estrusi a piu' camere prodotti in conformita' alle norme UNI-DIN e con marchio di qualita' rilasciato da istituti ufficiali. con giunzioni realizzate con saldature a compenetrazione, con guarnizioni di tenuta saldabili. completo di accessori di posa, movimento e chiusura dimensione tipo 0,70x1,40 ad un'anta.		cadauno	€ 441,70
2453		B.0060.0003.0022	B.1320.1090.06	INFISSO ESTERNO A PERSIANA A LAMELLE FISSE, DA ZANCARE A MURO, IN PVC, CON FINITURA LEGNO, rigido, antiurto, stabilizzato, in profilati estrusi a piu' camere prodotti in conformita' alle norme UNI-DIN e con marchio di qualita' rilasciato da istituti ufficiali. con giunzioni realizzate con saldature a compenetrazione, con guarnizioni di tenuta saldabili. completo di accessori di posa, movimento e chiusura dimensione tipo 1,20x1,40 a due ante.		cadauno	€ 817,41
2454		B.0060.0003.0023	B.1320.1090.07	INFISSO ESTERNO A PERSIANA A LAMELLE FISSE, DA ZANCARE A MURO, IN PVC, CON FINITURA LEGNO, rigido, antiurto, stabilizzato, in profilati estrusi a piu' camere prodotti in conformita' alle norme UNI-DIN e con marchio di qualita' rilasciato da istituti ufficiali. con giunzioni realizzate con saldature a compenetrazione, con guarnizioni di tenuta saldabili. completo di accessori di posa, movimento e chiusura dimensione tipo 0,70x2,30 ad un'anta.		cadauno	€ 665,61
2455		B.0060.0003.0024	B.1320.1090.08	INFISSO ESTERNO A PERSIANA A LAMELLE FISSE, DA ZANCARE A MURO, IN PVC, CON FINITURA LEGNO, rigido, antiurto, stabilizzato, in profilati estrusi a piu' camere prodotti in conformita' alle norme UNI-DIN e con marchio di qualita' rilasciato da istituti ufficiali. con giunzioni realizzate con saldature a compenetrazione, con guarnizioni di tenuta saldabili. completo di accessori di posa, movimento e chiusura dimensione tipo 1,20x2,30 a due ante.		cadauno	€ 1,15
2456		B.0060.0003.0025	B.1320.1100.01	INFISSO ESTERNO A PERSIANA A LAMELLE ORIENTABILI, DA ZANCARE A MURO, IN PVC, BIANCO, rigido, antiurto, stabilizzato, in profilati estrusi a piu' camere prodotti in conformita' alle norme UNI-DIN e con marchio di qualita' rilasciato da istituti ufficiali. con giunzioni realizzate con saldature a compenetrazione, con guarnizioni di tenuta saldabili. completo di accessori di posa, movimento e chiusura dimensione tipo 0,70x1,40 ad un'anta.		cadauno	€ 389,84
2457		B.0060.0003.0026	B.1320.1100.02	INFISSO ESTERNO A PERSIANA A LAMELLE ORIENTABILI, DA ZANCARE A MURO, IN PVC, BIANCO, rigido, antiurto, stabilizzato, in profilati estrusi a piu' camere prodotti in conformita' alle norme UNI-DIN e con marchio di qualita' rilasciato da istituti ufficiali. con giunzioni realizzate con saldature a compenetrazione, con guarnizioni di tenuta saldabili. completo di accessori di posa, movimento e chiusura dimensione tipo 1,20x1,40 a due ante.		cadauno	€ 859,60
2458		B.0060.0003.0027	B.1320.1100.03	INFISSO ESTERNO A PERSIANA A LAMELLE ORIENTABILI, DA ZANCARE A MURO, IN PVC, BIANCO, rigido, antiurto, stabilizzato, in profilati estrusi a piu' camere prodotti in conformita' alle norme UNI-DIN e con marchio di qualita' rilasciato da istituti ufficiali. con giunzioni realizzate con saldature a compenetrazione, con guarnizioni di tenuta saldabili. completo di accessori di posa, movimento e chiusura dimensione tipo 0,70x2,30 ad un'anta.		cadauno	€ 561,88
2459		B.0060.0003.0028	B.1320.1100.04	INFISSO ESTERNO A PERSIANA A LAMELLE ORIENTABILI, DA ZANCARE A MURO, IN PVC, BIANCO, rigido, antiurto, stabilizzato, in profilati estrusi a piu' camere prodotti in conformita' alle norme UNI-DIN e con marchio di qualita' rilasciato da istituti ufficiali. con giunzioni realizzate con saldature a compenetrazione, con guarnizioni di tenuta saldabili. completo di accessori di posa, movimento e chiusura dimensione tipo 1,20x2,30 a due ante.		cadauno	€ 1,15
2460		B.0060.0003.0029	B.1320.1100.05	INFISSO ESTERNO A PERSIANA A LAMELLE ORIENTABILI, DA ZANCARE A MURO, IN PVC, CON FINITURA LEGNO, rigido, antiurto, stabilizzato, in profilati estrusi a piu' camere prodotti in conformita' alle norme UNI-DIN e con marchio di qualita' rilasciato da istituti ufficiali. con giunzioni realizzate con saldature a compenetrazione, con guarnizioni di tenuta saldabili. completo di accessori di posa, movimento e chiusura dimensione tipo 0,70x1,40 ad un'anta.		cadauno	€ 506,22
2461		B.0060.0003.0030	B.1320.1100.06	INFISSO ESTERNO A PERSIANA A LAMELLE ORIENTABILI, DA ZANCARE A MURO, IN PVC, CON FINITURA LEGNO, rigido, antiurto, stabilizzato, in profilati estrusi a piu' camere prodotti in conformita' alle norme UNI-DIN e con marchio di qualita' rilasciato da istituti ufficiali. con giunzioni realizzate con saldature a compenetrazione, con guarnizioni di tenuta saldabili. completo di accessori di posa, movimento e chiusura dimensione tipo 1,20x1,40 a due ante.		cadauno	€ 931,26
2462		B.0060.0003.0031	B.1320.1100.07	INFISSO ESTERNO A PERSIANA A LAMELLE ORIENTABILI, DA ZANCARE A MURO, IN PVC, CON FINITURA LEGNO, rigido, antiurto, stabilizzato, in profilati estrusi a piu' camere prodotti in conformita' alle norme UNI-DIN e con marchio di qualita' rilasciato da istituti ufficiali. con giunzioni realizzate con saldature a compenetrazione, con guarnizioni di tenuta saldabili. completo di accessori di posa, movimento e chiusura dimensione tipo 0,70x2,30 ad un'anta.		cadauno	€ 755,42
2463		B.0060.0003.0032	B.1320.1100.08	INFISSO ESTERNO A PERSIANA A LAMELLE ORIENTABILI, DA ZANCARE A MURO, IN PVC, CON FINITURA LEGNO, rigido, antiurto, stabilizzato, in profilati estrusi a piu' camere prodotti in conformita' alle norme UNI-DIN e con marchio di qualita' rilasciato da istituti ufficiali. con giunzioni realizzate con saldature a compenetrazione, con guarnizioni di tenuta saldabili. completo di accessori di posa, movimento e chiusura dimensione tipo 1,20x2,30 a due ante.		cadauno	€ 1,15
2464		B.0061.0001.0001	B.1330.1010	INFISSO DI FINESTRA IN PROFILATO D'ACCIAIO PREVERNICIATO, ottenuto da nastro d'acciaio Fe P03 profilato a freddo, zincato Sendzimir con 200 g/mq, fosfatato e verniciato a forno. guarnizioni di tenuta in materiale elastomerico vulcanizzato completo di controcassa in lamiera d'acciaio zincato e di accessori di assemblaggio, chiusura e movimento in lega presso-fusa. esclusi i vetri. Misurata lordo telaio con minimo di fatturazione mq 1,50		metri quadri	€ 229,18
2465		B.0061.0001.0002	B.1330.1020	INFISSO DI PORTAFINESTRA IN PROFILATO D'ACCIAIO PREVERNICIATO, ottenuto da nastro d'acciaio Fe P03 profilato a freddo, zincato Sendzimir con 200 g/mq, fosfatato e verniciato a forno. guarnizioni di tenuta in materiale elastomerico vulcanizzato. completo di controcassa in lamiera d'acciaio zincato e di accessori di assemblaggio, chiusura e movimento in lega presso-fusa. esclusi i vetri. Misurata lordo telaio con minimo di fatturazione mq 1,50		metri quadri	€ 229,18
2466		B.0061.0001.0003	B.1330.1030	INFISSO MONOBLOCCO PER FINESTRA O PORTAFINESTRA IN PROFILATO D'ACCIAIO PREVERNICIATO, ottenuto da nastro d'acciaio Fe P03 profilato a freddo, zincato Sendzimir con 200 g/mq, fosfatato e verniciato a forno. guarnizioni di tenuta in materiale elastomerico vulcanizzato completo di cassonetto pure in acciaio preverniciato, avvolgibile in PVC e relativi accessori. controcassa in lamiera d'acciaio zincato ed elementi di assemblaggio, chiusura e movimento in lega presso- fusa. esclusi i vetri. Misurata lordo telaio piu' cassonetto, minimo di fatturazione mq 1,50		metri quadri	€ 339,24
2467		B.0062.0001.0001	B.1340.1010.01	PORTA BLINDATA – CLASSE 2 - ad un'anta, dimensioni 80-85-90x200-205-210, in acciaio rivestita in legno, battente cieco con struttura mono lamiera 49 mm realizzato con lamiera 9/10 elettrozincata e omega interni 9/10, serratura di sicurezza a 3 punti di chiusura a Doppia Mappa 4M con n. 3 chiavi, maniglieria (pomolo fisso/ maniglia) in alluminio fin. bronzo 71150, carenature perimetrali in lamiera plastificata col. Testa di moro, guarnizioni perimetrali di battuta su 3 lati, soglia mobile inferiore automatica, cerniere 2ALI registrabili in H su sfera in acciaio verniciato, rostri fissi anti scardino, telaio a Z 63x74 su 3 lati in acciaio 20/10 verniciato, verniciatura a polvere poliestere col. Testa di moro, installazione in ambienti interni non esposti al sole e/o pioggia su parete in laterizio, apertura vista dall’esterno a spingere, completa di: rivestimento esterno liscio 7 mm in truciolare impiall. Tanganika tinto, rivestimento interno liscio 7 mm in truciolare impiall. Tanganika tinto, controtelaio a C 38x63 su 3 lati in acciaio 20/10 verniciato col. Testa di moro, misura foro muro = L+130 x H+ 65 ~ con mazzetta >30 mm		cadauno	€ 1.040,83
2468		B.0062.0001.0002	B.1340.1010.02	PORTA BLINDATA – CLASSE 2 - ad un'anta, dimensioni 80-85-90x195-197-198-202-204, in acciaio rivestita in legno, battente cieco con struttura mono lamiera 49 mm realizzato con lamiera 9/10 elettrozincata e omega interni 9/10, serratura di sicurezza a 3 punti di chiusura a Doppia Mappa 4M con n. 3 chiavi, maniglieria (pomolo fisso/maniglia) in alluminio fin. bronzo 71150, carenature perimetrali in lamiera plastificata col. Testa di moro, guarnizioni perimetrali di battuta su 3 lati, soglia mobile inferiore automatica, cerniere 2ALI registrabili in H su sfera in acciaio verniciato, rostri fissi anti scardino, telaio a Z 63x74 su 3 lati in acciaio 20/10 verniciato, verniciatura a polvere poliestere col. Testa di moro, installazione in ambienti interni non esposti al sole e/o pioggia su parete in laterizio, apertura vista dall’esterno a spingere, completa di: rivestimento esterno liscio 7 mm in truciolare impiall. Tanganika tinto, rivestimento interno liscio 7 mm in truciolare impiall. Tanganika tinto, controtelaio a C 38x63 su 3 lati in acciaio 20/10 verniciato col. Testa di moro, misura foro muro = L+130 x H+ 65 ~ con mazzetta >30 mm		cadauno	€ 1,15
2469		B.0062.0001.0003	B.1340.1015.01	PORTA BLINDATA – CLASSE 2 - ad un'anta, dimensioni 80-85-90x200-205-210, in acciaio rivestita in legno, battente cieco con struttura mono lamiera 49 mm realizzato con lamiera 9/10 elettrozincata e omega interni 9/10, serratura movimento ad ingranaggi, a cilindro, con n. 5 chiavi, maniglieria (pomolo fisso/maniglia) in alluminio fin. bronzo 71150, carenature perimetrali in lamiera plastificata col. Testa di moro, guarnizioni perimetrali di battuta su 3 lati, soglia mobile inferiore automatica, cerniere 2ALI registrabili in H su sfera in acciaio verniciato, rostri fissi anti scardino, telaio a Z 63x74 su 3 lati in acciaio 20/10 verniciato, verniciatura a polvere poliestere col. Testa di moro, installazione in ambienti interni non esposti al sole e/o pioggia su parete in laterizio, apertura vista dall’esterno a spingere, completa di: rivestimento esterno liscio 7 mm in truciolare impiall. Tanganika tinto, rivestimento interno liscio 7 mm in truciolare impiall. Tanganika tinto, controtelaio a C 38x63 su 3 lati in acciaio 20/10 verniciato col. Testa di moro, misura foro muro = L+130 x H+65 ~ con mazzetta >30 mm		cadauno	€ 1,15
2470		B.0062.0001.0004	B.1340.1015.02	PORTA BLINDATA – CLASSE 2 - ad un'anta, dimensioni 80-85-90x195-197-198-202-204, in acciaio rivestita in legno, battente cieco con struttura mono lamiera 49 mm realizzato con lamiera 9/10 elettrozincata e omega interni 9/10, serratura movimento ad ingranaggi, a cilindro, con n. 5 chiavi, maniglieria (pomolo fisso/ maniglia) in alluminio fin. bronzo 71150, carenature perimetrali in lamiera plastificata col. Testa di moro, guarnizioni perimetrali di battuta su 3 lati, soglia mobile inferiore automatica, cerniere 2ALI registrabili in H su sfera in acciaio verniciato, rostri fissi anti scardino, telaio a Z 63x74 su 3 lati in acciaio 20/10 verniciato, verniciatura a polvere poliestere col. Testa di moro, installazione in ambienti interni non esposti al sole e/o pioggia su parete in laterizio, apertura vista dall’esterno a spingere, completa di: rivestimento esterno liscio 7 mm in truciolare impiall. Tanganika tinto, rivestimento interno liscio 7 mm in truciolare impiall. Tanganika tinto, controtelaio a C 38x63 su 3 lati in acciaio 20/10 verniciato col. Testa di moro, misura foro muro = L+130 x H+ 65 ~ con mazzetta >30 mm		cadauno	€ 1,15
2471		B.0062.0001.0005	B.1340.1020.01	PORTA BLINDATA – CLASSE 3 - ad un'anta, dimensioni 80-85-90x200-205-210, in acciaio rivestita in legno, battente cieco con struttura a sandwich 49 mm realizzato con lamiere 9/10 elettrozincate e omega interni 12/10, coibentazione in polistirolo a bassa densita', serratura di sicurezza a 3 punti di chiusura a Doppia Mappa 4M con n. 3 chiavi, maniglieria (pomolo fisso/maniglia) in alluminio fin. bronzo 71150, carenature perimetrali in lamiera plastificata col. Testa di Moro, guarnizione perimetrale di battuta su 3 lati, soglia mobile inferiore automatica, cerniere 2ALI registrabili in H su sfera in acciaio verniciato, rostri fissi anti scardino, telaio a Z 63x74 su 3 lati in acciaio 20/10 verniciato, verniciatura a polvere poliestere col. Testa di moro, installazione in ambienti interni non esposti al sole e/o pioggia, apertura vista dall’esterno a spingere, completa di: rivestimento esterno liscio 7 mm in truciolare impiall. Tanganika tinto, rivestimento interno liscio 7 mm in truciolare impiall. Tanganika tinto, controtelaio a C 38x63 su 3 lati in acciaio 20/10 verniciato col. Testa di moro, misura foro muro = L+130 x H+ 65 ~ con mazzetta >30 mm		cadauno	€ 1,15
2472		B.0062.0001.0006	B.1340.1020.02	PORTA BLINDATA – CLASSE 3 - ad un'anta, dimensioni 80-85-90x195-197-198-202-204- 220, in acciaio rivestita in legno, battente cieco con struttura a sandwich 49 mm realizzato con lamiere 9/10 elettrozincate e omega interni 12/10, coibentazione in polistirolo a bassa densita', serratura di sicurezza a 3 punti di chiusura a Doppia Mappa 4M con n. 3 chiavi, maniglieria (pomolo fisso/maniglia) in alluminio fin. bronzo 71150, carenature perimetrali in lamiera plastificata col. Testa di Moro, guarnizione perimetrale di battuta su 3 lati, soglia mobile inferiore automatica, cerniere 2ALI registrabili in H su sfera in acciaio verniciato, rostri fissi anti scardino, telaio a Z 63x74 su 3 lati in acciaio 20/10 verniciato, verniciatura a polvere poliestere col. Testa di moro, installazione in ambienti interni non esposti al sole e/o pioggia, apertura vista dall’esterno a spingere, completa di: rivestimento esterno liscio 7 mm in truciolare impiall. Tanganika tinto, rivestimento interno liscio 7 mm in truciolare impiall. Tanganika tinto, controtelaio a C 38x63 su 3 lati in acciaio 20/10 verniciato col. Testa di moro, misura foro muro = L+130 x H+65 ~ con mazzetta >30 mm		cadauno	€ 1,15
2473		B.0062.0001.0007	B.1340.1020.03	PORTA BLINDATA – CLASSE 3 – a due ante asimmetriche o simmetriche, dimensioni 100- 110-120-130-140x210, in acciaio rivestita in legno, battenti ciechi con struttura a sandwich 49 mm realizzati con lamiere 9/10 elettrozincate e omega interni 12/10, coibentazione in polistirolo a bassa densita', serratura di sicurezza a 3 punti di chiusura a Doppia Mappa 4M con n. 3 chiavi, maniglieria (pomolo fisso/maniglia) in alluminio fin. bronzo 71150, carenature perimetrali in lamiera plastificata col. Testa di Moro, guarnizione perimetrale di battuta su 3 lati, soglia mobile inferiore automatica, cerniere 2ALI registrabili in H su sfera in acciaio verniciato, rostri fissi anti scardino, telaio a Z 63x74 su 3 lati in acciaio 20/10 verniciato, verniciatura a polvere poliestere col. Testa di moro, installazione in ambienti interni non esposti al sole e/o pioggia, apertura vista dall’esterno a spingere, completa di: rivestimento esterno liscio 7 mm in truciolare impiall. Tanganika tinto, rivestimento interno liscio 7 mm in truciolare impiall. Tanganika tinto, controtelaio a C 38x63 su 3 lati in acciaio 20/10 verniciato col. Testa di moro, misura foro muro = L+130 x H+65 ~ con mazzetta >30 mm		cadauno	€ 1,15
2474		B.0062.0001.0008	B.1340.1020.04	PORTA BLINDATA – CLASSE 3 – a due ante asimmetriche o simmetriche, dimensioni 100- 110-120-130-140x200-205-220, in acciaio rivestita in legno, battenti ciechi con struttura a sandwich 49 mm realizzati con lamiere 9/10 elettrozincate e omega interni 12/10, coibentazione in polistirolo a bassa densita', serratura di sicurezza a 3 punti di chiusura a Doppia Mappa 4M con n. 3 chiavi, maniglieria (pomolo fisso/maniglia) in alluminio fin. bronzo 71150, carenature perimetrali in lamiera plastificata col. Testa di Moro, guarnizione perimetrale di battuta su 3 lati, soglia mobile inferiore automatica, cerniere 2ALI registrabili in H su sfera in acciaio verniciato, rostri fissi anti scardino, telaio a Z 63x74 su 3 lati in acciaio 20/10 verniciato, verniciatura a polvere poliestere col. Testa di moro, installazione in ambienti interni non esposti al sole e/o pioggia, apertura vista dall’esterno a spingere, completa di: rivestimento esterno liscio 7 mm in truciolare impiall. Tanganika tinto, rivestimento interno liscio 7 mm in truciolare impiall. Tanganika tinto, controtelaio a C 38x63 su 3 lati in acciaio 20/10 verniciato col. Testa di moro, misura foro muro = L+130 x H+65 ~ con mazzetta >30 mm		cadauno	€ 1,15
2475		B.0062.0001.0009	B.1340.1025.01	PORTA BLINDATA – CLASSE 3 - ad un'anta, dimensioni 80-85-90x200-205-210, in acciaio rivestita in legno, battente cieco con struttura a sandwich 49 mm realizzato con lamiere 9/10 elettrozincate e omega interni 12/10, coibentazione in polistirolo a bassa densita', serratura di sicurezza a 3 punti di chiusura a cilindro 3M con Cilindro yale Power (chiave/pomolo) con n. 3 chiavi protetto da defender in acciaio fin. nero, maniglieria (pomolo fisso/maniglia) in alluminio fin. bronzo 71150, carenature perimetrali in lamiera plastificata col. Testa di Moro, guarnizione perimetrale di battuta su 3 lati, soglia mobile inferiore automatica, cerniere 2ALI registrabili in H su sfera in acciaio verniciato, rostri fissi anti scardino, telaio a Z 63x74 su 3 lati in acciaio 20/10 verniciato, verniciatura a polvere poliestere col. Testa di moro, installazione in ambienti interni non esposti al sole e/o pioggia, apertura vista dall’esterno a spingere, completa di: rivestimento esterno liscio 7 mm in truciolare impiall. Tanganika tinto, rivestimento interno liscio 7 mm in truciolare impiall. Tanganika tinto, controtelaio a C 38x63 su 3 lati in acciaio 20/10 verniciato col. Testa di moro, misura foro muro = L+130 x H+65 ~ con mazzetta >30 mm		cadauno	€ 1,15
2476		B.0062.0001.0010	B.1340.1025.02	PORTA BLINDATA – CLASSE 3 - ad un'anta, dimensioni 80-85-90x195-197-198-202-204- 220, in acciaio rivestita in legno, battente cieco con struttura a sandwich 49 mm realizzato con lamiere 9/10 elettrozincate e omega interni 12/10, coibentazione in polistirolo a bassa densita', serratura di sicurezza a 3 punti di chiusura a cilindro 3M con Cilindro yale Power (chiave/pomolo) con n. 3 chiavi protetto da defender in acciaio fin. nero, maniglieria (pomolo fisso/maniglia) in alluminio fin. bronzo 71150, carenature perimetrali in lamiera plastificata col. Testa di Moro, guarnizione perimetrale di battuta su 3 lati, soglia mobile inferiore automatica, cerniere 2ALI registrabili in H su sfera in acciaio verniciato, rostri fissi anti scardino, telaio a Z 63x74 su 3 lati in acciaio 20/10 verniciato, verniciatura a polvere poliestere col. Testa di moro, installazione in ambienti interni non esposti al sole e/o pioggia, apertura vista dall’esterno a spingere, completa di: rivestimento esterno liscio 7 mm in truciolare impiall. Tanganika tinto, rivestimento interno liscio 7 mm in truciolare impiall. Tanganika tinto, controtelaio a C 38x63 su 3 lati in acciaio 20/10 verniciato col. Testa di moro, misura foro muro = L+130 x H+65 ~ con mazzetta >30 mm		cadauno	€ 1,15
2477		B.0062.0001.0011	B.1340.1025.03	PORTA BLINDATA – CLASSE 3 - a due ante asimmetriche o simmetriche, dimensioni 100- 110-120-130-140x210, in acciaio rivestita in legno, battenti ciechi con struttura a sandwich 49 mm realizzato con lamiere 9/10 elettrozincate e omega interni 12/10, coibentazione in polistirolo a bassa densita', serratura di sicurezza a 3 punti di chiusura a cilindro 3M con Cilindro yale Power (chiave/pomolo) con n. 3 chiavi protetto da defender in acciaio fin. nero, maniglieria (pomolo fisso/maniglia) in alluminio fin. bronzo 71150, carenature perimetrali in lamiera plastificata col. Testa di Moro, guarnizione perimetrale di battuta su 3 lati, soglia mobile inferiore automatica, cerniere 2ALI registrabili in H su sfera in acciaio verniciato, rostri fissi anti scardino, telaio a Z 63x74 su 3 lati in acciaio 20/10 verniciato, verniciatura a polvere poliestere col. Testa di moro, installazione in ambienti interni non esposti al sole e/o pioggia, apertura vista dall’esterno a spingere, completa di: rivestimento esterno liscio 7 mm in truciolare impiall. Tanganika tinto, rivestimento interno liscio 7 mm in truciolare impiall. Tanganika tinto, controtelaio a C 38x63 su 3 lati in acciaio 20/10 verniciato col. Testa di moro, misura foro muro = L+130 x H+65 ~ con mazzetta >30 mm		cadauno	€ 2,30
2478		B.0062.0001.0012	B.1340.1025.04	PORTA BLINDATA – CLASSE 3 - a due ante asimmetriche o simmetriche, dimensioni 100- 110-120-130-140x200-205-220, in acciaio rivestita in legno, battenti ciechi con struttura a sandwich 49 mm realizzato con lamiere 9/10 elettrozincate e omega interni 12/10, coibentazione in polistirolo a bassa densita', serratura di sicurezza a 3 punti di chiusura a cilindro 3M con Cilindro yale Power (chiave/pomolo) con n. 3 chiavi protetto da defender in acciaio fin. nero, maniglieria (pomolo fisso/ maniglia) in alluminio fin. bronzo 71150, carenature perimetrali in lamiera plastificata col. Testa di Moro, guarnizione perimetrale di battuta su 3 lati, soglia mobile inferiore automatica, cerniere 2ALI registrabili in H su sfera in acciaio verniciato, rostri fissi anti scardino, telaio a Z 63x74 su 3 lati in acciaio 20/10 verniciato, verniciatura a polvere poliestere col. Testa di moro, installazione in ambienti interni non esposti al sole e/o pioggia, apertura vista dall’esterno a spingere, completa di: rivestimento esterno liscio 7 mm in truciolare impiall. Tanganika tinto, rivestimento interno liscio 7 mm in truciolare impiall. Tanganika tinto, controtelaio a C 38x63 su 3 lati in acciaio 20/10 verniciato col. Testa di moro, misura foro muro = L+130 x H+65 ~ con mazzetta >30 mm		cadauno	€ 2,30
2479		B.0062.0002.0001	B.1340.1026.01	MAGGIOR COSTO PORTA BLINDATA, luce netta altezza da 150 a 215, luce netta larghezza da 20 a 49,9, per rivestimento in alluminio o acciaio inox, laccato bianco, nero, verde o rosso.		cadauno	€ 361,79
2480		B.0062.0002.0002	B.1340.1026.02	MAGGIOR COSTO PORTA BLINDATA, luce netta altezza da 150 a 215, luce netta larghezza da 50 a 95, per rivestimento in alluminio o acciaio inox, laccato bianco, nero, verde o rosso.		cadauno	€ 511,06
2481		B.0062.0002.0003	B.1340.1027.01	MAGGIOR COSTO PORTA BLINDATA, luce netta altezza da 150 a 215, luce netta larghezza da 20 a 49,9, per rivestimento in alluminio o acciaio inox, finitura finto legno ciliegio, douglas, mogano, noce o rovere.		cadauno	€ 494,62
2482		B.0062.0002.0004	B.1340.1027.02	MAGGIOR COSTO PORTA BLINDATA, luce netta altezza da 150 a 215, luce netta larghezza da 50 a 95, per rivestimento in alluminio o acciaio inox, finitura finto legno ciliegio, douglas, mogano, noce o rovere.		cadauno	€ 593,28
2483		B.0062.0003.0001	B.1340.1030.01	PORTA TAGLIAFUOCO REI 60, ad un’anta tamburata in lamiera preverniciata elettrozincata colore chiaro, telaio elettrozincato a “Z” con zanche per posa in opera, coibentazione a norma UNI 9723, serratura antincendio predisposta per cilindro tipo Yale, cilindro Patent, chiave Patent, maniglia interna e maniglia esterna antincendio completa di placche, finitura telaio a polveri epossidipoliestere colore chiaro, cerniera registrabile in altezza con molla per autochiusura e perno di regolazione chiusura, guarnizione autoespandente telaio, rostro di tenuta lato cerniera, rinforzo interno maniglione e chiudiporta. dim.vano muro 800x2050 mm		cadauno	€ 361,04
2484		B.0062.0003.0002	B.1340.1030.02	PORTA TAGLIAFUOCO REI 60, ad un’anta tamburata in lamiera preverniciata elettrozincata colore chiaro, telaio elettrozincato a “Z” con zanche per posa in opera, coibentazione a norma UNI 9723, serratura antincendio predisposta per cilindro tipo Yale, cilindro Patent, chiave Patent, maniglia interna e maniglia esterna antincendio completa di placche, finitura telaio a polveri epossidipoliestere colore chiaro, cerniera registrabile in altezza con molla per autochiusura e perno di regolazione chiusura, guarnizione autoespandente telaio, rostro di tenuta lato cerniera, rinforzo interno maniglione e chiudiporta. dim.vano muro 800x2150 mm		cadauno	€ 370,53
2485		B.0062.0003.0003	B.1340.1030.03	PORTA TAGLIAFUOCO REI 60, ad un’anta tamburata in lamiera preverniciata elettrozincata colore chiaro, telaio elettrozincato a “Z” con zanche per posa in opera, coibentazione a norma UNI 9723, serratura antincendio predisposta per cilindro tipo Yale, cilindro Patent, chiave Patent, maniglia interna e maniglia esterna antincendio completa di placche, finitura telaio a polveri epossidipoliestere colore chiaro, cerniera registrabile in altezza con molla per autochiusura e perno di regolazione chiusura, guarnizione autoespandente telaio, rostro di tenuta lato cerniera, rinforzo interno maniglione e chiudiporta. dim.vano muro 1300x2050 mm		cadauno	€ 477,42
2486		B.0062.0003.0004	B.1340.1030.04	PORTA TAGLIAFUOCO REI 60, ad un’anta tamburata in lamiera preverniciata elettrozincata colore chiaro, telaio elettrozincato a “Z” con zanche per posa in opera, coibentazione a norma UNI 9723, serratura antincendio predisposta per cilindro tipo Yale, cilindro Patent, chiave Patent, maniglia interna e maniglia esterna antincendio completa di placche, finitura telaio a polveri epossidipoliestere colore chiaro, cerniera registrabile in altezza con molla per autochiusura e perno di regolazione chiusura, guarnizione autoespandente telaio, rostro di tenuta lato cerniera, rinforzo interno maniglione e chiudiporta. dim.vano muro 1300x2150 mm		cadauno	€ 492,60
2487		B.0062.0003.0005	B.1340.1040.01	PORTA TAGLIAFUOCO REI 120, ad un’anta tamburata in lamiera preverniciata elettrozincata colore chiaro, telaio elettrozincato a “Z” con zanche per posa in opera, coibentazione a norma UNI 9723, serratura antincendio predisposta per cilindro tipo Yale, cilindro Patent, chiave Patent, maniglia interna e maniglia esterna antincendio completa di placche, finitura telaio a polveri epossidipoliestere colore chiaro, cerniera registrabile in altezza con molla per autochiusura e perno di regolazione chiusura, guarnizione autoespandente telaio, rostri di tenuta lato cerniera, rinforzo interno maniglione e chiudiporta. dim.vano muro 800x2050 mm		cadauno	€ 424,92
2488		B.0062.0003.0006	B.1340.1040.02	PORTA TAGLIAFUOCO REI 120, ad un’anta tamburata in lamiera preverniciata elettrozincata colore chiaro, telaio elettrozincato a “Z” con zanche per posa in opera, coibentazione a norma UNI 9723, serratura antincendio predisposta per cilindro tipo Yale, cilindro Patent, chiave Patent, maniglia interna e maniglia esterna antincendio completa di placche, finitura telaio a polveri epossidipoliestere colore chiaro, cerniera registrabile in altezza con molla per autochiusura e perno di regolazione chiusura, guarnizione autoespandente telaio, rostri di tenuta lato cerniera, rinforzo interno maniglione e chiudiporta. dim.vano muro 800x2150 mm		cadauno	€ 442,63
2489		B.0062.0003.0007	B.1340.1040.03	PORTA TAGLIAFUOCO REI 120, ad un’anta tamburata in lamiera preverniciata elettrozincata colore chiaro, telaio elettrozincato a “Z” con zanche per posa in opera, coibentazione a norma UNI 9723, serratura antincendio predisposta per cilindro tipo Yale, cilindro Patent, chiave Patent, maniglia interna e maniglia esterna antincendio completa di placche, finitura telaio a polveri epossidipoliestere colore chiaro, cerniera registrabile in altezza con molla per autochiusura e perno di regolazione chiusura, guarnizione autoespandente telaio, rostri di tenuta lato cerniera, rinforzo interno maniglione e chiudiporta. dim.vano muro 1300x2050 mm		cadauno	€ 581,15
2490		B.0062.0003.0008	B.1340.1040.04	PORTA TAGLIAFUOCO REI 120, ad un’anta tamburata in lamiera preverniciata elettrozincata colore chiaro, telaio elettrozincato a “Z” con zanche per posa in opera, coibentazione a norma UNI 9723, serratura antincendio predisposta per cilindro tipo Yale, cilindro Patent, chiave Patent, maniglia interna e maniglia esterna antincendio completa di placche, finitura telaio a polveri epossidipoliestere colore chiaro, cerniera registrabile in altezza con molla per autochiusura e perno di regolazione chiusura, guarnizione autoespandente telaio, rostri di tenuta lato cerniera, rinforzo interno maniglione e chiudiporta. dim.vano muro 1300x2150 mm		cadauno	€ 605,82
2491		B.0062.0003.0009	B.1340.1050.01	PORTA TAGLIAFUOCO REI 60, a due ante tamburate in lamiera preverniciata elettrozincata colore chiaro, telaio elettrozincato a “Z” con zanche per posa in opera, coibentazione a norma UNI 9723, serratura antincendio predisposta per cilindro tipo Yale, cilindro Patent, chiave Patent, maniglia interna e maniglia esterna antincendio completa di placche, finitura telaio a polveri epossidipoliestere colore chiaro, cerniera registrabile in altezza con molla per autochiusura e perno di regolazione chiusura, guarnizione autoespandente telaio, guarnizione fumi freddi, rostro di tenuta lato cerniera, soglia mobile, rinforzo interno maniglione e chiudiporta. dim.vano muro 1200x2150 mm		cadauno	€ 751,29
2492		B.0062.0003.0010	B.1340.1050.02	PORTA TAGLIAFUOCO REI 60, a due ante tamburate in lamiera preverniciata elettrozincata colore chiaro, telaio elettrozincato a “Z” con zanche per posa in opera, coibentazione a norma UNI 9723, serratura antincendio predisposta per cilindro tipo Yale, cilindro Patent, chiave Patent, maniglia interna e maniglia esterna antincendio completa di placche, finitura telaio a polveri epossidipoliestere colore chiaro, cerniera registrabile in altezza con molla per autochiusura e perno di regolazione chiusura, guarnizione autoespandente telaio, guarnizione fumi freddi, rostro di tenuta lato cerniera, soglia mobile, rinforzo interno maniglione e chiudiporta. dim.vano muro 1400x2150 mm		cadauno	€ 782,92
2493		B.0062.0003.0011	B.1340.1050.03	PORTA TAGLIAFUOCO REI 60, a due ante tamburate in lamiera preverniciata elettrozincata colore chiaro, telaio elettrozincato a “Z” con zanche per posa in opera, coibentazione a norma UNI 9723, serratura antincendio predisposta per cilindro tipo Yale, cilindro Patent, chiave Patent, maniglia interna e maniglia esterna antincendio completa di placche, finitura telaio a polveri epossidipoliestere colore chiaro, cerniera registrabile in altezza con molla per autochiusura e perno di regolazione chiusura, guarnizione autoespandente telaio, guarnizione fumi freddi, rostro di tenuta lato cerniera, soglia mobile, rinforzo interno maniglione e chiudiporta. dim.vano muro 1600x2150 mm		cadauno	€ 810,75
2494		B.0062.0003.0012	B.1340.1050.04	PORTA TAGLIAFUOCO REI 60, a due ante tamburate in lamiera preverniciata elettrozincata colore chiaro, telaio elettrozincato a “Z” con zanche per posa in opera, coibentazione a norma UNI 9723, serratura antincendio predisposta per cilindro tipo Yale, cilindro Patent, chiave Patent, maniglia interna e maniglia esterna antincendio completa di placche, finitura telaio a polveri epossidipoliestere colore chiaro, cerniera registrabile in altezza con molla per autochiusura e perno di regolazione chiusura, guarnizione autoespandente telaio, guarnizione fumi freddi, rostro di tenuta lato cerniera, soglia mobile, rinforzo interno maniglione e chiudiporta. dim.vano muro 2000x2150 mm		cadauno	€ 825,93
2495		B.0062.0003.0013	B.1340.1060.01	PORTA TAGLIAFUOCO REI 120, a due ante tamburate in lamiera preverniciata elettrozincata colore chiaro, telaio elettrozincato a “Z” con zanche per posa in opera, coibentazione a norma UNI 9723, serratura antincendio predisposta per cilindro tipo Yale, cilindro Patent, chiave Patent, maniglia interna e maniglia esterna antincendio completa di placche, finitura telaio a polveri epossidipoliestere colore chiaro, cerniera registrabile in altezza con molla per autochiusura e perno di regolazione chiusura, guarnizione autoespandente telaio, guarnizione autoespandente battente, battuta centrale di riporto con guarnizione fumi freddi, rostri di tenuta lato cerniera, serratura per chiusura automatica alto-bassa seconda anta, rinforzo interno maniglione e chiudiporta. dim.vano muro 1200x2150 mm		cadauno	€ 876,53
2496		B.0062.0003.0014	B.1340.1060.02	PORTA TAGLIAFUOCO REI 120, a due ante tamburate in lamiera preverniciata elettrozincata colore chiaro, telaio elettrozincato a “Z” con zanche per posa in opera, coibentazione a norma UNI 9723, serratura antincendio predisposta per cilindro tipo Yale, cilindro Patent, chiave Patent, maniglia interna e maniglia esterna antincendio completa di placche, finitura telaio a polveri epossidipoliestere colore chiaro, cerniera registrabile in altezza con molla per autochiusura e perno di regolazione chiusura, guarnizione autoespandente telaio, guarnizione autoespandente battente, battuta centrale di riporto con guarnizione fumi freddi, rostri di tenuta lato cerniera, serratura per chiusura automatica alto-bassa seconda anta, rinforzo interno maniglione e chiudiporta. dim.vano muro 1400x2150 mm		cadauno	€ 916,38
2497		B.0062.0003.0015	B.1340.1060.03	PORTA TAGLIAFUOCO REI 120, a due ante tamburate in lamiera preverniciata elettrozincata colore chiaro, telaio elettrozincato a “Z” con zanche per posa in opera, coibentazione a norma UNI 9723, serratura antincendio predisposta per cilindro tipo Yale, cilindro Patent, chiave Patent, maniglia interna e maniglia esterna antincendio completa di placche, finitura telaio a polveri epossidipoliestere colore chiaro, cerniera registrabile in altezza con molla per autochiusura e perno di regolazione chiusura, guarnizione autoespandente telaio, guarnizione autoespandente battente, battuta centrale di riporto con guarnizione fumi freddi, rostri di tenuta lato cerniera, serratura per chiusura automatica alto-bassa seconda anta, rinforzo interno maniglione e chiudiporta. dim.vano muro 1600x2150 mm		cadauno	€ 961,92
2498		B.0062.0003.0016	B.1340.1060.04	PORTA TAGLIAFUOCO REI 120, a due ante tamburate in lamiera preverniciata elettrozincata colore chiaro, telaio elettrozincato a “Z” con zanche per posa in opera, coibentazione a norma UNI 9723, serratura antincendio predisposta per cilindro tipo Yale, cilindro Patent, chiave Patent, maniglia interna e maniglia esterna antincendio completa di placche, finitura telaio a polveri epossidipoliestere colore chiaro, cerniera registrabile in altezza con molla per autochiusura e perno di regolazione chiusura, guarnizione autoespandente telaio, guarnizione autoespandente battente, battuta centrale di riporto con guarnizione fumi freddi, rostri di tenuta lato cerniera, serratura per chiusura automatica alto-bassa seconda anta, rinforzo interno maniglione e chiudiporta. dim.vano muro 2000x2150 mm		cadauno	€ 1.010,62
2508		B.0062.0003.0017	B.1340.1080.01	PORTA VETRATA TAGLIAFUOCO REI 60, ad un’anta, HVM 1815/2610, LVM 620/1340, con Omologazione di resistenza al fuoco secondo UNI 9723 del DM 14/12/93, battente vetrato con struttura perimetrale realizzata in tubolare a Z/T 98x55 in acciaio 20/10 verniciato e coibentato con calcio silicati e traversa orizzontale da 98 mm, vetro tagliafuoco stratificato REI 60 trasparente col. neutro smontato e imballato in cassa di legno, serratura ad infilare a 1 punto di chiusura a cilindro 1M fin. acciaio con cilindro yale (chiave/chiave) fin. ottone con n. 3 chiavi, maniglieria antinfortunistica (maniglia/maniglia) su rosetta in resina col. nero opaco ?1000, guarnizione autoespandente fumi caldi, doppia guarnizioni perimetrali di battuta su 3 lati, cerniere 3ALI registrabili in L/H su cuscinetto a sfere in acciaio fin. colore nero, chiudiporta aereo a cremagliera TS1700/3000 con braccio a slitta fin. argento con velocita' di chiusura e urto finale regolabili, telaio tubolare coibentato a T/Z 98x55 o L 74x55 su 3 lati in acciaio 20/10 verniciato con zanche, verniciatura a polvere epossipoliestere col. Avorio chiaro, installazione in ambienti interni non esposti al sole e/o pioggia o con temperature superiori ai 45° su parete in laterizio.		metri quadri	€ 1,15
2509		B.0062.0003.0018	B.1340.1080.02	PORTA VETRATA TAGLIAFUOCO REI 90, ad un’anta, HVM 1815/2610, LVM 620/1200, con Omologazione di resistenza al fuoco secondo UNI 9723 del DM 14/12/93, battente vetrato con struttura perimetrale realizzata in tubolare a Z/T 98x80 in acciaio 20/10 verniciato e coibentato con calcio silicati e traversa orizzontale da 98 mm, vetro tagliafuoco stratificato REI 90 trasparente col. neutro smontato e imballato in cassa di legno, serratura ad infilare a 1 punto di chiusura a cilindro 1M fin. acciaio con cilindro yale (chiave/chiave) fin. ottone con n. 3 chiavi, maniglieria antinfortunistica (maniglia/maniglia) su rosetta in resina col. nero opaco 71000, guarnizione autoespandente fumi caldi, doppia guarnizioni perimetrali di battuta su 3 lati, cerniere 3ALI registrabili in L/H su cuscinetto a sfere in acciaio fin. col. nero, chiudiporta aereo a cremagliera TS1700/3000 con braccio a slitta fin. argento con velocita' di chiusura e urto finale regolabili, telaio tubolare coibentato a T/Z 98x80 o L 74x80 su 3 lati in acciaio 20/10 verniciato con zanche, verniciatura a polvere epossipoliestere col. Avorio chiaro, installazione in ambienti interni non esposti al sole e/o pioggia o con temperature superiori ai 45° su parete in laterizio.		metri quadri	€ 2,30
2510		B.0062.0003.0019	B.1340.1080.03	PORTA VETRATA TAGLIAFUOCO REI 120, ad un’anta, HVM 1815/2610, LVM 620/1200, con Omologazione di resistenza al fuoco secondo UNI 9723 del DM 14/12/93, battente vetrato con struttura perimetrale realizzata in tubolare a Z/T 98x80 in acciaio 20/10 verniciato e coibentato con calcio silicati e traversa orizzontale da 98 mm, vetro tagliafuoco stratificato REI 120 trasparente col. neutro smontato e imballato in cassa di legno, serratura ad infilare a 1 punto di chiusura a cilindro 1M fin. acciaio con cilindro yale (chiave/chiave) fin. ottone con n. 3 chiavi, maniglieria antinfortunistica (maniglia/maniglia) su rosetta in resina col. nero opaco ?1000, guarnizione autoespandente fumi caldi, doppia guarnizioni perimetrali di battuta su 3 lati, cerniere 3ALI registrabili in L/H su cuscinetto a sfere in acciaio fin. col. nero, chiudiporta aereo a cremagliera TS1700/3000 con braccio a slitta fin. argento con velocita' di chiusura e urto finale regolabili, telaio tubolare coibentato a T/Z 98x80 o L 74x80 su 3 lati in acciaio 20/10 verniciato con zanche, verniciatura a polvere epossipoliestere col. Avorio chiaro, installazione in ambienti interni non esposti al sole e/o pioggia o con temperature superiori ai 45° su parete in laterizio.		metri quadri	€ 2,30
2511		B.0062.0003.0020	B.1340.1080.04	PORTA VETRATA TAGLIAFUOCO REI 60, a due ante, HVM 1815/2610, LVM 560+360/1140+1140, con Omologazione di resistenza al fuoco secondo UNI 9723 del DM 14/12/93, battenti vetrati con struttura perimetrale realizzata in tubolare a Z/T 98x55 in acciaio 20/10 verniciato e coibentato con calcio silicati e traversa orizzontale da 98 mm, vetro tagliafuoco stratificato REI 60 trasparente col. neutro smontato e imballato in cassa di legno, serratura ad infilare a 1 punto di chiusura a cilindro 1M fin. acciaio con cilindro yale (chiave/chiave) fin. ottone con n. 3 chiavi, maniglieria antinfortunistica (maniglia/maniglia) su rosetta in resina col. nero opaco ?1000, guarnizione autoespandente fumi caldi, doppia guarnizioni perimetrali di battuta su 3 lati, cerniere 3ALI registrabili in L/H su cuscinetto a sfere in acciaio fin. col. nero, chiudiporta aereo a cremagliera TS1700/3000 con braccio a slitta fin. argento con velocita' di chiusura e urto finale regolabili, telaio tubolare coibentato a T/Z 98x55 o L 74x55 su 3 lati in acciaio 20/10 verniciato con zanche, verniciatura a polvere epossipoliestere col. Avorio chiaro, installazione in ambienti interni non esposti al sole e/o pioggia o con temperature superiori ai 45° su parete in laterizio.		metri quadri	€ 1,15
2512		B.0062.0003.0021	B.1340.1080.05	PORTA VETRATA TAGLIAFUOCO REI 90, a due ante, HVM 1815/2610, LVM 560+360/1140+1140, con Omologazione di resistenza al fuoco secondo UNI 9723 del DM 14/12/93, battenti vetrati con struttura perimetrale realizzata in tubolare a Z/T 98x80 in acciaio 20/10 verniciato e coibentato con calcio silicati e traversa orizzontale da 98 mm, vetro tagliafuoco stratificato REI 90 trasparente col. neutro smontato e imballato in cassa di legno, serratura ad infilare a 1 punto di chiusura a cilindro 1M fin. acciaio con cilindro yale (chiave/chiave) fin. ottone con n. 3 chiavi, maniglieria antinfortunistica (maniglia/maniglia) su rosetta in resina col. nero opaco ?1000, guarnizione autoespandente fumi caldi, doppia guarnizioni perimetrali di battuta su 3 lati, cerniere 3ALI registrabili in L/H su cuscinetto a sfere in acciaio fin. col. nero, chiudiporta aereo a cremagliera TS1700/3000 con braccio a slitta fin. argento con velocita' di chiusura e urto finale regolabili, telaio tubolare coibentato a T/Z 98x80 o L 74x80 su 3 lati in acciaio 20/10 verniciato con zanche, verniciatura a polvere epossipoliestere col. Avorio chiaro, installazione in ambienti interni non esposti al sole e/o pioggia o con temperature superiori ai 45° su parete in laterizio.		metri quadri	€ 2,30
2513		B.0062.0003.0022	B.1340.1080.06	PORTA VETRATA TAGLIAFUOCO REI 120, a due ante, HVM 1815/2610, LVM 560+360/1140+ 1140, con Omologazione di resistenza al fuoco secondo UNI 9723 del DM 14/12/93, battenti vetrati con struttura perimetrale realizzata in tubolare a Z/T 98x80 in acciaio 20/10 verniciato e coibentato con calcio silicati e traversa orizzontale da 98 mm, vetro tagliafuoco stratificato REI 120 trasparente col. neutro smontato e imballato in cassa di legno, serratura ad infilare a 1 punto di chiusura a cilindro 1M fin. acciaio con cilindro yale (chiave/chiave) fin. ottone con n. 3 chiavi, maniglieria antinfortunistica (maniglia/maniglia) su rosetta in resina col. nero opaco ?1000, guarnizione autoespandente fumi caldi, doppia guarnizioni perimetrali di battuta su 3 lati, cerniere 3ALI registrabili in L/H su cuscinetto a sfere in acciaio fin. col. nero, chiudiporta aereo a cremagliera TS1700/3000 con braccio a slitta fin. argento con velocita' di chiusura e urto finale regolabili, telaio tubolare coibentato a T/Z 98x80 o L 74x80 su 3 lati in acciaio 20/10 verniciato con zanche, verniciatura a polvere epossipoliestere col. Avorio chiaro, installazione in ambienti interni non esposti al sole e/o pioggia o con temperature superiori ai 45° su parete in laterizio.		metri quadri	€ 3,45
2515		B.0062.0003.0023	B.1340.1085.01	PORTONE TAGLIAFUOCO REI 120 IN ACCIAIO SCORREVOLE VERTICALE, HVM 500/1200, LVM 500/ 3900, fino a 1,5 mq, con Omologazione di resistenza al fuoco secondo UNI 9723 del DM 14/12/93, battente cieco composto da uno o piu' pannelli modulari maschio/femmina con struttura a sandwich 85 mm realizzati con lamiere in acciaio 8/10 verniciate o preverniciate, coibentazione interna con materassino in lana di roccia ad alta densita', maniglieria incassata rettangolare (vaschetta + vaschetta) in acciaio fin. col. nero opaco, guarnizione autoespandente fumi caldi col. nero, cassonetti laterali in lamiera elettrozincata verniciata con contrappesi in ghisa e guide verticali di scorrimento predisposti per fissaggio a tasselli, labirinto fumi perimetrale in lamiera elettrozincata verniciata, carrelli di scorrimento in acciaio su cuscinetti a sfere, piastrina termofusibile 70° x portone N.A. con sganci manuale, ammortizzatore idraulico monostelo di fine corsa, verniciatura a polvere epossipoliestere nel colore Avorio chiaro, installazione in ambienti INTERNI non esposti a sole e pioggia su parete in C.A. o CLS, apertura a scorrere verso l’alto con mazzetta >300 mm.		cadauno	€ 2,30
2516		B.0062.0003.0024	B.1340.1085.02	PORTONE TAGLIAFUOCO REI 120 IN ACCIAIO SCORREVOLE VERTICALE, HVM 500/1200, LVM 500/ 3900, fino a 2 mq, con Omologazione di resistenza al fuoco secondo UNI 9723 del DM 14/12/93, battente cieco composto da uno o piu' pannelli modulari maschio/femmina con struttura a sandwich 85 mm realizzati con lamiere in acciaio 8/10 verniciate o preverniciate, coibentazione interna con materassino in lana di roccia ad alta densita', maniglieria incassata rettangolare (vaschetta + vaschetta) in acciaio fin. col. nero opaco, guarnizione autoespandente fumi caldi col. nero, cassonetti laterali in lamiera elettrozincata verniciata con contrappesi in ghisa e guide verticali di scorrimento predisposti per fissaggio a tasselli, labirinto fumi perimetrale in lamiera elettrozincata verniciata, carrelli di scorrimento in acciaio su cuscinetti a sfere, piastrina termofusibile 70° x portone N.A. con sganci manuale, ammortizzatore idraulico monostelo di fine corsa, verniciatura a polvere epossipoliestere nel colore Avorio chiaro, installazione in ambienti INTERNI non esposti a sole e pioggia su parete in C.A. o CLS, apertura a scorrere verso l’alto con mazzetta >300 mm.		cadauno	€ 2,30
2517		B.0062.0003.0025	B.1340.1085.03	PORTONE TAGLIAFUOCO REI 120 IN ACCIAIO SCORREVOLE VERTICALE, HVM 500/1200, LVM 500/ 3900, fino a 2,8 mq, con Omologazione di resistenza al fuoco secondo UNI 9723 del DM 14/12/93, battente cieco composto da uno o piu' pannelli modulari maschio/femmina con struttura a sandwich 85 mm realizzati con lamiere in acciaio 8/10 verniciate o preverniciate, coibentazione interna con materassino in lana di roccia ad alta densita', maniglieria incassata rettangolare (vaschetta + vaschetta) in acciaio fin. col. nero opaco, guarnizione autoespandente fumi caldi col. nero, cassonetti laterali in lamiera elettrozincata verniciata con contrappesi in ghisa e guide verticali di scorrimento predisposti per fissaggio a tasselli, labirinto fumi perimetrale in lamiera elettrozincata verniciata, carrelli di scorrimento in acciaio su cuscinetti a sfere, piastrina termofusibile 70° x portone N.A. con sganci manuale, ammortizzatore idraulico monostelo di fine corsa, verniciatura a polvere epossipoliestere nel colore Avorio chiaro, installazione in ambienti INTERNI non esposti a sole e pioggia su parete in C.A. o CLS, apertura a scorrere verso l’alto con mazzetta >300 mm.		cadauno	€ 3,45
2518		B.0062.0003.0026	B.1340.1085.04	PORTONE TAGLIAFUOCO REI 120 IN ACCIAIO SCORREVOLE VERTICALE, HVM 1201/1600, LVM 500/3900, fino a 1,5 mq, con Omologazione di resistenza al fuoco secondo UNI 9723 del DM 14/12/93, battente cieco composto da uno o piu' pannelli modulari maschio/ femmina con struttura a sandwich 85 mm realizzati con lamiere in acciaio 8/10 verniciate o preverniciate, coibentazione interna con materassino in lana di roccia ad alta densita', maniglieria incassata rettangolare (vaschetta + vaschetta) in acciaio fin. col. nero opaco, guarnizione autoespandente fumi caldi col. nero, cassonetti laterali in lamiera elettrozincata verniciata con contrappesi in ghisa e guide verticali di scorrimento predisposti per fissaggio a tasselli, labirinto fumi perimetrale in lamiera elettrozincata verniciata, carrelli di scorrimento in acciaio su cuscinetti a sfere, piastrina termofusibile 70° x portone N.A. con sganci manuale, ammortizzatore idraulico monostelo di fine corsa, verniciatura a polvere epossipoliestere nel colore Avorio chiaro, installazione in ambienti INTERNI non esposti a sole e pioggia su parete in C.A. o CLS, apertura a scorrere verso l’alto con mazzetta >300 mm.		cadauno	€ 3,45
2519		B.0062.0003.0027	B.1340.1085.05	PORTONE TAGLIAFUOCO REI 120 IN ACCIAIO SCORREVOLE VERTICALE, HVM 1201/1600, LVM 500/3900, fino a 2 mq, con Omologazione di resistenza al fuoco secondo UNI 9723 del DM 14/12/93, battente cieco composto da uno o piu' pannelli modulari maschio/ femmina con struttura a sandwich 85 mm realizzati con lamiere in acciaio 8/10 verniciate o preverniciate, coibentazione interna con materassino in lana di roccia ad alta densita', maniglieria incassata rettangolare (vaschetta + vaschetta) in acciaio fin. col. nero opaco, guarnizione autoespandente fumi caldi col. nero, cassonetti laterali in lamiera elettrozincata verniciata con contrappesi in ghisa e guide verticali di scorrimento predisposti per fissaggio a tasselli, labirinto fumi perimetrale in lamiera elettrozincata verniciata, carrelli di scorrimento in acciaio su cuscinetti a sfere, piastrina termofusibile 70° x portone N.A. con sganci manuale, ammortizzatore idraulico monostelo di fine corsa, verniciatura a polvere epossipoliestere nel colore Avorio chiaro, installazione in ambienti INTERNI non esposti a sole e pioggia su parete in C.A. o CLS, apertura a scorrere verso l’alto con mazzetta >300 mm.		cadauno	€ 3,45
2520		B.0062.0003.0028	B.1340.1085.06	PORTONE TAGLIAFUOCO REI 120 IN ACCIAIO SCORREVOLE VERTICALE, HVM 1201/1600, LVM 500/3900, fino a 2,8 mq, con Omologazione di resistenza al fuoco secondo UNI 9723 del DM 14/12/93, battente cieco composto da uno o piu' pannelli modulari maschio/ femmina con struttura a sandwich 85 mm realizzati con lamiere in acciaio 8/10 verniciate o preverniciate, coibentazione interna con materassino in lana di roccia ad alta densita', maniglieria incassata rettangolare (vaschetta + vaschetta) in acciaio fin. col. nero opaco, guarnizione autoespandente fumi caldi col. nero, cassonetti laterali in lamiera elettrozincata verniciata con contrappesi in ghisa e guide verticali di scorrimento predisposti per fissaggio a tasselli, labirinto fumi perimetrale in lamiera elettrozincata verniciata, carrelli di scorrimento in acciaio su cuscinetti a sfere, piastrina termofusibile 70° x portone N.A. con sganci manuale, ammortizzatore idraulico monostelo di fine corsa, verniciatura a polvere epossipoliestere nel colore Avorio chiaro, installazione in ambienti INTERNI non esposti a sole e pioggia su parete in C.A. o CLS, apertura a scorrere verso l’alto con mazzetta >300 mm.		cadauno	€ 4,60
2521		B.0062.0003.0029	B.1340.1085.07	PORTONE TAGLIAFUOCO REI 120 IN ACCIAIO SCORREVOLE VERTICALE, HVM 1601/2000, LVM 500/3900, fino a 1,5 mq, con Omologazione di resistenza al fuoco secondo UNI 9723 del DM 14/12/93, battente cieco composto da uno o piu' pannelli modulari maschio/ femmina con struttura a sandwich 85 mm realizzati con lamiere in acciaio 8/10 verniciate o preverniciate, coibentazione interna con materassino in lana di roccia ad alta densita', maniglieria incassata rettangolare (vaschetta + vaschetta) in acciaio fin. col. nero opaco, guarnizione autoespandente fumi caldi col. nero, cassonetti laterali in lamiera elettrozincata verniciata con contrappesi in ghisa e guide verticali di scorrimento predisposti per fissaggio a tasselli, labirinto fumi perimetrale in lamiera elettrozincata verniciata, carrelli di scorrimento in acciaio su cuscinetti a sfere, piastrina termofusibile 70° x portone N.A. con sganci manuale, ammortizzatore idraulico monostelo di fine corsa, verniciatura a polvere epossipoliestere nel colore Avorio chiaro, installazione in ambienti INTERNI non esposti a sole e pioggia su parete in C.A. o CLS, apertura a scorrere verso l’alto con mazzetta >300 mm.		cadauno	€ 3,45
2522		B.0062.0003.0030	B.1340.1085.08	PORTONE TAGLIAFUOCO REI 120 IN ACCIAIO SCORREVOLE VERTICALE, HVM 1601/2000, LVM 500/3900, fino a 2 mq, con Omologazione di resistenza al fuoco secondo UNI 9723 del DM 14/12/93, battente cieco composto da uno o piu' pannelli modulari maschio/femmina con struttura a sandwich 85 mm realizzati con lamiere in acciaio 8/10 verniciate o preverniciate, coibentazione interna con materassino in lana di roccia ad alta densita', maniglieria incassata rettangolare (vaschetta + vaschetta) in acciaio fin. col. nero opaco, guarnizione autoespandente fumi caldi col. nero, cassonetti laterali in lamiera elettrozincata verniciata con contrappesi in ghisa e guide verticali di scorrimento predisposti per fissaggio a tasselli, labirinto fumi perimetrale in lamiera elettrozincata verniciata, carrelli di scorrimento in acciaio su cuscinetti a sfere, piastrina termofusibile 70° x portone N.A. con sganci manuale, ammortizzatore idraulico monostelo di fine corsa, verniciatura a polvere epossipoliestere nel colore Avorio chiaro, installazione in ambienti INTERNI non esposti a sole e pioggia su parete in C.A. o CLS, apertura a scorrere verso l’alto con mazzetta >300 mm.		cadauno	€ 3,45
2523		B.0062.0003.0031	B.1340.1085.09	PORTONE TAGLIAFUOCO REI 120 IN ACCIAIO SCORREVOLE VERTICALE, HVM 1601/2000, LVM 500/3900, fino a 2,8 mq, con Omologazione di resistenza al fuoco secondo UNI 9723 del DM 14/12/93, battente cieco composto da uno o piu' pannelli modulari maschio/ femmina con struttura a sandwich 85 mm realizzati con lamiere in acciaio 8/10 verniciate o preverniciate, coibentazione interna con materassino in lana di roccia ad alta densita', maniglieria incassata rettangolare (vaschetta + vaschetta) in acciaio fin. col. nero opaco, guarnizione autoespandente fumi caldi col. nero, cassonetti laterali in lamiera elettrozincata verniciata con contrappesi in ghisa e guide verticali di scorrimento predisposti per fissaggio a tasselli, labirinto fumi perimetrale in lamiera elettrozincata verniciata, carrelli di scorrimento in acciaio su cuscinetti a sfere, piastrina termofusibile 70° x portone N.A. con sganci manuale, ammortizzatore idraulico monostelo di fine corsa, verniciatura a polvere epossipoliestere nel colore Avorio chiaro, installazione in ambienti INTERNI non esposti a sole e pioggia su parete in C.A. o CLS, apertura a scorrere verso l’alto con mazzetta >300 mm.		cadauno	€ 5,75
2499		B.0062.0004.0001	B.1340.1065.01	MAGGIOR COSTO DI PORTA TAGLIAFUOCO REI 60 AD UN’ANTA per realizzazione finestratura, incluso vetro trasparente, avente misure 300x400 mm.		cadauno	€ 270,71
2500		B.0062.0004.0002	B.1340.1065.02	MAGGIOR COSTO DI PORTA TAGLIAFUOCO REI 120 AD UN’ANTA per realizzazione finestratura, incluso vetro trasparente, avente misure 300x400 mm.		cadauno	€ 475,64
2501		B.0062.0004.0003	B.1340.1065.03	MAGGIOR COSTO DI PORTA TAGLIAFUOCO REI 60 AD UN’ANTA per realizzazione finestratura, incluso vetro trasparente, avente misure 400x600 mm.		cadauno	€ 468,05
2502		B.0062.0004.0004	B.1340.1065.04	MAGGIOR COSTO DI PORTA TAGLIAFUOCO REI 120 AD UN’ANTA per realizzazione finestratura, incluso vetro trasparente, avente misure 400x600 mm.		cadauno	€ 903,21
2503		B.0062.0004.0005	B.1340.1070.01	MAGGIOR COSTO DI PORTA TAGLIAFUOCO REI 60 A DUE ANTE per realizzazione finestratura su entrambe le ante, inclusi vetri trasparenti, avente misure 300x400 mm.		cadauno	€ 541,42
2504		B.0062.0004.0006	B.1340.1070.02	MAGGIOR COSTO DI PORTA TAGLIAFUOCO REI 120 A DUE ANTE per realizzazione finestratura su entrambe le ante, inclusi vetri trasparenti, avente misure 300x400 mm.		cadauno	€ 951,28
2505		B.0062.0004.0007	B.1340.1070.03	MAGGIOR COSTO DI PORTA TAGLIAFUOCO REI 60 A DUE ANTE per realizzazione finestratura su entrambe le ante, inclusi vetri trasparenti, avente misure 400x600 mm.		cadauno	€ 936,10
2506		B.0062.0004.0008	B.1340.1070.04	MAGGIOR COSTO DI PORTA TAGLIAFUOCO REI 120 A DUE ANTE per realizzazione finestratura su entrambe le ante, inclusi vetri trasparenti, avente misure 400x600 mm		cadauno	€ 1,15
2507		B.0062.0005.0001	B.1340.1075	MANIGLIONE ANTIPANICO completo pronto al montaggio, barra mobile verniciata rosso, barra fissa e carter di copertura colore nero, 4 viti autofilettanti di fissaggio, da applicare su porte a battente di qualsiasi natura e tipo, minimo anta L=300 mm, per il deflusso controllato verso le vie di fuga ed uscite di sicurezza. Realizzato mediante un sistema di chiusura a barra di comando in modo da consentire l'apertura del serramento non appena venga esercitata su di essa una leggera pressione e comunque rispondente alle vigenti normative di legge sia in fatto di requisiti costruttivi che di montaggio.		cadauno	€ 165,71
2514		B.0062.0005.0002	B.1340.1081	MANIGLIONE ANTIPANICO completo pronto al montaggio, barra mobile verniciata rosso, barra fissa e carter di copertura colore nero, 4 viti autofilettanti di fissaggio, da applicare su porte vetrate tagliafuoco, minimo anta L=350 mm, per il deflusso controllato verso le vie di fuga ed uscite di sicurezza. Realizzato mediante un sistema di chiusura a barra di comando in modo da consentire l'apertura del serramento non appena venga esercitata su di essa una leggera pressione e comunque rispondente alle vigenti normative di legge sia in fatto di requisiti costruttivi che di montaggio.		cadauno	€ 220,11
2524		B.0062.0005.0003	B.1340.1086	MOTORE 600 NW PER PORTONE TAGLIAFUOCO, max 7,5 mq o H=2440 mm. Kit motore 600 NW in autoapprendimento comprensivo di: 1 telecomando, scheda ricevente, 1 coppia di fotocellule, 1 guida unica di scorrimento in acciaio, trasmissione a cinghia.		cadauno	€ 632,38
2525		B.0063.0001.0001	B.1350.1010.01	SERRANDA BASCULANTE contrappesata, in acciaio zincato, su telaio monoblocco, completa di maniglie e serratura. Minimo di fatturazione mq.6,00 larghezza da 2,00 a 3,60 per altezza da 2,00 a 2,70		metri quadri	€ 169,48
2526		B.0063.0001.0002	B.1350.1010.02	SERRANDA BASCULANTE contrappesata, in acciaio zincato, su telaio monoblocco, completa di maniglie e serratura. Minimo di fatturazione mq.6,00 larghezza da 3.60 a 4,50 per altezza da 2,10 a 2,70		metri quadri	€ 213,75
2527		B.0063.0001.0003	B.1350.1010.03	SERRANDA BASCULANTE contrappesata, in acciaio zincato, su telaio monoblocco, completa di maniglie e serratura. Minimo di fatturazione mq.6,00 larghezza da 4,50 a 5,00 per altezza da 2,10 a 2,70		metri quadri	€ 239,05
2528		B.0063.0001.0004	B.1350.1020.01	SERRANDA AD AVVOLGERE in lamiera d'acciaio zincata, completa di serratura, rullo con due molle e guide in acciaio. Minimo di fatturazione mq.5,00 per h.+45 cm e l.+ 6 cm spessore 8/10 mm		metri quadri	€ 110,62
2529		B.0063.0001.0005	B.1350.1020.02	SERRANDA AD AVVOLGERE in lamiera d'acciaio zincata, completa di serratura, rullo con due molle e guide in acciaio. Minimo di fatturazione mq.5,00 per h.+45 cm e l.+ 6 cm spessore 10/10 mm		metri quadri	€ 116,94
2530		B.0063.0001.0006	B.1350.1030	SERRANDA AD AVVOLGERE A GIORNO in elementi tubolari zincati. completa di serratura, rullo con due molle e guide in acciaio. Minimo di fatturazione mq 5,00 per h.+45 cm. e l.+6 cm		metri quadri	€ 135,92
2536		B.0063.0001.0007	B.1350.1060.01	SERRANDA SCORREVOLE in lamiera d'acciaio zincato, completa di guide e di serratura. Minimo di fatturazione mq.5,00 per h.+10 cm.e l.+30 cm spessore 8/10 mm		metri quadri	€ 197,90
2537		B.0063.0001.0008	B.1350.1060.02	SERRANDA SCORREVOLE in lamiera d'acciaio zincato, completa di guide e di serratura. Minimo di fatturazione mq.5,00 per h.+10 cm.e l.+30 cm spessore 10/10 mm		metri quadri	€ 223,20
2531		B.0063.0002.0001	B.1350.1040	MOTORIZZAZIONE elettromeccanica per BASCULANTE con incorporata centralina di controllo, radio ricevente monocanale, timer di chiusura automatico e lampeggio. 1 radio trasmettitore monocanale, sblocco a chiave		cadauno	€ 1,15
2532		B.0063.0002.0002	B.1350.1050.01	MOTORIZZAZIONE elettromeccanica per SERRANDA AD AVVOLGERE con dispositivo anticaduta, centralina, freno elettromagnetico, radio ricevente, cellula fotoelettrica, antenna, lampeggiatore, pulsantiera etc.. portata kg.350		cadauno	€ 2,30
2533		B.0063.0002.0003	B.1350.1050.02	MOTORIZZAZIONE elettromeccanica per SERRANDA AD AVVOLGERE con dispositivo anticaduta, centralina, freno elettromagnetico, radio ricevente, cellula fotoelettrica, antenna, lampeggiatore, pulsantiera etc.. portata kg.750		cadauno	€ 2,30
2534		B.0063.0002.0004	B.1350.1051.01	MOTORIZZAZIONE ELETTRICA SU RULLO per serranda ad avvolgere, per USO NON INTENSIVO, completa di selettore e pulsantiera o chiave, con freno portata kg.350		cadauno	€ 531,30
2535		B.0063.0002.0005	B.1350.1051.02	MOTORIZZAZIONE ELETTRICA SU RULLO per serranda ad avvolgere, per USO NON INTENSIVO, completa di selettore e pulsantiera o chiave, con freno portata kg.700, con due motori		cadauno	€ 974,05
2538		B.0063.0003.0001	B.1350.1070	CANCELLETTO RIDUCIBILE in lamiera d'acciaio zincato dello spessore di 12/10, completo di guide e di serratura. Minimo di fatturazione mq.5,00 per h.+10 cm e l.+ 30 cm.		metri quadri	€ 185,25
2539		B.0063.0004.0001	B.1350.1080.01	Barriera automatica con sistema di rilevamento ostacolo ad encoder magnetico con inversione del movimento anche negli ultimi 5 cm di corsa, rallentamento in apertura e chiusura, conforme norma EN 60335-2-103. Costituita da corpo in alluminio e acciaio, incluso piastra di fissaggio da interrare, adesivi, centrale elettronica incorporata, sistema a sblocco manuale con chiave, batteria tampone. Centrale elettronica con funzioni di autoapprendimento corsa, chiusura automatica, funzione “park” per controllo parcheggio, sistema gestione fotocellule, encoder, lampeggiatore. Funzionamento continuo (180 cicli) in mancanza di corrente. Apertura in 3 secondi. Con asta telescopica fino a 3,00 m.		cadauno	€ 239,05
2540		B.0063.0004.0002	B.1350.1080.02	Barriera automatica con sistema di rilevamento ostacolo ad encoder magnetico con inversione del movimento anche negli ultimi 5 cm di corsa, rallentamento in apertura e chiusura, conforme norma EN 60335-2-103. Costituita da corpo in alluminio e acciaio, incluso piastra di fissaggio da interrare, adesivi, centrale elettronica incorporata, sistema a sblocco manuale con chiave, batteria tampone. Centrale elettronica con funzioni di autoapprendimento corsa, chiusura automatica, funzione “park” per controllo parcheggio, sistema gestione fotocellule, encoder, lampeggiatore. Funzionamento continuo (180 cicli) in mancanza di corrente. Apertura in 3 secondi.Con asta telescopica fino a 4,00 m.		cadauno	€ 239,05
2541		B.0063.0004.0003	B.1350.1080.03	Barriera automatica con sistema di rilevamento ostacolo ad encoder magnetico con inversione del movimento anche negli ultimi 5 cm di corsa, rallentamento in apertura e chiusura, conforme norma EN 60335-2-103. Costituita da corpo in alluminio e acciaio con trattamento di cataforesi e verniciatura termoindurente, incluso piastra di fissaggio da interrare, adesivi, centrale elettronicae lampeggiatore incorporata, sistema a sblocco manuale con chiave, batteria tampone. Centrale elettronica con funzioni di autoapprendimento corsa, chiusura automatica, funzione “park” per controllo parcheggio, sistema gestione fotocellule, encoder, lampeggiatore. Funzionamento continuo (180 cicli) in mancanza di corrente. Apertura in max. 2 secondi, adatta per uso intensivo. Con asta telescopica fino a 4,00 m.		cadauno	€ 239,05
2542		B.0063.0004.0004	B.1350.1080.04	Barriera automatica con sistema di rilevamento ostacolo ad encoder magnetico con inversione del movimento anche negli ultimi 5 cm di corsa, rallentamento in apertura e chiusura, conforme norma EN 60335-2-103. Costituita da corpo in alluminio e acciaio con trattamento di cataforesi e verniciatura termoindurente, incluso piastra di fissaggio da interrare, adesivi, centrale elettronicae lampeggiatore incorporata, sistema a sblocco manuale con chiave, batteria tampone. Centrale elettronica con funzioni di autoapprendimento corsa, chiusura automatica, funzione “park” per controllo parcheggio, sistema gestione fotocellule, encoder, lampeggiatore. Funzionamento continuo (180 cicli) in mancanza di corrente. Apertura in max. 3 secondi, adatta per uso intensivo. Con asta telescopica fino a 5,00 m.		cadauno	€ 239,05
2543		B.0063.0004.0005	B.1350.1080.05	Barriera automatica con sistema di rilevamento ostacolo ad encoder magnetico con inversione del movimento anche negli ultimi 5 cm di corsa, rallentamento in apertura e chiusura, conforme norma EN 60335-2-103. Costituita da corpo in alluminio e acciaio con trattamento di cataforesi e verniciatura termoindurente, incluso piastra di fissaggio da interrare, adesivi, centrale elettronicae lampeggiatore incorporata, sistema a sblocco manuale con chiave, batteria tampone. Centrale elettronica con funzioni di autoapprendimento corsa, chiusura automatica, funzione “park” per controllo parcheggio, sistema gestione fotocellule, encoder, lampeggiatore. Funzionamento continuo (180 cicli) in mancanza di corrente. Apertura in max. 3 secondi, adatta per uso intensivo. Con asta telescopica fino a 6,00 m.		cadauno	€ 239,05
2544		B.0063.0005.0001	B.1350.1085.01	Automatismo per cancelli a battente costituito da due operatori oleodinamici reversibili con blocco in chiusura per cancello a battente con peso anta max 300 kg e lunghezza anta fino a 1,80 m, completo di quadro elettronico IP55, antenna, telecomando, coppia di fotocellule, selettore a chiave, lampeggiatore, cartello segnalatore conforme normativa antinfortunistica.		cadauno	€ 239,05
2545		B.0063.0005.0002	B.1350.1085.02	Automatismo per cancelli a battente costituito da due operatori oleodinamici reversibili con blocco in chiusura per cancello a battente con peso anta max 300 kg e lunghezza anta fino a 2,50 m, completo di quadro elettronico IP55, antenna, telecomando, coppia di fotocellule, selettore a chiave, lampeggiatore, cartello segnalatore conforme normativa antinfortunistica.		cadauno	€ 239,05
2546		B.0063.0005.0003	B.1350.1085.03	Automatismo per cancelli a battente costituito da due operatori oleodinamici reversibili con blocco in apertura e chiusura per cancello a battente con peso anta max 400 kg e lunghezza anta fino a 7,00 m, completo di quadro elettronico IP55, antenna, telecomando, coppia di fotocellule, selettore a chiave, lampeggiatore, cartello segnalatore conforme normativa antinfortunistica.		cadauno	€ 239,05
2547		B.0064.0001.0001	B.1355.1010.01	PORTA BASCULANTE in lamiera d'acciaio zincata, skinpassata, primerizzata, preverniciata con vernice poliuretanica polimerizzata a forno a 140° C colore chiaro protetta con film in PVC. Lamiera conforme norme EN 10147 e EN 10169 resistente a corrosione superiore a 1000 ore in camera umidostatica. Telaio perimetrale da fissare a zanche universali composto da: spalle mm 100-125, traversa superiore mm 120 e traversa inferiore asportabile. Carter in lamiera d'acciaio preverniciata a protezione dei contrappesi in cemento, da fissare al telaio. Battente realizzato con doghe profilate in lamiera d'acciaio preverniciata e graffate a punto freddo, con rinforzi orizzontali di collegamento. Equipaggiata di sistema di sicurezza anticaduta, serratura a cilindro tipo Yale fino a 3 punti di chiusura, maniglie in PVC nero, interna ed esterna nella parte superiore e maniglia a ponte nella parte inferiore con cordino per manovra manuale. Valutata a mq di vano architettonico misurato sul filo esterno del prospetto, per dimensioni del vano muro L x H fino a mm 3000 x 2500 con minimo fatturazione 6,0 mq.		metri quadri	€ 89,78
2548		B.0064.0001.0002	B.1355.1010.02	PORTA BASCULANTE in lamiera d'acciaio zincata, skinpassata, primerizzata, preverniciata con vernice poliuretanica polimerizzata a forno a 140° C colore chiaro protetta con film in PVC. Lamiera conforme norme EN 10147 e EN 10169 resistente a corrosione superiore a 1000 ore in camera umidostatica. Telaio perimetrale da fissare a zanche universali composto da: spalle mm 100-125, traversa superiore mm 120 e traversa inferiore asportabile. Carter in lamiera d'acciaio preverniciata a protezione dei contrappesi in cemento, da fissare al telaio. Battente realizzato con doghe profilate in lamiera d'acciaio preverniciata e graffate a punto freddo, con rinforzi orizzontali di collegamento. Equipaggiata di sistema di sicurezza anticaduta, serratura a cilindro tipo Yale fino a 3 punti di chiusura, maniglie in PVC nero, interna ed esterna nella parte superiore e maniglia a ponte nella parte inferiore con cordino per manovra manuale. Valutata a mq di vano architettonico misurato sul filo esterno del prospetto, per dimensioni del vano muro L x H fino a mm 3000 x 2800 con minimo fatturazione 6,0 mq		metri quadri	€ 98,64
2549		B.0064.0001.0003	B.1355.1010.03	PORTA BASCULANTE in lamiera d'acciaio zincata, skinpassata, primerizzata, preverniciata con vernice poliuretanica polimerizzata a forno a 140° C colore chiaro protetta con film in PVC. Lamiera conforme norme EN 10147 e EN 10169 resistente a corrosione superiore a 1000 ore in camera umidostatica. Telaio perimetrale da fissare a zanche universali composto da: spalle mm 100-125, traversa superiore mm 120 e traversa inferiore asportabile. Carter in lamiera d'acciaio preverniciata a protezione dei contrappesi in cemento, da fissare al telaio. Battente realizzato con doghe profilate in lamiera d'acciaio preverniciata e graffate a punto freddo, con rinforzi orizzontali di collegamento. Equipaggiata di sistema di sicurezza anticaduta, serratura a cilindro tipo Yale fino a 3 punti di chiusura, maniglie in PVC nero, interna ed esterna nella parte superiore e maniglia a ponte nella parte inferiore con cordino per manovra manuale. Valutata a mq di vano architettonico misurato sul filo esterno del prospetto, per dimensioni del vano muro L x H fino a mm 3500 x 2500 con minimo fatturazione 6,0 mq		metri quadri	€ 94,84
2550		B.0064.0001.0004	B.1355.1010.04	PORTA BASCULANTE in lamiera d'acciaio zincata, skinpassata, primerizzata, preverniciata con vernice poliuretanica polimerizzata a forno a 140° C colore chiaro protetta con film in PVC. Lamiera conforme norme EN 10147 e EN 10169 resistente a corrosione superiore a 1000 ore in camera umidostatica. Telaio perimetrale da fissare a zanche universali composto da: spalle mm 100-125, traversa superiore mm 120 e traversa inferiore asportabile. Carter in lamiera d'acciaio preverniciata a protezione dei contrappesi in cemento, da fissare al telaio. Battente realizzato con doghe profilate in lamiera d'acciaio preverniciata e graffate a punto freddo, con rinforzi orizzontali di collegamento. Equipaggiata di sistema di sicurezza anticaduta, serratura a cilindro tipo Yale fino a 3 punti di chiusura, maniglie in PVC nero, interna ed esterna nella parte superiore e maniglia a ponte nella parte inferiore con cordino per manovra manuale. Valutata a mq di vano architettonico misurato sul filo esterno del prospetto, per dimensioni del vano muro L x H fino a mm 3500 x 2800 con minimo fatturazione 6,0 mq		metri quadri	€ 102,43
2551		B.0064.0001.0005	B.1355.1010.05	PORTA BASCULANTE in lamiera d'acciaio zincata, skinpassata, primerizzata, preverniciata con vernice poliuretanica polimerizzata a forno a 140° C colore chiaro protetta con film in PVC. Lamiera conforme norme EN 10147 e EN 10169 resistente a corrosione superiore a 1000 ore in camera umidostatica. Telaio perimetrale da fissare a zanche universali composto da: spalle mm 100-125, traversa superiore mm 120 e traversa inferiore asportabile. Carter in lamiera d'acciaio preverniciata a protezione dei contrappesi in cemento, da fissare al telaio. Battente realizzato con doghe profilate in lamiera d'acciaio preverniciata e graffate a punto freddo, con rinforzi orizzontali di collegamento. Equipaggiata di sistema di sicurezza anticaduta, serratura a cilindro tipo Yale fino a 3 punti di chiusura, maniglie in PVC nero, interna ed esterna nella parte superiore e maniglia a ponte nella parte inferiore con cordino per manovra manuale. Valutata a mq di vano architettonico misurato sul filo esterno del prospetto, per dimensioni del vano muro L x H fino a mm 4500 x 2500 con minimo fatturazione 8,0 mq		metri quadri	€ 116,35
2552		B.0064.0001.0006	B.1355.1010.06	PORTA BASCULANTE in lamiera d'acciaio zincata, skinpassata, primerizzata, preverniciata con vernice poliuretanica polimerizzata a forno a 140° C colore chiaro protetta con film in PVC. Lamiera conforme norme EN 10147 e EN 10169 resistente a corrosione superiore a 1000 ore in camera umidostatica. Telaio perimetrale da fissare a zanche universali composto da: spalle mm 100-125, traversa superiore mm 120 e traversa inferiore asportabile. Carter in lamiera d'acciaio preverniciata a protezione dei contrappesi in cemento, da fissare al telaio. Battente realizzato con doghe profilate in lamiera d'acciaio preverniciata e graffate a punto freddo, con rinforzi orizzontali di collegamento. Equipaggiata di sistema di sicurezza anticaduta, serratura a cilindro tipo Yale fino a 3 punti di chiusura, maniglie in PVC nero, interna ed esterna nella parte superiore e maniglia a ponte nella parte inferiore con cordino per manovra manuale. Valutata a mq di vano architettonico misurato sul filo esterno del prospetto, per dimensioni del vano muro L x H fino a mm 4500 x 2800 con minimo fatturazione 8,0 mq		metri quadri	€ 134,06
2553		B.0064.0002.0001	B.1355.1020.01	PORTONE SEZIONALE ad apertura manuale bilanciata con albero a molle di torsione, realizzato con pannelli in lamiera d'acciaio sp. Mm 0,5 zincati a caldo tipo sendzimir, di altezza mm 500, coibentati con schiuma poliuretanica sp. mm 40 esente da CFC, autoestinguente, con verniciatura tipo poliestere sp. 25 micr. Superficie esterna goffrata legno con 3 nervature colore bianco e superficie interna goffrata stucco colore bianco. Guide di scorrimento orizzontali doppie per funzionamento manuale ed automatico in acciaio zincato, rotelle di scorrimento doppie in nylon con cuscinetto, portarotelle a filo pannelli, paracadute molle, tamburi in alluminio pressofusi e scanalati per cavo in acciaio. sistema di scorrimento ingombro max architrave mm 210, maniglia di presa incassata nel primo pannello, pomolo e mostrina di presa con catarifrangente, serratura. Vano architettonico misurato sul filo esterno del prospetto, per dimensioni del vano muro L x H fino a mm 3000 x 2500		cadauno	€ 1,15
2554		B.0064.0002.0002	B.1355.1020.02	PORTONE SEZIONALE ad apertura manuale bilanciata con albero a molle di torsione, realizzato con pannelli in lamiera d'acciaio sp. Mm 0,5 zincati a caldo tipo sendzimir, di altezza mm 500, coibentati con schiuma poliuretanica sp. mm 40 esente da CFC, autoestinguente, con verniciatura tipo poliestere sp. 25 micr. Superficie esterna goffrata legno con 3 nervature colore bianco e superficie interna goffrata stucco colore bianco. Guide di scorrimento orizzontali doppie per funzionamento manuale ed automatico in acciaio zincato, rotelle di scorrimento doppie in nylon con cuscinetto, portarotelle a filo pannelli, paracadute molle, tamburi in alluminio pressofusi e scanalati per cavo in acciaio. sistema di scorrimento ingombro max architrave mm 210, maniglia di presa incassata nel primo pannello, pomolo e mostrina di presa con catarifrangente, serratura. Vano architettonico misurato sul filo esterno del prospetto, per dimensioni del vano muro L x H fino a mm 3500 x 2500		cadauno	€ 1,15
2555		B.0064.0002.0003	B.1355.1020.03	PORTONE SEZIONALE ad apertura manuale bilanciata con albero a molle di torsione, realizzato con pannelli in lamiera d'acciaio sp. Mm 0,5 zincati a caldo tipo sendzimir, di altezza mm 500, coibentati con schiuma poliuretanica sp. mm 40 esente da CFC, autoestinguente, con verniciatura tipo poliestere sp. 25 micr. Superficie esterna goffrata legno con 3 nervature colore bianco e superficie interna goffrata stucco colore bianco. Guide di scorrimento orizzontali doppie per funzionamento manuale ed automatico in acciaio zincato, rotelle di scorrimento doppie in nylon con cuscinetto, portarotelle a filo pannelli, paracadute molle, tamburi in alluminio pressofusi e scanalati per cavo in acciaio. sistema di scorrimento ingombro max architrave mm 210, maniglia di presa incassata nel primo pannello, pomolo e mostrina di presa con catarifrangente, serratura. Valutata a mq di vano architettonico misurato sul filo esterno del prospetto, per dimensioni del vano muro L x H fino a mm 3500 x 3000		cadauno	€ 2,30
2556		B.0064.0002.0004	B.1355.1020.04	PORTONE SEZIONALE ad apertura manuale bilanciata con albero a molle di torsione, realizzato con pannelli in lamiera d'acciaio sp. Mm 0,5 zincati a caldo tipo sendzimir, di altezza mm 500, coibentati con schiuma poliuretanica sp. mm 40 esente da CFC, autoestinguente, con verniciatura tipo poliestere sp. 25 micr. Superficie esterna goffrata legno con 3 nervature colore bianco e superficie interna goffrata stucco colore bianco. Guide di scorrimento orizzontali doppie per funzionamento manuale ed automatico in acciaio zincato, rotelle di scorrimento doppie in nylon con cuscinetto, portarotelle a filo pannelli, paracadute molle, tamburi in alluminio pressofusi e scanalati per cavo in acciaio. sistema di scorrimento ingombro max architrave mm 210, maniglia di presa incassata nel primo pannello, pomolo e mostrina di presa con catarifrangente, serratura. Valutata a mq di vano architettonico misurato sul filo esterno del prospetto, per dimensioni del vano muro L x H fino a mm 3500 x 3500		cadauno	€ 2,30
2557		B.0064.0002.0005	B.1355.1020.05	PORTONE SEZIONALE ad apertura manuale bilanciata con albero a molle di torsione, realizzato con pannelli in lamiera d'acciaio sp. Mm 0,5 zincati a caldo tipo sendzimir, di altezza mm 500, coibentati con schiuma poliuretanica sp. mm 40 esente da CFC, autoestinguente, con verniciatura tipo poliestere sp. 25 micr. Superficie esterna goffrata legno con 3 nervature colore bianco e superficie interna goffrata stucco colore bianco. Guide di scorrimento orizzontali doppie per funzionamento manuale ed automatico in acciaio zincato, rotelle di scorrimento doppie in nylon con cuscinetto, portarotelle a filo pannelli, paracadute molle, tamburi in alluminio pressofusi e scanalati per cavo in acciaio. sistema di scorrimento ingombro max architrave mm 210, maniglia di presa incassata nel primo pannello, pomolo e mostrina di presa con catarifrangente, serratura. Valutata a mq di vano architettonico misurato sul filo esterno del prospetto, per dimensioni del vano muro L x H fino a mm 4500 x 3000		cadauno	€ 2,30
2558		B.0064.0003.0001	B.1355.1030.01	MOTORIZZAZIONE PORTONE SEZIONALE per dimensioni fino a 7,5 mq o altezza massima mm 2440, comprendente kit motore, telecomando, coppia fotocellule, guida di scorrimento e supporto in acciaio, sistema di trasmissione a cinghia, sbloccomotore, lampeggiatore.		cadauno	€ 683,10
2559		B.0064.0003.0002	B.1355.1030.02	MOTORIZZAZIONE PORTONE SEZIONALE per dimensioni oltre 7,5 mq o altezza massima mm 3000, comprendente kit motore, telecomando, coppia fotocellule, guida di scorrimento e supporto in acciaio, sistema di trasmissione a cinghia, sbloccomotore, lampeggiatore.		cadauno	€ 767,86
2560		B.0064.0003.0003	B.1355.1030.03	MAGGIOR PREZZO DI PORTONE SEZIONALE per fornitura con griglia di aerazione sempre aperta a superficie liscia dimensioni mm 480 x 98 con superficie di aerazione 250 cmq.		cadauno	€ 56,92
2561		B.0065.0001.0001	B.1360.1010.01	CRISTALLO FLOAT spessore mm 3		metri quadri	€ 19,07
2562		B.0065.0001.0002	B.1360.1010.02	CRISTALLO FLOAT spessore mm 4		metri quadri	€ 24,14
2563		B.0065.0001.0003	B.1360.1010.03	CRISTALLO FLOAT spessore mm 5		metri quadri	€ 29,00
2564		B.0065.0001.0004	B.1360.1010.04	CRISTALLO FLOAT spessore mm 6		metri quadri	€ 37,72
2565		B.0065.0001.0005	B.1360.1010.05	CRISTALLO FLOAT spessore mm 8		metri quadri	€ 49,60
2566		B.0065.0001.0006	B.1360.1010.06	CRISTALLO FLOAT spessore mm 10		metri quadri	€ 60,36
2567		B.0065.0001.0007	B.1360.1020.01	CRISTALLO COLORATO PARSOL BRONZO-GRIGIO spessore mm 3		metri quadri	€ 28,68
2568		B.0065.0001.0008	B.1360.1020.02	CRISTALLO COLORATO PARSOL BRONZO-GRIGIO spessore mm 4		metri quadri	€ 34,81
2569		B.0065.0001.0009	B.1360.1020.03	CRISTALLO COLORATO PARSOL BRONZO-GRIGIO spessore mm 5		metri quadri	€ 40,39
2570		B.0065.0001.0010	B.1360.1020.04	CRISTALLO COLORATO PARSOL BRONZO-GRIGIO spessore mm 6		metri quadri	€ 49,48
2571		B.0065.0001.0011	B.1360.1020.05	CRISTALLO COLORATO PARSOL BRONZO-GRIGIO spessore mm 8		metri quadri	€ 68,33
2572		B.0065.0001.0012	B.1360.1020.06	CRISTALLO COLORATO PARSOL BRONZO-GRIGIO spessore mm 10		metri quadri	€ 86,01
2573		B.0065.0001.0013	B.1360.1030.01	CRISTALLO BASSOEMISSIVO SEMIRIFLETTENTE spessore mm 3		metri quadri	€ 48,92
2574		B.0065.0001.0014	B.1360.1030.02	CRISTALLO BASSOEMISSIVO SEMIRIFLETTENTE spessore mm 4		metri quadri	€ 55,25
2575		B.0065.0001.0015	B.1360.1030.03	CRISTALLO BASSOEMISSIVO SEMIRIFLETTENTE spessore mm 5		metri quadri	€ 65,41
2576		B.0065.0001.0016	B.1360.1030.04	CRISTALLO BASSOEMISSIVO SEMIRIFLETTENTE spessore mm 6		metri quadri	€ 84,34
2577		B.0065.0001.0017	B.1360.1040.01	CRISTALLO RIFLETTENTE "ANTELIO" spessore mm 3		metri quadri	€ 49,14
2578		B.0065.0001.0018	B.1360.1040.02	CRISTALLO RIFLETTENTE "ANTELIO"spessore mm 4		metri quadri	€ 59,04
2579		B.0065.0001.0019	B.1360.1040.03	CRISTALLO RIFLETTENTE "ANTELIO"spessore mm 5		metri quadri	€ 67,90
2586		B.0065.0001.0020	B.1360.1070.01	CRISTALLO STRATIFICATO ANTISFONDAMENTO VISARM 6/7 BIANCO TRASPARENTE ANTINFORTUNIO UNI 7172		metri quadri	€ 55,04
2587		B.0065.0001.0021	B.1360.1070.02	CRISTALLO STRATIFICATO ANTISFONDAMENTO VISARM 8/9 BIANCO TRASPARENTE ANTINFORTUNIO UNI 7172		metri quadri	€ 64,39
2588		B.0065.0001.0022	B.1360.1070.03	CRISTALLO STRATIFICATO ANTISFONDAMENTO VISARM 10/11 BIANCO TRASPARENTE ANTINFORTUNIO UNI 7172		metri quadri	€ 89,73
2589		B.0065.0001.0023	B.1360.1070.04	CRISTALLO STRATIFICATO ANTISFONDAMENTO VISARM 11/12 BIANCO TRASPARENTE UNI 9186		metri quadri	€ 110,86
2590		B.0065.0001.0024	B.1360.1070.05	CRISTALLO STRATIFICATO ANTISFONDAMENTO VISARM 19/21 BIANCO TRASPARENTE UNI 9186		metri quadri	€ 270,30
2591		B.0065.0001.0025	B.1360.1070.06	CRISTALLO STRATIFICATO ANTISFONDAMENTO VISARM 6/7 BRONZO TRASPARENTE		metri quadri	€ 69,41
2592		B.0065.0001.0026	B.1360.1070.07	CRISTALLO STRATIFICATO ANTISFONDAMENTO VISARM 8/9 BRONZO TRASPARENTE		metri quadri	€ 85,74
2593		B.0065.0001.0027	B.1360.1070.08	CRISTALLO STRATIFICATO ANTISFONDAMENTO VISARM 10/11 BRONZO TRASPARENTE (plastico 0.38)		metri quadri	€ 98,81
2594		B.0065.0001.0028	B.1360.1071.01	CRISTALLO STRATIFICATO ANTISFONDAMENTO OPACO, BIANCO, BIANCO LATTE **VISARM 6/7		metri quadri	€ 85,74
2595		B.0065.0001.0029	B.1360.1071.02	CRISTALLO STRATIFICATO ANTISFONDAMENTO OPACO, BIANCO, BIANCO LATTE**VISARM 8/9		metri quadri	€ 94,89
2596		B.0065.0001.0030	B.1360.1071.03	CRISTALLO STRATIFICATO ANTISFONDAMENTO OPACO, BIANCO, BIANCO LATTE**VISARM 10/11		metri quadri	€ 102,72
2597		B.0065.0001.0031	B.1360.1080.01	CRISTALLO STRATIFICATO ANTIPROIETTILE BLINDOVIS 18/19 BIANCO TRASPARENTE		metri quadri	€ 172,89
2598		B.0065.0001.0032	B.1360.1080.02	CRISTALLO STRATIFICATO ANTIPROIETTILE BLINDOVIS 26/27 BIANCO TRASPARENTE		metri quadri	€ 235,01
2599		B.0065.0001.0033	B.1360.1080.03	CRISTALLO STRATIFICATO ANTIPROIETTILE BLINDOVIS 36/38 BIANCO TRASPARENTE		metri quadri	€ 339,19
2600		B.0065.0001.0034	B.1360.1080.04	CRISTALLO STRATIFICATO ANTIPROIETTILE BLINDOVIS 18/19 BRONZO TRASPARENTE		metri quadri	€ 245,69
2601		B.0065.0001.0035	B.1360.1080.05	CRISTALLO STRATIFICATO ANTIPROIETTILE BLINDOVIS 26/27 BRONZO TRASPARENTE		metri quadri	€ 264,66
2602		B.0065.0001.0036	B.1360.1080.06	CRISTALLO STRATIFICATO ANTIPROIETTILE BLINDOVIS 36/38 BRONZO TRASPARENTE		metri quadri	€ 321,85
2580		B.0065.0002.0001	B.1360.1050.01	SPECCHIO LUCE CRISTALLO - BIANCO spessore mm 3		metri quadri	€ 33,11
2581		B.0065.0002.0002	B.1360.1050.02	SPECCHIO LUCE CRISTALLO - BIANCO spessore mm 4		metri quadri	€ 39,43
2582		B.0065.0002.0003	B.1360.1050.03	SPECCHIO LUCE CRISTALLO - BIANCO spessore mm 5		metri quadri	€ 43,23
2583		B.0065.0002.0004	B.1360.1050.04	SPECCHIO LUCE CRISTALLO - BIANCO spessore mm 6		metri quadri	€ 56,51
2584		B.0065.0002.0005	B.1360.1060.01	SPECCHIO LUCE CRISTALLO - BRONZO/GRIGIO spessore mm 4		metri quadri	€ 50,19
2585		B.0065.0002.0006	B.1360.1060.02	SPECCHIO LUCE CRISTALLO - BRONZO/GRIGIO spessore mm 6		metri quadri	€ 67,90
2603		B.0065.0003.0001	B.1360.1090.01	VETRO STAMPATO NORMALE spessore 4/6 mm colore bianco		metri quadri	€ 33,74
2604		B.0065.0003.0002	B.1360.1090.02	VETRO STAMPATO NORMALE spessore 4/6 mm colorato		metri quadri	€ 46,01
2605		B.0065.0003.0003	B.1360.1100.01	VETRO RETINATO spessore 4/6 mm colore bianco		metri quadri	€ 28,14
2606		B.0065.0003.0004	B.1360.1100.02	VETRO RETINATO spessore 4/6 mm colorato giallo		metri quadri	€ 70,43
2607		B.0065.0003.0005	B.1360.1110.01	VETRO MATTONE 19x19x8 bianco trasparente tipo 3190/DO-DI		cadauno	€ 9,17
2608		B.0065.0003.0006	B.1360.1110.02	VETRO MATTONE 19x19x8 colorato tipo 3190/DO		cadauno	€ 13,43
2609		B.0065.0003.0007	B.1360.1110.03	VETRO MATTONE 19x19x8 bianco satinato, tipo 3190/DO		cadauno	€ 14,32
2610		B.0065.0003.0008	B.1360.1140.01	VETROCAMERA ISOLANTE sigillato a freddo, composto da cristalli Float trasparenti incolore spessore 3-6-3		metri quadri	€ 50,19
2611		B.0065.0003.0009	B.1360.1140.02	VETROCAMERA ISOLANTE sigillato a freddo, composto da cristalli Float trasparenti incolore spessore 4-6-4		metri quadri	€ 56,51
2612		B.0065.0003.0010	B.1360.1140.03	VETROCAMERA ISOLANTE sigillato a freddo, composto da cristalli Float trasparenti incolore spessore 5-6-5		metri quadri	€ 65,37
2613		B.0065.0003.0011	B.1360.1140.04	VETROCAMERA ISOLANTE sigillato a freddo, composto da cristalli Float trasparenti incolore spessore 6-6-6		metri quadri	€ 78,02
2614		B.0065.0003.0012	B.1360.1140.05	VETROCAMERA ISOLANTE sigillato a freddo, composto da cristalli Float trasparenti incolore spessore 4-9-4		metri quadri	€ 56,51
2615		B.0065.0003.0013	B.1360.1140.06	VETROCAMERA ISOLANTE sigillato a freddo, composto da cristalli Float trasparenti incolore spessore 4-12-4		metri quadri	€ 56,51
2616		B.0065.0003.0014	B.1360.1140.07	VETROCAMERA ISOLANTE sigillato a freddo, composto da cristalli Float trasparenti incolore spessore 4-15-4		metri quadri	€ 43,61
2617		B.0065.0003.0015	B.1360.1140.08	VETROCAMERA ISOLANTE sigillato a freddo, composto da cristalli Float trasparenti incolore spessore 4-12-6/7		metri quadri	€ 62,46
2618		B.0065.0003.0016	B.1360.1140.09	VETROCAMERA ISOLANTE sigillato a freddo, composto da cristalli Float colore latte spessore 4-12-6/7		metri quadri	€ 83,58
2619		B.0065.0003.0017	B.1360.1140.10	VETROCAMERA ISOLANTE sigillato a freddo, composto da cristalli Float satinato spessore 4-12-6/7		metri quadri	€ 97,37
2620		B.0065.0003.0018	B.1360.1140.11	VETROCAMERA ISOLANTE sigillato a freddo, composto da cristalli Float trasparenti incolore spessore 4-12-8/9		metri quadri	€ 74,85
2621		B.0065.0003.0019	B.1360.1140.12	VETROCAMERA ISOLANTE sigillato a freddo, composto da cristalli Float trasparenti incolore spessore 4-12-10/11		metri quadri	€ 78,52
2622		B.0065.0003.0020	B.1360.1140.13	VETROCAMERA ISOLANTE sigillato a freddo, composto da cristalli Float trasparenti incolore spessore 4-12-11/12		metri quadri	€ 106,86
2623		B.0065.0003.0021	B.1360.1140.14	VETROCAMERA ISOLANTE sigillato a freddo, composto da cristalli Float trasparenti incolore spessore 6/7-12-6/7		metri quadri	€ 78,52
2624		B.0065.0003.0022	B.1360.1140.15	VETROCAMERA ISOLANTE sigillato a freddo, composto da cristalli Float trasparenti incolore spessore 8/9-12-8/9		metri quadri	€ 107,62
2625		B.0065.0003.0023	B.1360.1140.16	VETROCAMERA ISOLANTE sigillato a freddo, composto da cristalli Float trasparenti incolore spessore 6/7-12-10/11		metri quadri	€ 96,67
2626		B.0065.0003.0024	B.1360.1140.17	VETROCAMERA ISOLANTE sigillato a freddo, composto da cristalli Float trasparenti incolore spessore 6/7-12-11/12		metri quadri	€ 125,07
2627		B.0065.0003.0025	B.1380.1010.01	CONTROSOFFITTO COMPOSTO DA DOGHE PIANE RICAVATE DA NASTRO D'ALLUMINIO PREVERNICIATO, spessore 0,5 mm, larghezza 84 mm, altezza 16 mm, profilate con bordi arrotondati, colore corrente secondo campionario, completo di traversine con incastri portadoghe in acciaio smaltato a fuoco colore nero, di pendini di sospensione regolabili in altezza per un ribasso fino a 500 mm e di coprifilo perimetrale in alluminio da 16 mm passo 111 mm		metri quadri	€ 30,53
2628		B.0065.0003.0026	B.1380.1010.02	CONTROSOFFITTO COMPOSTO DA DOGHE PIANE RICAVATE DA NASTRO D'ALLUMINIO PREVERNICIATO, spessore 0,5 mm, larghezza 84 mm, altezza 16 mm, profilate con bordi arrotondati, colore corrente secondo campionario, completo di traversine con incastri portadoghe in acciaio smaltato a fuoco colore nero, di pendini di sospensione regolabili in altezza per un ribasso fino a 500 mm e di coprifilo perimetrale in alluminio da 16 mm passo 100 mm		metri quadri	€ 33,07
2629		B.0065.0003.0027	B.1380.1010.03	CONTROSOFFITTO COMPOSTO DA DOGHE PIANE RICAVATE DA NASTRO D'ALLUMINIO PREVERNICIATO, spessore 0,5 mm, larghezza 84 mm, altezza 16 mm, profilate con bordi arrotondati, colore corrente secondo campionario, completo di traversine con incastri portadoghe in acciaio smaltato a fuoco colore nero, di pendini di sospensione regolabili in altezza per un ribasso fino a 500 mm e di coprifilo perimetrale in alluminio da 16 mm passo 90 mm		metri quadri	€ 37,18
2630		B.0065.0003.0028	B.1380.1020.01	CONTROSOFFITTO COMPOSTO DA DOGHE PIANE RICAVATE DA NASTRO D'ALLUMINIO PREVERNICIATO, spessore 0,5 mm, larghezza 84 mm, altezza 16 mm, con il 15% di area perforata con fori da 2 mm e passo 5 mm, profilate con bordi arrotondati, colore corrente secondo campionario, completo di traversine con incastri portadoghe in acciaio smaltato a fuoco colore nero, di pendini di sospensione regolabili in altezza per un ribasso fino a 500 mm, di coprifilo perimetrale in alluminio da 16 mm e di materassino fonoassorbente in lana minerale, spessore 25 mm, imbustato in polietilene nero passo 111 mm		metri quadri	€ 38,95
2631		B.0065.0003.0029	B.1380.1020.02	CONTROSOFFITTO COMPOSTO DA DOGHE PIANE RICAVATE DA NASTRO D'ALLUMINIO PREVERNICIATO, spessore 0,5 mm, larghezza 84 mm, altezza 16 mm, con il 15% di area perforata con fori da 2 mm e passo 5 mm, profilate con bordi arrotondati, colore corrente secondo campionario, completo di traversine con incastri portadoghe in acciaio smaltato a fuoco colore nero, di pendini di sospensione regolabili in altezza per un ribasso fino a 500 mm, di coprifilo perimetrale in alluminio da 16 mm e di materassino fonoassorbente in lana minerale, spessore 25 mm, imbustato in polietilene nero passo 100 mm		metri quadri	€ 41,74
2632		B.0065.0003.0030	B.1380.1020.03	CONTROSOFFITTO COMPOSTO DA DOGHE PIANE RICAVATE DA NASTRO D'ALLUMINIO PREVERNICIATO, spessore 0,5 mm, larghezza 84 mm, altezza 16 mm, con il 15% di area perforata con fori da 2 mm e passo 5 mm, profilate con bordi arrotondati, colore corrente secondo campionario, completo di traversine con incastri portadoghe in acciaio smaltato a fuoco colore nero, di pendini di sospensione regolabili in altezza per un ribasso fino a 500 mm, di coprifilo perimetrale in alluminio da 16 mm e di materassino fonoassorbente in lana minerale, spessore 25 mm, imbustato in polietilene nero passo 90 mm		metri quadri	€ 46,33
2633		B.0065.0003.0031	B.1380.1030	CONTROSOFFITTO COMPOSTO DA DOGHE PIANE RICAVATE DA NASTRO D'ALLUMINIO PREVERNICIATO, spessore 0,5 mm, larghezza 84 mm, altezza 16 mm, passo 100 mm e profilate con bordi arrotondate, con interposto profili intermedi del tipo cieco posti a scatto fra doga e doga, colore laccato ,completo di traversine con incastri portadoghe in acciaio smaltato a fuoco colore nero, di pendini di sospensione regolabili in altezza per un ribasso sino a 500 mm e di coprifilo perimetrale in alluminio da 16 mm colore laccato		metri quadri	€ 55,49
2634		B.0065.0003.0032	B.1380.1040	CONTROSOFFITTO PER ESTERNI COMPOSTO DA DOGHE PIANE RICAVATE DA NASTRO D'ALLUMINIO PREVERNICIATO, spessore 0,6 mm, larghezza 80 mm, altezza 15 mm, passo 100 mm, colore corrente secondo campionario, completo di traversine con incastri portadoghe in alluminio smaltato a fuoco colore nero, di pendini di sospensione regolabili in altezza per un ribasso sino a 500 mm, di profili intermedi in alluminio posti a scatto fra doga e doga del tipo cieco, di coprifilo perimetrale in alluminio, spessore 0.6 mm e di clips antisganciamento-antivibrazione		metri quadri	€ 66,00
2635		B.0065.0003.0033	B.1380.1050	CONTROSOFFITTO MULTIMODULARE COMPOSTO DA DOGHE PIANE RICAVATE DA NASTRO D'ALLUMINIO PREVERNICIATO, spessore 0,5 mm, larghezza 30 mm, altezza 15 mm, passo 50 mm, profilate con bordi scatolati, colore corrente secondo campionario, completo di traversine con incastri portadoghe in acciaio smaltato a fuoco colore nero, di pendini di sospensione regolabili in altezza per un ribasso sino a 500 mm, di profili intermedi in alluminio posti a scatto fra doga e doga del tipo cieco e di coprifilo perimetrale in alluminio		metri quadri	€ 50,83
2636		B.0065.0003.0034	B.1380.1060.01	CONTROSOFFITTO COMPOSTO DA DOGHE PIANE RICAVATE DA NASTRO D'ALLUMINIO PREVERNICIATO, spessore 0,5 mm, larghezza 84 mm, altezza 12,2 mm, passo 100 mm, profilate con giunto chiuso incassato, completo di traversine con incastri portadoghe in acciaio smaltato a fuoco colore nero, di pendini di sospensione regolabili per un ribasso sino a 500 mm e di corpifilo perimetrale in alluminio da 16 mm colore corrente secondo campionario		metri quadri	€ 38,84
2637		B.0065.0003.0035	B.1380.1060.02	CONTROSOFFITTO COMPOSTO DA DOGHE PIANE RICAVATE DA NASTRO D'ALLUMINIO PREVERNICIATO, spessore 0,5 mm, larghezza 84 mm, altezza 12,2 mm, passo 100 mm, profilate con giunto chiuso incassato, completo di traversine con incastri portadoghe in acciaio smaltato a fuoco colore nero, di pendini di sospensione regolabili per un ribasso sino a 500 mm e di corpifilo perimetrale in alluminio da 16 mm colore laccato		metri quadri	€ 43,38
2638		B.0065.0003.0036	B.1380.1070	CONTROSOFFITTO COMPOSTO DA DOGHE PIANE RICAVATE DA NASTRO D'ALLUMINIO PREVERNICIATO, spessore 0,5 mm, larghezza 84 mm, altezza 12,2 mm, passo 100 mm, profilate con giunto chiuso incassato, colore corrente secondo campionario, completo di traversine con incastri portadoghe in acciaio smaltato a fuoco colore nero, di pendini di sospensione regolabili in altezza per un ribasso sino a 500 mm, di coprifilo perimetrale in alluminio da 16 mm e di materassino fonoassorbente in lana minerale dello spessore di 25 mm imbustato in polietilene nero		metri quadri	€ 48,36
2639		B.0065.0003.0037	B.1380.1090.01	CONTROSOFFITTO PER IMPIANTI SPORTIVI COMPOSTO DA DOGHE PIANE PREVERNICIATE, spessore 0,8 mm, larghezza 70 mm, altezza 25 mm, passo 100 mm, profilate con bordi a spigolo vivo, colore bianco, completo di traversine con incastri portadoghe in acciaio smaltato a fuoco colore nero a passo modulare, di pendini di sospensione regolabili in altezza per un ribasso sino a 500 mm, di clips di bloccaggio realizzati in alluminio preverniciato colore nero satinato, di coprifilo perimetrale in alluminio sezione a "L" 23x23 mm e di materassino fonoassorbente in lana minerale dello spessore di 25 mm imbustato in polietilene nero doghe in acciaio		metri quadri	€ 68,25
2640		B.0065.0003.0038	B.1380.1090.02	CONTROSOFFITTO PER IMPIANTI SPORTIVI COMPOSTO DA DOGHE PIANE PREVERNICIATE, spessore 0,8 mm, larghezza 70 mm, altezza 25 mm, passo 100 mm, profilate con bordi a spigolo vivo, colore bianco, completo di traversine con incastri portadoghe in acciaio smaltato a fuoco colore nero a passo modulare, di pendini di sospensione regolabili in altezza per un ribasso sino a 500 mm, di clips di bloccaggio realizzati in alluminio preverniciato colore nero satinato, di coprifilo perimetrale in alluminio sezione a "L" 23x23 mm e di materassino fonoassorbente in lana minerale dello spessore di 25 mm imbustato in polietilene nero doghe in alluminio		metri quadri	€ 71,04
2641		B.0065.0003.0039	B.1380.1110.01	CONTROSOFFITTO A SCHERMO COMPOSTO DA PANNELLI RICAVATI DA NASTRO DI ALLUMINIO PREVERNICIATO, con bordi profilati, altezza 101 mm, spessore 0,6 mm, colore corrente secondo campionario, completo di traversine portadoghe in alluminio preverniciato colore bianco satinato o nero satinato e di barrette filettate di sospensione regolabili in altezza passo 100 mm		metri quadri	€ 42,37
2642		B.0065.0003.0040	B.1380.1110.02	CONTROSOFFITTO A SCHERMO COMPOSTO DA PANNELLI RICAVATI DA NASTRO DI ALLUMINIO PREVERNICIATO, con bordi profilati, altezza 101 mm, spessore 0,6 mm, colore corrente secondo campionario, completo di traversine portadoghe in alluminio preverniciato colore bianco satinato o nero satinato e di barrette filettate di sospensione regolabili in altezza passo 150 mm		metri quadri	€ 31,61
2643		B.0065.0003.0041	B.1380.1110.03	CONTROSOFFITTO A SCHERMO COMPOSTO DA PANNELLI RICAVATI DA NASTRO DI ALLUMINIO PREVERNICIATO, con bordi profilati, altezza 101 mm, spessore 0,6 mm, colore corrente secondo campionario, completo di traversine portadoghe in alluminio preverniciato colore bianco satinato o nero satinato e di barrette filettate di sospensione regolabili in altezza passo 200 mm		metri quadri	€ 26,10
2644		B.0065.0003.0042	B.1380.1120	CONTROSOFFITTO PER ESTERNI COMPOSTO DA DOGHE PIANE RICAVATE DA NASTRO D'ALLUMINIO PREVERNICIATO, spessore 0,5 mm, larghezza 84 mm, altezza 12,2 mm, passo 100 mm, colore corrente secondo campionario, profilate con giunto chiuso incassato, completo di traversine con incastri portadoghe in alluminio smaltato a fuoco colore nero a passo modulare, di pendini di sospensione regolabili in altezza per un ribasso sino a 500 mm e di coprifilo perimetrale in alluminio spessore 0,6 mm		metri quadri	€ 47,63
2645		B.0065.0003.0043	B.1380.1130.01	CONTROSOFFITTO GRIGLIATO A MAGLIA QUADRATA composto da elementi ricavati da nastro in alluminio preverniciato, colore corrente secondo cartella, maglie formate da profili ad U larghi 10 mm e alti 50 mm con bordi risbordati di 2,5 mm, dimensioni pannelli grigliati 600x1200 mm, completo di clips per l'allineamento automatico allo stesso livello dei correnti principali e secondari, di sottogiunto per corrente principale in alluminio, di coprifili perimetrali, di sospensioni in acciaio laminato a freddo zincato con molla in acciaio diametro 1,8 mm e tondini di sospensione in acciaio zincato diam.4 mm per un ribasso sino a 500 mm modulo 50x50 mm		metri quadri	€ 112,85
2646		B.0065.0003.0044	B.1380.1130.02	CONTROSOFFITTO GRIGLIATO A MAGLIA QUADRATA composto da elementi ricavati da nastro in alluminio preverniciato, colore corrente secondo cartella, maglie formate da profili ad U larghi 10 mm e alti 50 mm con bordi risbordati di 2,5 mm, dimensioni pannelli grigliati 600x1200 mm, completo di clips per l'allineamento automatico allo stesso livello dei correnti principali e secondari, di sottogiunto per corrente principale in alluminio, di coprifili perimetrali, di sospensioni in acciaio laminato a freddo zincato con molla in acciaio diametro 1,8 mm e tondini di sospensione in acciaio zincato diam.4 mm per un ribasso sino a 500 mm modulo 75x75 mm		metri quadri	€ 78,59
2647		B.0065.0003.0045	B.1380.1130.03	CONTROSOFFITTO GRIGLIATO A MAGLIA QUADRATA composto da elementi ricavati da nastro in alluminio preverniciato, colore corrente secondo cartella, maglie formate da profili ad U larghi 10 mm e alti 50 mm con bordi risbordati di 2,5 mm, dimensioni pannelli grigliati 600x1200 mm, completo di clips per l'allineamento automatico allo stesso livello dei correnti principali e secondari, di sottogiunto per corrente principale in alluminio, di coprifili perimetrali, di sospensioni in acciaio laminato a freddo zincato con molla in acciaio diametro 1,8 mm e tondini di sospensione in acciaio zincato diam.4 mm per un ribasso sino a 500 mm modulo 86x86 mm		metri quadri	€ 69,64
2648		B.0065.0003.0046	B.1380.1130.04	CONTROSOFFITTO GRIGLIATO A MAGLIA QUADRATA composto da elementi ricavati da nastro in alluminio preverniciato, colore corrente secondo cartella, maglie formate da profili ad U larghi 10 mm e alti 50 mm con bordi risbordati di 2,5 mm, dimensioni pannelli grigliati 600x1200 mm, completo di clips per l'allineamento automatico allo stesso livello dei correnti principali e secondari, di sottogiunto per corrente principale in alluminio, di coprifili perimetrali, di sospensioni in acciaio laminato a freddo zincato con molla in acciaio diametro 1,8 mm e tondini di sospensione in acciaio zincato diam.4 mm per un ribasso sino a 500 mm modulo 100x100 mm		metri quadri	€ 61,13
2649		B.0065.0003.0047	B.1380.1130.05	CONTROSOFFITTO GRIGLIATO A MAGLIA QUADRATA composto da elementi ricavati da nastro in alluminio preverniciato, colore corrente secondo cartella, maglie formate da profili ad U larghi 10 mm e alti 50 mm con bordi risbordati di 2,5 mm, dimensioni pannelli grigliati 600x1200 mm, completo di clips per l'allineamento automatico allo stesso livello dei correnti principali e secondari, di sottogiunto per corrente principale in alluminio, di coprifili perimetrali, di sospensioni in acciaio laminato a freddo zincato con molla in acciaio diametro 1,8 mm e tondini di sospensione in acciaio zincato diam.4 mm per un ribasso sino a 500 mm modulo 120x120 mm		metri quadri	€ 52,73
2650		B.0065.0003.0048	B.1380.1130.06	CONTROSOFFITTO GRIGLIATO A MAGLIA QUADRATA composto da elementi ricavati da nastro in alluminio preverniciato, colore corrente secondo cartella, maglie formate da profili ad U larghi 10 mm e alti 50 mm con bordi risbordati di 2,5 mm, dimensioni pannelli grigliati 600x1200 mm, completo di clips per l'allineamento automatico allo stesso livello dei correnti principali e secondari, di sottogiunto per corrente principale in alluminio, di coprifili perimetrali, di sospensioni in acciaio laminato a freddo zincato con molla in acciaio diametro 1,8 mm e tondini di sospensione in acciaio zincato diam.4 mm per un ribasso sino a 500 mm modulo 150x150 mm		metri quadri	€ 44,22
2651		B.0065.0003.0049	B.1380.1130.07	CONTROSOFFITTO GRIGLIATO A MAGLIA QUADRATA composto da elementi ricavati da nastro in alluminio preverniciato, colore corrente secondo cartella, maglie formate da profili ad U larghi 10 mm e alti 50 mm con bordi risbordati di 2,5 mm, dimensioni pannelli grigliati 600x1200 mm, completo di clips per l'allineamento automatico allo stesso livello dei correnti principali e secondari, di sottogiunto per corrente principale in alluminio, di coprifili perimetrali, di sospensioni in acciaio laminato a freddo zincato con molla in acciaio diametro 1,8 mm e tondini di sospensione in acciaio zincato diam.4 mm per un ribasso sino a 500 mm modulo 200x200 mm		metri quadri	€ 35,27
2652		B.0065.0003.0050	B.1380.1140	CONTROSOFFITTO COMPOSTO DA PANNELLI CIECHI, dimensioni 600x600 mm, ricavati da nastro d'acciaio zincato dello spessore di 0,5 mm, con risbordi alti 35 mm e spigoli smussati, verniciato con polveri a base di poliestere spessore minimo 70 micron, colore bianco RAL, completo di coprifilo perimetrale in alluminio di dimensioni 23x23 mm colore bianco, di sottostruttura CLIP-IN in acciaio zincato e di pendini di sospensione regolabili in altezza per un ribasso sino a 500 mm		metri quadri	€ 43,06
2653		B.0065.0003.0051	B.1380.1150	CONTROSOFFITTO COMPOSTO DA PANNELLI MICROFORATI, dimensioni 600x600 mm, ricavati da nastro d'acciaio zincato dello spessore di 0,5 mm, con risbordi alti 35 mm e spigoli smussati, superficie perforata 16%, diametro fori 0.25 mm, verniciato con polveri a base di poliestere spessore minimo 70 micron, colore bianco RAL, completo di coprifilo perimetrale in alluminio di dimensioni 23x23 mm colore bianco, di sottostruttura CLIPS-IN in acciaio zincato, di pendini di sospensione regolabili in altezza per un ribasso sino a 500 mm e di materassino fonoassorbente in lana mineale imbustata in polietilene nero dello spessore di 25 mm e densita' 16 Kg/mc		metri quadri	€ 52,99
2654		B.0065.0003.0052	B.1380.1160.01	CONTROSOFFITTO COMPOSTO DA PANNELLI MICROFORATI SMONTABILI IN FIBRA MINERALE BASALTICA CON LEGANTI NATURALI, dimensioni 600x600 mm, esenti da amianto o formaldeide, superficie a vista bianca, spessore 15 mm, resistenti al fuoco REI 180, completo di struttura metallica di sostegno a vista in acciaio zincato verniciata nel colore bianco, di coprifilo perimetrale in alluminio sezione a "L" da 23x23 mm colore bianco, di pendini di sospensione regolabili in altezza per un ribasso sino a 500 mm e di materassino fonoassorbente in lana minerale imbustato in polietilene nero spessore 25 mm struttura sostegno largh.24 mm, alt.38 mm		metri quadri	€ 46,32
2655		B.0065.0003.0053	B.1380.1160.02	CONTROSOFFITTO COMPOSTO DA PANNELLI MICROFORATI SMONTABILI IN FIBRA MINERALE BASALTICA CON LEGANTI NATURALI, dimensioni 600x600 mm, esenti da amianto o formaldeide, superficie a vista bianca, spessore 15 mm, resistenti al fuoco REI 180, completo di struttura metallica di sostegno a vista in acciaio zincato verniciata nel colore bianco, di coprifilo perimetrale in alluminio sezione a "L" da 23x23 mm colore bianco, di pendini di sospensione regolabili in altezza per un ribasso sino a 500 mm e di materassino fonoassorbente in lana minerale imbustato in polietilene nero spessore 25 mm struttura sostegno largh.15 mm, alt.38 mm		metri quadri	€ 48,31
2656		B.0065.0003.0054	B.1380.1170	CONTROSOFFITTO ISPEZIONABILE REALIZZATO MEDIANTE PANNELLI IN GESSO ALLEGERITO, con struttura completamente nascosta, dimensioni 600x600 mm, con diversi tipi di finitura: completamente liscia, leggermente bucciata o con fori rotondi non passanti.		metri quadri	€ 31,02
2657		B.0065.0003.0055	B.1380.1180	CONTROSOFFITTO ISPEZIONABILE REALIZZATO MEDIANTE PANNELLI IN GESSO ALLEGERITO, con struttura semi-nascosta da 24 mm, resistenza al fuoco REI 120, dimensioni 600x600 mm, con diversi tipi di finitura: fessurata, granulata, con microperforazioni, a quadrotti, con decoro geometrico o con scanalature ondulate parallele.		metri quadri	€ 20,64
2658		B.0065.0003.0056	B.1380.1190	CONTROSOFFITTO REALIZZATO MEDIANTE PANNELLI IN GESSO RIVESTITO PREVERNICIATO IN COLORE BIANCO, con struttura nascosta, dimensioni 600x600 mm, spessore 12,5 mm, resistenza al fuoco Classe 0, con diversi tipi di foratura: lineare, quadrata regolare, quadrata regolare e banda centrale non perforata, tonda regolare, tonda regolare e banda centrale non perforata. Tessuto fonoassorbente applicato sulla faccia non a vista.		metri quadri	€ 53,28
2659		B.0065.0003.0057	B.1380.1200	CONTROSOFFITTO REALIZZATO MEDIANTE LASTRE IN GESSO RIVESTITO NON VERNICIATO, dimensioni 1200x2400 mm, spessore 12,5 mm, resistenza al fuoco Classe 0, con foratura quadrata regolare e tessuto fonoassorbente applicato sulla faccia non a vista. Le lastre hanno i quattro bordi assottigliati.		metri quadri	€ 35,06
2660		B.0065.0003.0058	B.1380.1210	CONTROSOFFITTO REALIZZATO MEDIANTE PANNELLI IN FIBRE MINERALI, colore bianco, con composti organici a debole bio persistenza come da direttiva europea 97/69/CE, classe di reazione al fuoco 1, dimensioni 600x600x19mm. I pannelli hanno una superficie liscia composta da un velo acustico permeabile al suono, resistente ai graffi e durevole, sul dorso presentano uno strato di primer vengono inseriti in appoggio sull’orditura di sostegno seminascosta.		metri quadri	€ 52,93
2661		B.0065.0003.0059	B.1380.1220	CONTROSOFFITTO REALIZZATO MEDIANTE PANNELLI IN FIBRE MINERALI, colore bianco, con composti organici a debole bio persistenza come da direttiva europea 97/69/CE, classe di reazione al fuoco 1, dimensioni 600x600x22mm. I pannelli hanno una superficie leggermente granulata con invisibili microperforazioni, sul dorso presentano uno strato di primer e vengono inseriti in appoggio sull’orditura di sostegno a vista.		metri quadri	€ 58,91
2662		B.0065.0003.0060	B.1380.1230	CONTROSOFFITTO REALIZZATO MEDIANTE PANNELLI IN FIBRE MINERALI, colore bianco, con composti organici a debole bio persistenza come da direttiva europea 97/69/CE, classe di reazione al fuoco 1, dimensioni 600x600x20mm e 1200x600x20mm. I pannelli hanno una superficie liscia composta da un velo acustico permeabile al suono, resistente ai graffi e durevole, sul dorso presentano un velo di vetro e vengono inseriti in appoggio sull’orditura di sostegno a vista.		metri quadri	€ 41,78
2663		B.0065.0003.0061	B.1380.1240	CONTROSOFFITTO REALIZZATO MEDIANTE PANNELLI IN FIBRE MINERALI, colore bianco, con composti organici a debole bio persistenza come da direttiva europea 97/69/CE, classe di reazione al fuoco 1, dimensioni 600x600x25mm e 1200x600x25mm. I pannelli hanno una superficie liscia composta da un velo acustico permeabile al suono, resistente ai graffi e durevole, sul dorso presentano un velo di vetro e vengono inseriti in appoggio sull’orditura di sostegno a vista.		metri quadri	€ 52,46
2664		B.0065.0003.0062	B.1380.1250	CONTROSOFFITTO REALIZZATO MEDIANTE PANNELLI IN FIBRE MINERALI, colore bianco, con composti organici a debole bio persistenza come da direttiva europea 97/69/CE, classe di reazione al fuoco 1, dimensioni 600x600x15mm. I pannelli hanno una superficie liscia o finemente lavorata con sottili perforazioni irregolari caratterizzata da una verniciatura antimicrobica, che previene lo sviluppo di batteri, sul dorso presentano uno strato di primer e vengono inseriti in appoggio sull’orditura di sostegno a vista.		metri quadri	€ 32,13
2665		B.0065.0003.0063	B.1380.1260	CONTROSOFFITTO REALIZZATO MEDIANTE PANNELLI IN LEGNO LAMINATI con fogli a base di carte melaminiche pressate a caldo, su entrambi i lati, dimensioni 600x600x12mm. I pannelli hanno una superficie liscia laminata ( essenze tipo Acero riccio, Pero, Tiglio) con verniciatura acrilica anti UV e vengono inseriti in appoggio sull’orditura di sostegno a vista.		metri quadri	€ 130,09
2666		B.0065.0003.0064	B.1380.1270	CONTROSOFFITTO REALIZZATO MEDIANTE PANNELLI IN LEGNO LAMINATI con fogli a base di carte melaminiche pressate a caldo, su entrambi i lati, dimensioni 600x600x12mm. I pannelli hanno una superficie perforata laminata ( essenze tipo Acero riccio, Pero, Tiglio) con verniciatura acrilica anti UV e vengono inseriti in appoggio sull’orditura di sostegno a vista.		metri quadri	€ 214,06
2667		B.0065.0003.0065	B.1380.1280	CONTROSOFFITTO REALIZZATO MEDIANTE PANNELLI IN LEGNO IMPIALLACCIATO nell’essenza Ciliegio, Acero, Faggio, dimensioni 600x600x13mm. I pannelli hanno una superficie liscia impiallacciata con verniciatura acrilica anti UV e vengono inseriti in appoggio sull’orditura di sostegno a vista.		metri quadri	€ 161,76
2668		B.0065.0003.0066	B.1380.1290	CONTROSOFFITTO REALIZZATO MEDIANTE PANNELLI IN LEGNO IMPIALLACCIATO nell’essenza Ciliegio, Acero, Faggio, dimensioni 600x600x13mm. I pannelli hanno una superficie perforata impiallacciata con verniciatura acrilica anti UV e vengono inseriti in appoggio sull’orditura di sostegno a vista.		metri quadri	€ 245,44
2669		B.0065.0003.0067	B.1380.1300	CONTROSOFFITTO REALIZZATO MEDIANTE PANNELLI IN ACCIAIO elettro-galvanizzato post- verniciato mediante polveri di poliestere applicate con processo elettrostatico, dimensioni 600x600x24mm. I pannelli hanno una superficie liscia o perforata e vengono installati dal basso su orditura di sostegno.		metri quadri	€ 63,62
2670		B.0065.0003.0068	B.1380.1310	CONTROSOFFITTO REALIZZATO MEDIANTE PANNELLI IN ALLUMINIO colore Bianco, Nero, Alluminio, resistenza al fuoco Classe 0, dimensioni 600x600x37mm, maglia da 75mm. I pannelli vengono inseriti in appoggio sull’orditura di sostegno a vista da 15mm.		metri quadri	€ 131,50
2671		B.0065.0003.0069	B.1380.1320	CONTROSOFFITTO REALIZZATO MEDIANTE PANNELLI IN ALLUMINIO colore Bianco, Nero, Alluminio, resistenza al fuoco Classe 0, dimensioni 600x600x37mm, maglia da 100mm. I pannelli vengono inseriti in appoggio sull’orditura di sostegno a vista da 15mm.		metri quadri	€ 93,76
2672		B.0065.0003.0070	B.1380.1330	CONTROSOFFITTO REALIZZATO MEDIANTE PANNELLI IN ALLUMINIO colore Bianco, Nero, Alluminio, resistenza al fuoco Classe 0, dimensioni 600x600x37mm, maglia da 150mm. I pannelli vengono inseriti in appoggio sull’orditura di sostegno a vista da 15mm.		metri quadri	€ 69,60
2673		B.0065.0003.0071	B.1380.1340	CONTROSOFFITTO REALIZZATO MEDIANTE PANNELLI IN ALLUMINIO colore Bianco, Nero, Alluminio, resistenza al fuoco Classe 0, dimensioni 600x600x37mm, maglia da 200mm. I pannelli vengono inseriti in appoggio sull’orditura di sostegno a vista da 15mm.		metri quadri	€ 56,43
2674		B.0067.0001.0001	B.1390.1010.01	FRANGISOLE COMPOSTO DA DOGHE PIANE RICAVATE DA NASTRO DI ALLUMINIO PREVERNICIATO A FUOCO, passo 0.6 mm, larghezza 84 mm, altezza 16 mm, profilate con sezione a "C" a bordi arrotondati, colore corrente secondo campionario, completo di traversine modulari con incastri portadoghe in alluminio smaltato a fuoco colore bianco passo 69 mm		metri quadri	€ 69,18
2675		B.0067.0001.0002	B.1390.1010.02	FRANGISOLE COMPOSTO DA DOGHE PIANE RICAVATE DA NASTRO DI ALLUMINIO PREVERNICIATO A FUOCO, passo 0.6 mm, larghezza 84 mm, altezza 16 mm, profilate con sezione a "C" a bordi arrotondati, colore corrente secondo campionario, completo di traversine modulari con incastri portadoghe in alluminio smaltato a fuoco colore bianco passo 74 mm		metri quadri	€ 67,76
2676		B.0067.0001.0003	B.1390.1010.03	FRANGISOLE COMPOSTO DA DOGHE PIANE RICAVATE DA NASTRO DI ALLUMINIO PREVERNICIATO A FUOCO, passo 0.6 mm, larghezza 84 mm, altezza 16 mm, profilate con sezione a "C" a bordi arrotondati, colore corrente secondo campionario, completo di traversine modulari con incastri portadoghe in alluminio smaltato a fuoco colore bianco passo 86 mm		metri quadri	€ 58,79
2677		B.0068.0001.0001	B.1410.1010.01	CUPOLA IN METACRILATO A PARETE SEMPLICE CON FORMA A VELA di colore neutro trasparente o bianco opale diffusore, composta da una base circolare fissa senza apertura luce netta diametro 45 cm		cadauno	€ 344,39
2678		B.0068.0001.0002	B.1410.1010.02	CUPOLA IN METACRILATO A PARETE SEMPLICE CON FORMA A VELA di colore neutro trasparente o bianco opale diffusore, composta da una base circolare fissa senza apertura luce netta diametro 70 cm		cadauno	€ 405,11
2679		B.0068.0001.0003	B.1410.1010.03	CUPOLA IN METACRILATO A PARETE SEMPLICE CON FORMA A VELA di colore neutro trasparente o bianco opale diffusore, composta da una base circolare fissa senza apertura luce netta diametro 80 cm		cadauno	€ 422,82
2680		B.0068.0001.0004	B.1410.1010.04	CUPOLA IN METACRILATO A PARETE SEMPLICE CON FORMA A VELA di colore neutro trasparente o bianco opale diffusore, composta da una base circolare fissa senza apertura luce netta diametro 95 cm		cadauno	€ 473,75
2681		B.0068.0001.0005	B.1410.1010.05	CUPOLA IN METACRILATO A PARETE SEMPLICE CON FORMA A VELA di colore neutro trasparente o bianco opale diffusore, composta da una base circolare fissa senza apertura luce netta diametro 100 cm		cadauno	€ 502,85
2682		B.0068.0001.0006	B.1410.1010.06	CUPOLA IN METACRILATO A PARETE SEMPLICE CON FORMA A VELA di colore neutro trasparente o bianco opale diffusore, composta da una base circolare fissa senza apertura luce netta diametro 120 cm		cadauno	€ 571,16
2683		B.0068.0001.0007	B.1410.1010.07	CUPOLA IN METACRILATO A PARETE SEMPLICE CON FORMA A VELA di colore neutro trasparente o bianco opale diffusore, composta da una base circolare fissa senza apertura luce netta diametro 155 cm		cadauno	€ 765,38
2684		B.0068.0001.0008	B.1410.1010.08	CUPOLA IN METACRILATO A PARETE SEMPLICE CON FORMA A VELA di colore neutro trasparente o bianco opale diffusore, composta da una base circolare fissa senza apertura luce netta diametro 170 cm		cadauno	€ 860,26
2685		B.0068.0001.0009	B.1410.1010.09	CUPOLA IN METACRILATO A PARETE SEMPLICE CON FORMA A VELA di colore neutro trasparente o bianco opale diffusore, composta da una base circolare fissa senza apertura luce netta diametro 200 cm		cadauno	€ 1.035,48
2695		B.0068.0001.0010	B.1410.1030.01	CUPOLA IN METACRILATO A PARETE SEMPLICE CON FORMA A VELA di colore neutro trasparente o bianco opale diffusore, composta da una base quadrata fissa senza apertura luce netta 45x45 cm		cadauno	€ 358,31
2696		B.0068.0001.0011	B.1410.1030.02	CUPOLA IN METACRILATO A PARETE SEMPLICE CON FORMA A VELA di colore neutro trasparente o bianco opale diffusore, composta da una base quadrata fissa senza apertura luce netta 70x70 cm		cadauno	€ 420,29
2697		B.0068.0001.0012	B.1410.1030.03	CUPOLA IN METACRILATO A PARETE SEMPLICE CON FORMA A VELA di colore neutro trasparente o bianco opale diffusore, composta da una base quadrata fissa senza apertura luce netta 80x80 cm		cadauno	€ 441,80
2698		B.0068.0001.0013	B.1410.1030.04	CUPOLA IN METACRILATO A PARETE SEMPLICE CON FORMA A VELA di colore neutro trasparente o bianco opale diffusore, composta da una base quadrata fissa senza apertura luce netta 95x95 cm		cadauno	€ 467,43
2699		B.0068.0001.0014	B.1410.1030.05	CUPOLA IN METACRILATO A PARETE SEMPLICE CON FORMA A VELA di colore neutro trasparente o bianco opale diffusore, composta da una base quadrata fissa senza apertura luce netta 100x100 cm		cadauno	€ 511,70
2700		B.0068.0001.0015	B.1410.1030.06	CUPOLA IN METACRILATO A PARETE SEMPLICE CON FORMA A VELA di colore neutro trasparente o bianco opale diffusore, composta da una base quadrata fissa senza apertura luce netta 120x120 cm		cadauno	€ 601,52
2701		B.0068.0001.0016	B.1410.1030.07	CUPOLA IN METACRILATO A PARETE SEMPLICE CON FORMA A VELA di colore neutro trasparente o bianco opale diffusore, composta da una base quadrata fissa senza apertura luce netta 155x155 cm		cadauno	€ 748,94
2702		B.0068.0001.0017	B.1410.1030.08	CUPOLA IN METACRILATO A PARETE SEMPLICE CON FORMA A VELA di colore neutro trasparente o bianco opale diffusore, composta da una base quadrata fissa senza apertura luce netta 170x170 cm		cadauno	€ 850,14
2703		B.0068.0001.0018	B.1410.1030.09	CUPOLA IN METACRILATO A PARETE SEMPLICE CON FORMA A VELA di colore neutro trasparente o bianco opale diffusore, composta da una base quadrata fissa senza apertura luce netta 180x180cm		cadauno	€ 905,80
2704		B.0068.0001.0019	B.1410.1030.10	CUPOLA IN METACRILATO A PARETE SEMPLICE CON FORMA A VELA di colore neutro trasparente o bianco opale diffusore, composta da una base quadrata fissa senza apertura luce netta 200x200 cm		cadauno	€ 1.087,35
2715		B.0068.0001.0020	B.1410.1050.01	CUPOLA IN METACRILATO A PARETE SEMPLICE CON FORMA A VELA di colore neutro trasparente o bianco opale diffusore, composta da una base rettangolare fissa senza apertura luce netta 100x40 cm		cadauno	€ 456,75
2716		B.0068.0001.0021	B.1410.1050.02	CUPOLA IN METACRILATO A PARETE SEMPLICE CON FORMA A VELA di colore neutro trasparente o bianco opale diffusore, composta da una base rettangolare fissa senza apertura luce netta 150x100 cm		cadauno	€ 664,84
2717		B.0068.0001.0022	B.1410.1050.03	CUPOLA IN METACRILATO A PARETE SEMPLICE CON FORMA A VELA di colore neutro trasparente o bianco opale diffusore, composta da una base rettangolare fissa senza apertura luce netta 200x40 cm		cadauno	€ 583,88
2718		B.0068.0001.0023	B.1410.1050.04	CUPOLA IN METACRILATO A PARETE SEMPLICE CON FORMA A VELA di colore neutro trasparente o bianco opale diffusore, composta da una base rettangolare fissa senza apertura luce netta 200x100 cm		cadauno	€ 766,05
2719		B.0068.0001.0024	B.1410.1050.05	CUPOLA IN METACRILATO A PARETE SEMPLICE CON FORMA A VELA di colore neutro trasparente o bianco opale diffusore, composta da una base rettangolare fissa senza apertura luce netta 250x150 cm		cadauno	€ 952,00
2720		B.0068.0001.0025	B.1410.1050.06	CUPOLA IN METACRILATO A PARETE SEMPLICE CON FORMA A VELA di colore neutro trasparente o bianco opale diffusore, composta da una base rettangolare fissa senza apertura luce netta 120x70 cm		cadauno	€ 523,16
2721		B.0068.0001.0026	B.1410.1050.07	CUPOLA IN METACRILATO A PARETE SEMPLICE CON FORMA A VELA di colore neutro trasparente o bianco opale diffusore, composta da una base rettangolare fissa senza apertura luce netta 80x250 cm		cadauno	€ 791,35
2722		B.0068.0001.0027	B.1410.1050.08	CUPOLA IN METACRILATO A PARETE SEMPLICE CON FORMA A VELA di colore neutro trasparente o bianco opale diffusore, composta da una base rettangolare fissa senza apertura luce netta 250x100 cm		cadauno	€ 847,01
2723		B.0068.0001.0028	B.1410.1050.09	CUPOLA IN METACRILATO A PARETE SEMPLICE CON FORMA A VELA di colore neutro trasparente o bianco opale diffusore, composta da una base rettangolare fissa senza apertura luce netta 120x220 cm		cadauno	€ 817,91
2724		B.0068.0001.0029	B.1410.1050.10	CUPOLA IN METACRILATO A PARETE SEMPLICE CON FORMA A VELA di colore neutro trasparente o bianco opale diffusore, composta da una base rettangolare fissa senza apertura luce netta 150x200 cm		cadauno	€ 872,31
2686		B.0068.0002.0001	B.1410.1020.01	CUPOLA IN METACRILATO A PARETE DOPPIA CON FORMA A VELA di colore neutro trasparente o bianco opale diffusore, composta da una base circolare fissa senza apertura luce netta diametro 45 cm		cadauno	€ 411,44
2687		B.0068.0002.0002	B.1410.1020.02	CUPOLA IN METACRILATO A PARETE DOPPIA CON FORMA A VELA di colore neutro trasparente o bianco opale diffusore, composta da una base circolare fissa senza apertura luce netta diametro 70 cm		cadauno	€ 488,60
2688		B.0068.0002.0003	B.1410.1020.03	CUPOLA IN METACRILATO A PARETE DOPPIA CON FORMA A VELA di colore neutro trasparente o bianco opale diffusore, composta da una base circolare fissa senza apertura luce netta diametro 80 cm		cadauno	€ 513,90
2689		B.0068.0002.0004	B.1410.1020.04	CUPOLA IN METACRILATO A PARETE DOPPIA CON FORMA A VELA di colore neutro trasparente o bianco opale diffusore, composta da una base circolare fissa senza apertura luce netta diametro 95 cm		cadauno	€ 576,85
2690		B.0068.0002.0005	B.1410.1020.05	CUPOLA IN METACRILATO A PARETE DOPPIA CON FORMA A VELA di colore neutro trasparente o bianco opale diffusore, composta da una base circolare fissa senza apertura luce netta diametro 100 cm		cadauno	€ 610,37
2691		B.0068.0002.0006	B.1410.1020.06	CUPOLA IN METACRILATO A PARETE DOPPIA CON FORMA A VELA di colore neutro trasparente o bianco opale diffusore, composta da una base circolare fissa senza apertura luce netta diametro 120 cm		cadauno	€ 698,92
2692		B.0068.0002.0007	B.1410.1020.07	CUPOLA IN METACRILATO A PARETE DOPPIA CON FORMA A VELA di colore neutro trasparente o bianco opale diffusore, composta da una base circolare fissa senza apertura luce netta diametro 155 cm		cadauno	€ 939,95
2693		B.0068.0002.0008	B.1410.1020.08	CUPOLA IN METACRILATO A PARETE DOPPIA CON FORMA A VELA di colore neutro trasparente o bianco opale diffusore, composta da una base circolare fissa senza apertura luce netta diametro 170 cm		cadauno	€ 1.063,92
2694		B.0068.0002.0009	B.1410.1020.09	CUPOLA IN METACRILATO A PARETE DOPPIA CON FORMA A VELA di colore neutro trasparente o bianco opale diffusore, composta da una base circolare fissa senza apertura luce netta diametro 200 cm		cadauno	€ 1,15
2705		B.0068.0002.0010	B.1410.1040.01	CUPOLA IN METACRILATO A PARETE DOPPIA CON FORMA A VELA di colore neutro trasparente o bianco opale diffusore, composta da una base quadrata fissa senza apertura luce netta 45x45 cm		cadauno	€ 425,35
2706		B.0068.0002.0011	B.1410.1040.02	CUPOLA IN METACRILATO A PARETE DOPPIA CON FORMA A VELA di colore neutro trasparente o bianco opale diffusore, composta da una base quadrata fissa senza apertura luce netta 70x70 cm		cadauno	€ 503,78
2707		B.0068.0002.0012	B.1410.1040.03	CUPOLA IN METACRILATO A PARETE DOPPIA CON FORMA A VELA di colore neutro trasparente o bianco opale diffusore, composta da una base quadrata fissa senza apertura luce netta 80x80 cm		cadauno	€ 532,88
2708		B.0068.0002.0013	B.1410.1040.04	CUPOLA IN METACRILATO A PARETE DOPPIA CON FORMA A VELA di colore neutro trasparente o bianco opale diffusore, composta da una base quadrata fissa senza apertura luce netta 95x95 cm		cadauno	€ 566,10
2709		B.0068.0002.0014	B.1410.1040.05	CUPOLA IN METACRILATO A PARETE DOPPIA CON FORMA A VELA di colore neutro trasparente o bianco opale diffusore, composta da una base quadrata fissa senza apertura luce netta 100x100 cm		cadauno	€ 619,23
2710		B.0068.0002.0015	B.1410.1040.06	CUPOLA IN METACRILATO A PARETE DOPPIA CON FORMA A VELA di colore neutro trasparente o bianco opale diffusore, composta da una base quadrata fissa senza apertura luce netta 120x120 cm		cadauno	€ 728,02
2711		B.0068.0002.0016	B.1410.1040.07	CUPOLA IN METACRILATO A PARETE DOPPIA CON FORMA A VELA di colore neutro trasparente o bianco opale diffusore, composta da una base quadrata fissa senza apertura luce netta 155x155 cm		cadauno	€ 910,86
2712		B.0068.0002.0017	B.1410.1040.08	CUPOLA IN METACRILATO A PARETE DOPPIA CON FORMA A VELA di colore neutro trasparente o bianco opale diffusore, composta da una base quadrata fissa senza apertura luce netta 170x170 cm		cadauno	€ 1.038,62
2713		B.0068.0002.0018	B.1410.1040.09	CUPOLA IN METACRILATO A PARETE DOPPIA CON FORMA A VELA di colore neutro trasparente o bianco opale diffusore, composta da una base quadrata fissa senza apertura luce netta 180x180cm		cadauno	€ 1.109,46
2714		B.0068.0002.0019	B.1410.1040.10	CUPOLA IN METACRILATO A PARETE DOPPIA CON FORMA A VELA di colore neutro trasparente o bianco opale diffusore, composta da una base quadrata fissa senza apertura luce netta 200x200 cm		cadauno	€ 1,15
2725		B.0068.0002.0020	B.1410.1060.01	CUPOLA IN METACRILATO A PARETE DOPPIA CON FORMA A VELA di colore neutro trasparente o bianco opale diffusore, composta da una base rettangolare fissa senza apertura luce netta 100x40 cm		cadauno	€ 540,24
2726		B.0068.0002.0021	B.1410.1060.02	CUPOLA IN METACRILATO A PARETE DOPPIA CON FORMA A VELA di colore neutro trasparente o bianco opale diffusore, composta da una base rettangolare fissa senza apertura luce netta 150x100 cm		cadauno	€ 798,93
2727		B.0068.0002.0022	B.1410.1060.03	CUPOLA IN METACRILATO A PARETE DOPPIA CON FORMA A VELA di colore neutro trasparente o bianco opale diffusore, composta da una base rettangolare fissa senza apertura luce netta 200x40 cm		cadauno	€ 686,34
2728		B.0068.0002.0023	B.1410.1060.04	CUPOLA IN METACRILATO A PARETE DOPPIA CON FORMA A VELA di colore neutro trasparente o bianco opale diffusore, composta da una base rettangolare fissa senza apertura luce netta 200x100 cm		cadauno	€ 919,11
2729		B.0068.0002.0024	B.1410.1060.05	CUPOLA IN METACRILATO A PARETE DOPPIA CON FORMA A VELA di colore neutro trasparente o bianco opale diffusore, composta da una base rettangolare fissa senza apertura luce netta 250x150 cm		cadauno	€ 1,15
2730		B.0068.0002.0025	B.1410.1060.06	CUPOLA IN METACRILATO A PARETE DOPPIA CON FORMA A VELA di colore neutro trasparente o bianco opale diffusore, composta da una base rettangolare fissa senza apertura luce netta 120x70 cm		cadauno	€ 624,36
2731		B.0068.0002.0026	B.1410.1060.07	CUPOLA IN METACRILATO A PARETE DOPPIA CON FORMA A VELA di colore neutro trasparente o bianco opale diffusore, composta da una base rettangolare fissa senza apertura luce netta 80x250 cm		cadauno	€ 946,94
2732		B.0068.0002.0027	B.1410.1060.08	CUPOLA IN METACRILATO A PARETE DOPPIA CON FORMA A VELA di colore neutro trasparente o bianco opale diffusore, composta da una base rettangolare fissa senza apertura luce netta 250x100 cm		cadauno	€ 1.021,58
2733		B.0068.0002.0028	B.1410.1060.09	CUPOLA IN METACRILATO A PARETE DOPPIA CON FORMA A VELA di colore neutro trasparente o bianco opale diffusore, composta da una base rettangolare fissa senza apertura luce netta 120x220 cm		cadauno	€ 992,48
2734		B.0068.0002.0029	B.1410.1060.10	CUPOLA IN METACRILATO A PARETE DOPPIA CON FORMA A VELA di colore neutro trasparente o bianco opale diffusore, composta da una base rettangolare fissa senza apertura luce netta 150x200 cm		cadauno	€ 1.065,85
2765		B.0069.0001.0001	B.1540.1221.01	GRUPPO ACCESSORI PER FONTANELLA/BEVERINA, completo di rubinetto di ritorno, bocchello con zampillo, sifone da 1", rubinetto di arresto con flessibile con rubinetto manuale		cadauno	€ 54,27
2766		B.0069.0001.0002	B.1540.1221.02	GRUPPO ACCESSORI PER FONTANELLA/BEVERINA, completo di rubinetto di ritorno, bocchello con zampillo, sifone da 1", rubinetto di arresto con flessibile con rubinetto a pulsante		cadauno	€ 99,47
2767		B.0069.0001.0003	B.1540.1221.03	GRUPPO ACCESSORI PER FONTANELLA/BEVERINA, completo di rubinetto di ritorno, bocchello con zampillo, sifone da 1", rubinetto di arresto con flessibile con rubinetto a pedale		cadauno	€ 117,56
2776		B.0069.0002.0001	B.1540.1370	MISCELATORE MONOCOMANDO PER LAVABO in ottone cromato, serie pesante con bocca di erogazione fissa dotata di rompigetto, completo di asta di comando scarico e piletta da 1+1/4"		cadauno	€ 135,65
2777		B.0069.0002.0002	B.1540.1371	MISCELATORE MONOCOMANDO PER LAVABO in ottone cromato,serie leggera, con bocca di erogazione fissa dotata di rompigetto,		cadauno	€ 81,39
2778		B.0069.0002.0003	B.1540.1380	MISCELATORE MONOCOMANDO PER BIDET in ottone cromato, serie pesante con bocca d'erogazione dotata di getto orientabile e rompigetto, completo di asta di comando scarico e piletta da 1+1/4"		cadauno	€ 135,65
2779		B.0069.0002.0004	B.1540.1381	MISCELATORE MONOCOMANDO PER BIDET in ottone cromato, serie leggera con bocca d'erogazione fissa, rompigetto		cadauno	€ 85,91
2780		B.0069.0002.0005	B.1540.1391	MISCELATORE MONOCOMANDO PER VASCA/DOCCIA esterno, in ottone cromato, serie leggera con deviatore automatico, bocca d'erogazione dotata di rompigetto, raccordi ad S da 1/2" regolabili. dotato di doccetta a supporto fisso e tubo flessibile da 150 cm con raccordo conico da 1/2"		cadauno	€ 126,60
2758		B.0069.0003.0001	B.1540.1050	CASSETTA ALTA IN VETROCHINA BIANCA, esclusi accessori		cadauno	€ 80,22
2759		B.0069.0003.0002	B.1540.1051	CASSETTA DA INCASSO, in plastica, completa di accessori		cadauno	€ 103,79
2760		B.0069.0003.0003	B.1540.1060	SEDILE/COPERCHIO per vaso, con anima in legno e rivestimento in poliestere		cadauno	€ 61,25
2761		B.0069.0003.0004	B.1540.1061	SEDILE/COPERCHIO per vaso, in plastica pesante		cadauno	€ 52,88
2762		B.0069.0003.0005	B.1540.1170	APPARECCHIATURA METALLICA PER SOSPENSIONE a parete di vaso o bidet		cadauno	€ 58,79
2774		B.0069.0003.0006	B.1540.1251	SPARTIACQUE per vaso alla turca da 1", canotto di raccordo apparecchio-muro da 1"		cadauno	€ 27,12
2782		B.0069.0003.0007	B.1540.1510	BATTERIA CATIS per cassetta di cacciata, completa di ogni accessorio e galleggiante a sfera		cadauno	€ 63,30
2768		B.0069.0004.0001	B.1540.1231.01	GRUPPO ACCESSORI PER ORINATOIO A CONCHIGLIA, consistente in curva di scarico con bicchiere e gruppo erogatore con rubinetto a cappuccio		cadauno	€ 31,66
2769		B.0069.0004.0002	B.1540.1231.02	GRUPPO ACCESSORI PER ORINATOIO A CONCHIGLIA, consistente in curva di scarico con bicchiere e gruppo erogatore con rubinetto a maniglia		cadauno	€ 45,21
2770		B.0069.0004.0003	B.1540.1231.03	GRUPPO ACCESSORI PER ORINATOIO A CONCHIGLIA, consistente in curva di scarico con bicchiere e gruppo erogatorecon rubinetto temporizzato a pulsante		cadauno	€ 72,36
2771		B.0069.0004.0004	B.1540.1243.01	GRUPPO ACCESSORI PER ORINATOIO VERTICALE SOSPESO A PARETE, consistente in sifone e raccordo di scarico, rubinetto con curva di alimentazione da 1/2" con rubinetto a cappuccio		cadauno	€ 81,39
2772		B.0069.0004.0005	B.1540.1243.02	GRUPPO ACCESSORI PER ORINATOIO VERTICALE SOSPESO A PARETE, consistente in sifone e raccordo di scarico, rubinetto con curva di alimentazione da 1/2"con rubinetto a maniglia		cadauno	€ 90,45
2773		B.0069.0004.0006	B.1540.1243.03	GRUPPO ACCESSORI PER ORINATOIO VERTICALE SOSPESO A PARETE, consistente in sifone e raccordo di scarico, rubinetto con curva di alimentazione da 1/2"con rubinetto temporizzato		cadauno	€ 99,47
2763		B.0069.0005.0001	B.1540.1201	GRIGLIA PER VUOTATOIO		cadauno	€ 90,45
2764		B.0069.0005.0002	B.1540.1202	CURVA ALIMENTAZIONE VUOTATOIO, da 1", completa di morsetto ad espansione		cadauno	€ 40,70
2775		B.0069.0005.0003	B.1540.1363	MANIGLIONE DI SICUREZZA, in tubo di alluminio, diametro 21/x27, rivestito in nylon, diametro esterno 35mm, viti di fissaggio fuori vista protette da chiocciola di chiusura a scatto		cadauno	€ 113,06
2781		B.0069.0005.0004	B.1540.1500.03	COLONNA DI SCARICO COMPLETA PER VASCAtipo con troppo pieno e scarico a saltarello, con sifone		cadauno	€ 135,65
2783		B.0069.0005.0005	B.1540.1520	GRUPPO COMPLETO ACCESSORI, considerato per singolo apparecchio sanitario quali sifoni, canne per prolunga, flessibili, rosoni, morsetti gomma, tasselli di fissaggio etc.		cadauno	€ 67,82
2784		B.0070.0001.0001	B.1570.1020	IMPIANTO ASCENSORE ELETTRICO A FUNI, portata 480 kg, 6 persone, 4 fermate		cadauno	€ 35,65
2785		B.0070.0001.0002	B.1570.1030	IMPIANTO ASCENSORE ELETTRICO A FUNI, portata 630 kg, 8 persone, 4 fermate		cadauno	€ 40,25
2786		B.0070.0001.0003	B.1570.1040	IMPIANTO ASCENSORE ELETTRICO A FUNI,portata 1000 kg, 13 persone, 4 fermate		cadauno	€ 49,45
2787		B.0070.0001.0004	B.1570.1050	ASCENSORE OLEODINAMICO portata 450 kg, 5 persone, 5 fermate		cadauno	€ 25,30
2788		B.0070.0001.0005	B.1570.1050.0001	ASCENSORE OLEODINAMICO portata 630 kg, 8 persone, 5 fermate		cadauno	€ 35,65
2789		B.0070.0001.0006	B.1570.1060	ASCENSORE OLEODINAMICO portata 800 kg, 10 persone, 5 fermate		cadauno	€ 39,10
2790		B.0070.0001.0007	B.1570.1080	ASCENSORE OLEODINAMICO portata 1000 kg, 13 persone, 5 fermate		cadauno	€ 43,70
2791		B.0070.0001.0008	B.1570.1090.0001	ASCENSORE OLEODINAMICO portata 1800 kg, 23 persone, 5 fermate		cadauno	€ 54,05
2793		B.0070.0002.0001	B.1570.1120.0001	PEDANA ELEVATRICE CON STRUTTURA AUTOPORTANTE corsa m 4,00 circa e fermate 2, portata 300 kg, installazione per esterni		cadauno	€ 32,20
2794		B.0070.0002.0002	B.1570.1120.0002	PEDANA ELEVATRICE ENTRO VANO IN MURATURA corsa m 4,00 circa e fermate 2, portata 300 kg, installazione per interni		cadauno	€ 19,55
2795		B.0070.0002.0003	B.1570.1120.0003	PEDANA ELEVATRICE MONTALETTIGA corsa m 4,00 circa e fermate 2, portata 600 kg, installazione per interni		cadauno	€ 20,70
2796		B.0070.0002.0004	B.1570.1120.0004	PEDANA ELEVATRICE corsa m 2,00 circa e fermate 2, portata 300 kg, installazione per esterni		cadauno	€ 12,65
2792		B.0070.0003.0001	B.1570.1100.03	IMPIANTO MONTALETTI elettrico a funi, portata 2000 kg, 26 persone, 4 fermate		cadauno	€ 90,85
2797		B.0070.0004.0001	B.1570.1120.0005	IMPIANTO SERVOSCALA portata 230 kg per 1 rampe rettilinea, lunghezza percorso m 3,50 circa. installazione per interni		cadauno	€ 10,35
2798		B.0070.0004.0002	B.1570.1120.0006	IMPIANTO SERVOSCALA portata 230 kg per 2 rampe incluso 2 curve pianerottolo, lunghezza percorso m 9,00 circa. installazione per interni		cadauno	€ 16,10
2958		B.0071.0001.0001	B.1671.1010.01	Fondo antiruggine a solvente, a rapida essiccazione, monocomponente, a base di resine alchidiche corto olio e fosfato di zinco, da impiegare come primer per superfici di ferro o acciaio sabbiato, per applicazioni interne o esterne a debole aggressione chimica. specifico per i cicli di verniciatura a base di rivestimento intumescente impiegati nella protezione dal fuoco di strutture metalliche.		chilogrammi	€ 14,70
2959		B.0071.0001.0002	B.1671.1010.02	Fondo antiruggine a due componenti, a base di resine epossidiche in solvente e fosfato di zinco, da impiegare come intermedio di adesione su lamiera zincata a caldo o su superfici trattate con zincanti inorganici. intermedio di verniciatura, specifico per cicli a base di rivestimento intumescente impiegati per la protezione dal fuoco di supporti zincati.		chilogrammi	€ 11,93
2964		B.0071.0002.0001	B.1671.1030.01	Rivestimento bicomponente poliuretanico a solvente, incolore, con buone caratteristiche di resistenza all’acqua e all’azione meccanica. Da impiegare come sistema protettivo antincendio, impiegato per ridurre la reazione al fuoco di manufatti di legno e derivati, posti all'interno di fabbricati civili ed industriali. Prodotto verniciante ignifugo di “Classe 1” omologato ai sensi del DM 6/3/1992. La quantita' di prodotto da applicare e' di 500 g/m2 (corrispondente a 475 µm film umido, 200 µm film secco), in relazione all’omologazione ottenuta. Avente massa volumica 1000 g/l, residuo secco in peso circa 42%, viscosita' 15 - 21” (DIN/4, 20°C).		chilogrammi	€ 14,94
2965		B.0071.0002.0002	B.1671.1030.02	Rivestimento intumescente trasparente, incolore, monocomponente, a base di speciali resine in dispersione acquosa e specifiche sostanze reattive in grado di generare una schiuma avente proprieta' termoisolanti, quando sottoposto all’azione della fiamma o al calore di un incendio. Da impiegare come sistema protettivo antincendio, impiegato per ridurre la reazione al fuoco di manufatti di legno o derivati e per incrementare la resistenza al fuoco di elementi da costruzione di legno (travi, pilastri) posti all'interno di fabbricati civili e industriali. Omologato e certificato come prodotto verniciante ignifugo di “Classe 1” omologato ai sensi del DM 6/3/1992. La quantita' di prodotto da applicare e' di 400 g/m2 (corrispondente a 350 µm film umido, 220 µm film secco), in relazione all’omologazione ottenuta. Deve essere protetto con la finitura successiva, che costituisce parte integrante del prodotto verniciante ignifugo. Avente massa volumica 1350 g/l, residuo secco in peso circa 65%, viscosita' tissotropica.		chilogrammi	€ 16,79
2968		B.0071.0002.0003	B.1671.1040.01	Rivestimento protettivo premiscelato leggero per la protezione dal fuoco di strutture in acciaio o calcestruzzo. Costituito da leganti idraulici, vermiculite ed additivi speciali, esente da amianto e silice libera. peso specifico circa 320 kg/mc, classe di reazione al fuoco M0 incombustibile.		chilogrammi	€ 3,60
2969		B.0071.0002.0004	B.1671.1040.02	Rivestimento protettivo premiscelato leggero per la protezione dal fuoco di strutture in acciaio o calcestruzzo. Costituito da leganti idraulici, lana di roccia e additivi, esente da amianto e silice libera. classe di reazione al fuoco M0 incombustibile		chilogrammi	€ 2,68
2970		B.0071.0002.0005	B.1671.1040.03	Rivestimento protettivo premiscelato leggero per la protezione dal fuoco di strutture in acciaio o calcestruzzo. Costituito da leganti idraulici, sfere di polistirene e additivi, esente da amianto e silice libera. classe di reazione al fuoco M0 incombustibile		chilogrammi	€ 3,60
2960		B.0071.0003.0001	B.1671.1010.03	Prodotto verniciante a base solvente, costituito da polimeri acrilici e specifiche sostanze reattive in grado di generare, quando sottoposto all’azione della fiamma o al calore di un incendio, una schiuma avente proprieta' termoisolanti. Da impiegare come sistema protettivo antincendio di tipo intumescente, specifico per incrementare la resistenza al fuoco di elementi strutturali di acciaio di fabbricati ad uso civile o industriale. Avente massa volumica 1350 g/l e residuo secco in peso circa 77%.		chilogrammi	€ 13,04
2961		B.0071.0003.0002	B.1671.1010.04	Prodotto verniciante a base di polimeri vinilici in dispersione acquosa e specifiche sostanze reattive in grado di generare, quando sottoposto all’azione della fiamma o al calore di un incendio, una schiuma avente proprieta' isolanti. Da impiegare come protettivo antincendio, specifico per incrementare la resistenza al fuoco di elementi strutturali in acciaio. Avente massa volumica 1350 g/l e residuo secco in peso circa 70%.		chilogrammi	€ 13,17
2963		B.0071.0003.0003	B.1671.1020.02	Prodotto verniciante a base di polimeri vinilici in dispersione acquosa e specifiche sostanze reattive in grado di generare una schiuma avente proprieta' termoisolanti, se sottoposto all’azione della fiamma o al calore di un incendio. Da impiegare come protettivo antincendio, specifico per la protezione dal fuoco di elementi di compartimentazione in muratura e cartongesso e per incrementare la resistenza al fuoco di strutture in calcestruzzo, cemento armato, precompresso e latero/cemento. Avente massa volumica 1300 g/l e residuo secco in peso circa 68%.		chilogrammi	€ 12,79
2967		B.0071.0003.0004	B.1671.1030.04	Prodotto verniciante ignifugo trasparente, avente caratteristiche di resistenza all’acqua e all’azione meccanica. Il prodotto e' fornito in due componenti: il prodotto di base, costituito da una dispersione acquosa di polimeri uretano- acrilici, e un indurente da miscelare alla base al momento dell’applicazione. Campi d’impiego: protettivo antincendio, impiegato per ridurre la reazione al fuoco di manufatti di legno o derivati. idoneo anche per la protezione dal fuoco di manufatti di legno soggetti a calpestio o abrasione, e per limitare la reazione al fuoco di pavimentazioni di legno. Certificato ed omologato come prodotto verniciante ignifugo di “Classe 1” omologato ai sensi del DM 6/3/1992. Avente massa volumica 1100 g/l, residuo secco in peso circa 33%, viscosita' tissotropica.		chilogrammi	€ 23,83
2971		B.0071.0004.0001	B.1671.1040.04	Primer monocomponente in emulsione acquosa, a base di polimeri sintetici ed additivi speciali, per supporti metallici o cementizi.		chilogrammi	€ 12,82
2972		B.0071.0004.0002	B.1671.1040.05	Primer monocomponente in emulsione acquosa, per supporti cementizi in genere. Peso specifico 1,00 +/- 0,05 g/cc.		chilogrammi	€ 5,61
2973		B.0071.0004.0003	B.1671.1040.06	Primer monocomponente in emulsione acquosa, a base di resine sintetiche, per supporti metallici in genere. Peso specifico 1,15 +/-0,05 g/cc.		chilogrammi	€ 9,56
2974		B.0071.0005.0001	B.1671.1040.07	Protettivo monocomponente per trattamenti intumescenti. Peso specifico 1,15 +/-0,05 g/cc.		chilogrammi	€ 10,29
2966		B.0071.0005.0002	B.1671.1030.03	Finitura protettiva per rivestimenti intumescenti, monocomponente, trasparente, incolore, a base solvente e copolimeri acrilici. Da impiegare come strato di finitura per sistemi intumescenti. finitura protettiva specifica per il prodotto verniciante ignifugo, impiegato per la protezione passiva dal fuoco dei materiali da costruzione di legno. Certificato ed omologato come prodotto verniciante ignifugo di “Classe 1” omologato ai sensi del DM 6/3/1992. Avente massa volumica 900 g/l, residuo secco in peso circa 22%, viscosita' 40 - 80” (ISO/6, 20°C).		chilogrammi	€ 14,56
2975		B.0071.0006.0001	B.1671.1040.08	Lastra a base di silicati per la protezione passiva all'incendio con elevata resistenza meccanica. Peso specifico: +/- 900 kg/mc, esente da amianto, omologata in classe 0, spessore mm 10		metri quadri	€ 27,47
2976		B.0071.0006.0002	B.1671.1040.10	Coppella in silicato di calcio, esente da amianto, omologata in classe 0, spessore mm 10		metri	€ 26,92
2977		B.0071.0006.0003	B.1671.1040.11	Accessori per fissaggio coppella in silicato di calcio		metri	€ 5,97
2962		B.0071.0007.0001	B.1671.1020.01	Dispersione di resine acriliche in soluzione acquosa, contenente speciali additivi che promuovono l’adesione su supporti di conglomerato cementizio e prevengono la formazione di muffe e batteri. Da impiegare come fondo isolante per edilizia. particolarmente idoneo per il trattamento preliminare di superfici in laterizio, calcestruzzo, cemento armato e precompresso. specifico come fondo di adesione nei cicli di verniciatura a base di rivestimenti intumescenti impiegati per la protezione dal fuoco di strutture in conglomerato cementizio. Avente massa volumica 1025 g/l e residuo secco in peso circa 25%.		chilogrammi	€ 7,47
2978		B.0072.0001.0001	B.1690.1050.01	VASCA IMHOFF IN CALCESTRUZZO ARMATO VIBRATO in monoblocco realizzata in conformita' L. 319/1976 e alle prescrizioni S.O.G.U. n. 48 del 21/02/77. Vasca monolitica formata da due comparti: uno superiore di sedimentazione ed uno inferiore contenente il fango per la digestione anaerobica. La vasca consente nel comparto superiore la zona di decantazione dei liquami e la zona di flottazione dei grassi, il comparto inferiore e' destinato alla raccolta e digestione anaerobica dei fanghi sedimentabili che sono mineralizzati e resi putrescibili. Il dimensionamento della vasca e' effettuato prevedendo, in conformita' alla normativa, per la decantazione un volume di 50 l/abitante e per la digestione dei fanghi un volume di 100 l/abitante. La monoliticita' deve garantire l'assenza di infiltrazioni e perdite nel terreno. Modello fino a 5 utenti, dimensioni esterne cm 230x200x140h, capacita' camera di decantazione/digestione pari a 250/500 litri		cadauno	€ 1.103,08
2979		B.0072.0001.0002	B.1690.1050.02	VASCA IMHOFF IN CALCESTRUZZO ARMATO VIBRATO in monoblocco realizzata in conformita' L. 319/1976 e alle prescrizioni S.O.G.U. n. 48 del 21/02/77. Vasca monolitica formata da due comparti: uno superiore di sedimentazione ed uno inferiore contenente il fango per la digestione anaerobica. La vasca consente nel comparto superiore la zona di decantazione dei liquami e la zona di flottazione dei grassi, il comparto inferiore e' destinato alla raccolta e digestione anaerobica dei fanghi sedimentabili che sono mineralizzati e resi putrescibili. Il dimensionamento della vasca e' effettuato prevedendo, in conformita' alla normativa, per la decantazione un volume di 50 l/abitante e per la digestione dei fanghi un volume di 100 l/abitante. La monoliticita' deve garantire l'assenza di infiltrazioni e perdite nel terreno. Modello da 6 a 10 utenti, dimensioni esterne cm 230x200x153h, capacita' camera di decantazione/digestione pari a 500/1000 litri		cadauno	€ 1.120,79
2980		B.0072.0001.0003	B.1690.1050.03	VASCA IMHOFF IN CALCESTRUZZO ARMATO VIBRATO in monoblocco realizzata in conformita' L. 319/1976 e alle prescrizioni S.O.G.U. n. 48 del 21/02/77. Vasca monolitica formata da due comparti: uno superiore di sedimentazione ed uno inferiore contenente il fango per la digestione anaerobica. La vasca consente nel comparto superiore la zona di decantazione dei liquami e la zona di flottazione dei grassi, il comparto inferiore e' destinato alla raccolta e digestione anaerobica dei fanghi sedimentabili che sono mineralizzati e resi putrescibili. Il dimensionamento della vasca e' effettuato prevedendo, in conformita' alla normativa, per la decantazione un volume di 50 l/abitante e per la digestione dei fanghi un volume di 100 l/abitante. La monoliticita' deve garantire l'assenza di infiltrazioni e perdite nel terreno. Modello da 11 a 15 utenti, dimensioni esterne cm 230x200x165h, capacita' camera di decantazione/digestione pari a 750/1500 litri		cadauno	€ 1,15
2981		B.0072.0001.0004	B.1690.1050.04	VASCA IMHOFF IN CALCESTRUZZO ARMATO VIBRATO in monoblocco realizzata in conformita' L. 319/1976 e alle prescrizioni S.O.G.U. n. 48 del 21/02/77. Vasca monolitica formata da due comparti: uno superiore di sedimentazione ed uno inferiore contenente il fango per la digestione anaerobica. La vasca consente nel comparto superiore la zona di decantazione dei liquami e la zona di flottazione dei grassi, il comparto inferiore e' destinato alla raccolta e digestione anaerobica dei fanghi sedimentabili che sono mineralizzati e resi putrescibili. Il dimensionamento della vasca e' effettuato prevedendo, in conformita' alla normativa, per la decantazione un volume di 50 l/abitante e per la digestione dei fanghi un volume di 100 l/abitante. La monoliticita' deve garantire l'assenza di infiltrazioni e perdite nel terreno. Modello da 15 a 20 utenti, dimensioni esterne cm 230x200x185h, capacita' camera di decantazione/digestione pari a 1000/2000 litri		cadauno	€ 1,15
2982		B.0072.0001.0005	B.1690.1050.05	VASCA IMHOFF IN CALCESTRUZZO ARMATO VIBRATO in monoblocco realizzata in conformita' L. 319/1976 e alle prescrizioni S.O.G.U. n. 48 del 21/02/77. Vasca monolitica formata da due comparti: uno superiore di sedimentazione ed uno inferiore contenente il fango per la digestione anaerobica. La vasca consente nel comparto superiore la zona di decantazione dei liquami e la zona di flottazione dei grassi, il comparto inferiore e' destinato alla raccolta e digestione anaerobica dei fanghi sedimentabili che sono mineralizzati e resi putrescibili. Il dimensionamento della vasca e' effettuato prevedendo, in conformita' alla normativa, per la decantazione un volume di 50 l/abitante e per la digestione dei fanghi un volume di 100 l/abitante. La monoliticita' deve garantire l'assenza di infiltrazioni e perdite nel terreno. Modello da 20 a 25 utenti, dimensioni esterne cm 230x200x220h, capacita' camera di decantazione/digestione pari a 1250/2500 litri		cadauno	€ 1,15
2983		B.0072.0001.0006	B.1690.1050.06	VASCA IMHOFF IN CALCESTRUZZO ARMATO VIBRATO in monoblocco realizzata in conformita' L. 319/1976 e alle prescrizioni S.O.G.U. n. 48 del 21/02/77. Vasca monolitica formata da due comparti: uno superiore di sedimentazione ed uno inferiore contenente il fango per la digestione anaerobica. La vasca consente nel comparto superiore la zona di decantazione dei liquami e la zona di flottazione dei grassi, il comparto inferiore e' destinato alla raccolta e digestione anaerobica dei fanghi sedimentabili che sono mineralizzati e resi putrescibili. Il dimensionamento della vasca e' effettuato prevedendo, in conformita' alla normativa, per la decantazione un volume di 50 l/abitante e per la digestione dei fanghi un volume di 100 l/abitante. La monoliticita' deve garantire l'assenza di infiltrazioni e perdite nel terreno. Modello da 30 a 40 utenti, dimensioni esterne cm 220x305x200h, capacita' camera di decantazione/digestione pari a 2000/4000 litri		cadauno	€ 1,15
2984		B.0072.0001.0007	B.1690.1050.07	VASCA IMHOFF IN CALCESTRUZZO ARMATO VIBRATO in monoblocco realizzata in conformita' L. 319/1976 e alle prescrizioni S.O.G.U. n. 48 del 21/02/77. Vasca monolitica formata da due comparti: uno superiore di sedimentazione ed uno inferiore contenente il fango per la digestione anaerobica. La vasca consente nel comparto superiore la zona di decantazione dei liquami e la zona di flottazione dei grassi, il comparto inferiore e' destinato alla raccolta e digestione anaerobica dei fanghi sedimentabili che sono mineralizzati e resi putrescibili. Il dimensionamento della vasca e' effettuato prevedendo, in conformita' alla normativa, per la decantazione un volume di 50 l/abitante e per la digestione dei fanghi un volume di 100 l/abitante. La monoliticita' deve garantire l'assenza di infiltrazioni e perdite nel terreno. Modello da 50 a 60 utenti, dimensioni esterne cm 230x400x180h, capacita' camera di decantazione/digestione pari a 3000/6000 litri		cadauno	€ 2,30
2985		B.0072.0001.0008	B.1690.1050.08	VASCA IMHOFF IN CALCESTRUZZO ARMATO VIBRATO in monoblocco realizzata in conformita' L. 319/1976 e alle prescrizioni S.O.G.U. n. 48 del 21/02/77. Vasca monolitica formata da due comparti: uno superiore di sedimentazione ed uno inferiore contenente il fango per la digestione anaerobica. La vasca consente nel comparto superiore la zona di decantazione dei liquami e la zona di flottazione dei grassi, il comparto inferiore e' destinato alla raccolta e digestione anaerobica dei fanghi sedimentabili che sono mineralizzati e resi putrescibili. Il dimensionamento della vasca e' effettuato prevedendo, in conformita' alla normativa, per la decantazione un volume di 50 l/abitante e per la digestione dei fanghi un volume di 100 l/abitante. La monoliticita' deve garantire l'assenza di infiltrazioni e perdite nel terreno. Modello da 70 a 80 utenti, dimensioni esterne cm 230x400x220h, capacita' camera di decantazione/digestione pari a 4000/8000 litri		cadauno	€ 2,30
2986		B.0072.0001.0009	B.1690.1050.09	VASCA IMHOFF IN CALCESTRUZZO ARMATO VIBRATO in monoblocco realizzata in conformita' L. 319/1976 e alle prescrizioni S.O.G.U. n. 48 del 21/02/77. Vasca monolitica formata da due comparti: uno superiore di sedimentazione ed uno inferiore contenente il fango per la digestione anaerobica. La vasca consente nel comparto superiore la zona di decantazione dei liquami e la zona di flottazione dei grassi, il comparto inferiore e' destinato alla raccolta e digestione anaerobica dei fanghi sedimentabili che sono mineralizzati e resi putrescibili. Il dimensionamento della vasca e' effettuato prevedendo, in conformita' alla normativa, per la decantazione un volume di 50 l/abitante e per la digestione dei fanghi un volume di 100 l/abitante. La monoliticita' deve garantire l'assenza di infiltrazioni e perdite nel terreno. Modello da 90 a 100 utenti, dimensioni esterne cm 240x450x245h, capacita' camera di decantazione/digestione pari a 5000/10000 litri		cadauno	€ 2,30
2749		B.0073.0001.0001	B.1500.1020.01	TUBO DI PIOMBO per scarichi, spessore mm 3, in canne diametro mm 80x84,6		metri	€ 10,76
2750		B.0073.0001.0002	B.1500.1020.02	TUBO DI PIOMBO per scarichi, spessore mm 3, in canne diametro mm 100x106		metri	€ 12,72
2751		B.0073.0001.0003	B.1500.1030.05	PIOMBO in lastre spessore mm 3		metri quadri	€ 57,19