il num dei livelli e compreso tra 1 e 3
max 3 livelli
## Temp
	Descrizione	unità di misura	prezzo unitario in Euro	incid. Manodopera %	Cod. origine prezzo	Sicurezza Inclusa
	Fornitura in cantiere di inerti sabbiosi provenienti da impianti di riciclaggio di ottima qualità, rispondenti alle migliori caratteristiche di mercato ed alle normative vigenti. Nel prezzo si intendono compresi e compensati gli oneri relativi al carico, al trasporto, lo scarico in cantiere, il rispetto della marcatura CE per i prodotti da costruzione prevista dalla Direttiva 89/106/CEE recepita dal DPR 21.04.93, n. 246 e quanto altro necessario per dare il materiale fornito a piè d'opera. / sabbia da tubi granulometria 0-5 mm	m³	€ 12,01	0,00%	(Trento_2009_v1) B.2.5.7.5

					Trento_2009_v1
controlla che la descrizione sia completa e non ridondante... e, nel caso, modifica il livello di accodamento / nella cella G3 del foglio Listino.					Trento_2009_v1
Alla disperata correggi a mano direttamente qui sopra..					Estremi del Prezzario

	<<<<<<<< questo spazio per scriverci le sigle che instradano a differenti routine di accodamento
	Regione che vai, prezzario che trovi... :-)

	Questo è il file di contabilità di Contabilità Corrente (quello che stai compilando...)

	ed è li che invio la voce di Prezzario....

						Se, dopo l'invio della voce, vuoi rimanere su questo documento
						devi scrivere “A” nella cella sotto
					a

La scelta fra queste due modalità dipende dalle vostre preferenze o dalle specifiche di “qualità” del vostro committente.
I codici Originali sono lunghi e di difficile memorizzazione, quelli interni consentono una più ordinata organizzazione:. a voi la scelta

											posa * piastrel

## Listino
		Trento_2009_v1				2	< livelli di / < accodamento
CATALOGO		Codice	LIVELLO	descrizione	NOTE	Unità di misura	Prezzo Euro	inc. Manodopera %	Sicurezza Inclusa
1	Manodopera, noli e trasporti	A		MANO D'OPERA NOLI E TRASPORTI
2	Manodopera, noli e trasporti	A.1		Nei prezzi si intendono compresi e compensati, oltre alle retribuzioni immediate, le retribuzioni e gli oneri aggiuntivi, il trattamento di fine rapporto, gli oneri di gestione ed ogni altro onere stabilito dalla legislazione e dai contratti collettivi di lavoro vigenti nelle varie località e nel tempo in cui si svolgono i lavori, nonchè le spese generali e l'utile d'impresa.Ogni operaio dovrà essere munito degli attrezzi specifici del proprio mestiere e di dotazione personale antinfortunistica specifica.I prezzi si applicheranno alla sola ora di effettivo lavoro.
3	Manodopera, noli e trasporti	A.1.5		Costo orario arrotondato accertato dal locale Ufficio del Genio Civile
4	Manodopera, noli e trasporti	A.1.5.10		LAVORI DI GENIO CIVILE
5	Manodopera, noli e trasporti	A.1.5.10.5		operaio specializzato		h	€ 35,09
6	Manodopera, noli e trasporti	A.1.5.10.10		operaio qualificato		h	€ 32,52
7	Manodopera, noli e trasporti	A.1.5.10.15		operaio comune		h	€ 29,12
8	Manodopera, noli e trasporti	A.1.5.10.20		operaio specializzato rocciatore		h	€ 38,60
9	Manodopera, noli e trasporti	A.1.5.15		LAVORI DI GENIO CIVILE - ALTA MONTAGNA
10	Manodopera, noli e trasporti	A.1.5.15.5		operaio specializzato		h	€ 36,92
11	Manodopera, noli e trasporti	A.1.5.15.10		operaio qualificato		h	€ 34,24
12	Manodopera, noli e trasporti	A.1.5.15.15		operaio comune		h	€ 30,66
13	Manodopera, noli e trasporti	A.1.5.15.20		operaio specializzato rocciatore		h	€ 40,43
14	Manodopera, noli e trasporti	A.1.5.20		LAVORI DI GENIO CIVILE IN GALLERIA - RISTRUT. O RIPRIST. CONSERV.
15	Manodopera, noli e trasporti	A.1.5.20.5		operaio specializzato		h	€ 38,83
16	Manodopera, noli e trasporti	A.1.5.20.10		operaio qualificato		h	€ 35,99
17	Manodopera, noli e trasporti	A.1.5.20.15		operaio comune		h	€ 32,23
18	Manodopera, noli e trasporti	A.1.5.20.20		maggiorazione per lavoro in turni		m	€ 4,50
19	Manodopera, noli e trasporti	A.1.5.25		LAVORI DI GENIO CIVILE IN GALLERIA - ADDETTI NON AL FRONTE
20	Manodopera, noli e trasporti	A.1.5.25.5		operaio specializzato		h	€ 40,51
21	Manodopera, noli e trasporti	A.1.5.25.10		operaio qualificato		h	€ 37,55
22	Manodopera, noli e trasporti	A.1.5.25.15		operaio comune		h	€ 33,63
23	Manodopera, noli e trasporti	A.1.5.25.20		maggiorazione per lavoro in turni		m	€ 4,20
24	Manodopera, noli e trasporti	A.1.5.30		LAVORI DI GENIO CIVILE IN GALLERIA - ADDETTI AL FRONTE
25	Manodopera, noli e trasporti	A.1.5.30.5		operaio specializzato		h	€ 44,69
26	Manodopera, noli e trasporti	A.1.5.30.10		operaio qualificato		h	€ 41,42
27	Manodopera, noli e trasporti	A.1.5.30.15		operaio comune		h	€ 37,09
28	Manodopera, noli e trasporti	A.1.5.30.20		maggiorazione per lavoro in turni		m	€ 3,80
29	Manodopera, noli e trasporti	A.1.5.35		LAVORI DI GENIO CIVILE PER LINEE ELETTRICHE E TELEFONICHE
30	Manodopera, noli e trasporti	A.1.5.35.5		operaio specializzato		h	€ 36,64
31	Manodopera, noli e trasporti	A.1.5.35.10		operaio qualificato		h	€ 33,99
32	Manodopera, noli e trasporti	A.1.5.35.15		operaio comune		h	€ 30,49
33	Manodopera, noli e trasporti	A.1.5.40		LAVORI DI GENIO CIVILE LINEE ELETTR. E TELEF. - ALTA MONTAGNA
34	Manodopera, noli e trasporti	A.1.5.40.5		operaio specializzato		h	€ 38,48
35	Manodopera, noli e trasporti	A.1.5.40.10		operaio qualificato		h	€ 35,70
36	Manodopera, noli e trasporti	A.1.5.40.15		operaio comune		h	€ 32,03
37	Manodopera, noli e trasporti	A.1.5.45		I costi sottoindicati riferiti all'operatore subacqueo e dal suo assistente di superficie comprendono, oltre alle retribuzioni del personale, anche la dotazione di tutte le attrezzature professionali di immersione, ricariche ARA, spese di trasferta e trasporto attrezzature, materiali di consumo, le attrezzature per l'assistenza al sommozzatore da terra o da imbarcazione ed ogni altro onere ad esclusione del solo natante d'appoggio.L'operatore subacqueo potrà essere impiegato sino ad un massimo di 2 ore al giorno per rimanere entro la "curva di sicurezza"; le restanti ore, qualora impegnato, saranno conteggiate come operaio specializzato dei lavori di Genio Civile.
38	Manodopera, noli e trasporti	A.1.5.45.5		operatore subacqueo		h	€ 155,40
39	Manodopera, noli e trasporti	A.1.5.45.10		operatore assistente di superficie		h	€ 37,67
40	Manodopera, noli e trasporti	A.1.10		Costo orario arrotondato comunicato dall'Associazione Artigiani e Piccole imprese della provincia di Trento e, per il settore industria, comunicato dall'Associazione Industriali della Provincia di Trento.Qualora venissero richieste prestazioni non esclusive del presente paragrafo, ma con prevalenza del lavoro di Genio Civile, l'Imprenditore dovrà corrispondere al proprio personale gli emolumenti previsti dal Contratto Nazionale di Lavoro del settore edile.Il Progettista ed il Direttore dei Lavori dovranno rispettivamente, per la parte di loro competenza, prevedere e corrispondere tale diverso onere.
41	Manodopera, noli e trasporti	A.1.10.5		OPERAI ARTIGIANATO ADDETTI ALL'INSTALLAZIONE DI IMPIANTI
42	Manodopera, noli e trasporti	A.1.10.5.5		operaio di 3° livello (specializzato provetto)		h	€ 32,33
43	Manodopera, noli e trasporti	A.1.10.5.10		operaio di 4° livello (specializzato)		h	€ 30,59
44	Manodopera, noli e trasporti	A.1.10.5.15		operaio di 5° livello (qualificato)		h	€ 29,46
45	Manodopera, noli e trasporti	A.1.10.10		OPERAI INDUSTRIA ADDETTI ALL'INSTALLAZIONE DI IMPIANTI
46	Manodopera, noli e trasporti	A.1.10.10.5		operaio di 5°		h	€ 32,51
47	Manodopera, noli e trasporti	A.1.10.10.10		operaio di 4°		h	€ 30,42
48	Manodopera, noli e trasporti	A.1.10.10.15		operaio di 3°		h	€ 29,10
49	Manodopera, noli e trasporti	A.1.15		Costo orario arrotondato comunicato dall'Associazione Industriali della Provincia di Trento.Qualora venissero richieste prestazioni non esclusive del presente paragrafo, ma con prevalenza del lavoro di Genio Civile, l'Imprenditore dovrà corrispondere al proprio personale gli emolumenti previsti dal Contratto Nazionale di Lavoro del settore edile.Il Progettista ed il Direttore dei Lavori dovranno rispettivamente, per la parte di loro competenza, prevedere e corrispondere tale diverso onere.
50	Manodopera, noli e trasporti	A.1.15.5		OPERAI ADDETTI ALL'INSTALLAZIONE DI IMPIANTI ELETTRICI
51	Manodopera, noli e trasporti	A.1.15.5.5		operaio di 5° livello (specializzato provetto)		h	€ 30,34
52	Manodopera, noli e trasporti	A.1.15.5.10		operaio di 4° livello (specializzato)		h	€ 28,39
53	Manodopera, noli e trasporti	A.1.15.5.15		operaio di 3° livello (qualificato)		h	€ 27,17
54	Manodopera, noli e trasporti	A.1.20		Costo orario arrotondato fornito dall'Associazione artigiani e Piccole imprese della provincia di Trento.Qualora venissero richieste prestazioni non esclusive del presente paragrafo, ma con prevalenza del lavoro di Genio Civile, l'Imprenditore dovrà corrispondere al proprio personale gli emolumenti previsti dal Contratto Nazionale di Lavoro del settore edile.Il Progettista ed il Direttore dei Lavori dovranno rispettivamente, per la parte di loro competenza, prevedere e corrispondere tale diverso onere.
55	Manodopera, noli e trasporti	A.1.20.5		OPERAI ADDETTI ALL'ARTIGIANATO METALMECCANICO
56	Manodopera, noli e trasporti	A.1.20.5.5		operaio di 3° livello (specializzato provetto)		h	€ 32,33
57	Manodopera, noli e trasporti	A.1.20.5.10		operaio di 4° livello (specializzato)		h	€ 30,59
58	Manodopera, noli e trasporti	A.1.20.5.15		operaio di 5° livello (qualificato)		h	€ 29,46
59	Manodopera, noli e trasporti	A.1.25		Costo orario arrotondato fornito dall'Associazione artigiani e Piccole imprese della provincia di Trento.Qualora venissero richieste prestazioni non esclusive del presente paragrafo, ma con prevalenza del lavoro di Genio Civile, l'Imprenditore dovrà corrispondere al proprio personale gli emolumenti previsti dal Contratto Nazionale di Lavoro del settore edile.Il Progettista ed il Direttore dei Lavori dovranno rispettivamente, per la parte di loro competenza, prevedere e corrispondere tale diverso onere.
60	Manodopera, noli e trasporti	A.1.25.5		OPERAI ADDETTI ALL'ARTIGIANATO DI FALEGNAMERIA
61	Manodopera, noli e trasporti	A.1.25.5.10		operaio specializzato		h	€ 30,26
62	Manodopera, noli e trasporti	A.1.25.5.20		operaio qualificato		h	€ 28,90
63	Manodopera, noli e trasporti	A.1.25.5.30		operaio comune		h	€ 27,57
64	Manodopera, noli e trasporti	A.2		Tutti i noli s'intendono per macchine funzionanti o attrezzature già in cantiere e sono comprensivi delle prestazioni dei conducenti, degli operai specializzati e della manovalanza, salvo diversa indicazione nelle singole voci, relativa all'esercizio delle macchine stesse (gli operatori e le maestranze addette dovranno essere muniti degli attrezzi specifici del proprio mestiere e di dotazione personale antinfortunistica) salvo diversa indicazione contenuta nelle singole voci; in essi sono compresi inoltre il carburante, l'energia elettrica, il lubrificante, gli accessori e tutto quanto necessario per l'esercizio, la manutenzione delle macchine nonchè le quote di ammortamento e di inoperosità, i pezzi di ricambio, le spese generali e l'utile d'Impresa.I relativi prezzi sono riferiti ad un'ora di lavoro effettivo, salvo diversa indicazione.
65	Manodopera, noli e trasporti	A.2.2		Le voci del presente paragrafo sono riferite a trasporti di materie da collocare ad una distanza stradale eccedente quella prevista dai singoli magisteri d'opera.La maggiore distanza stradale da valutarsi a livello di preventivo e contabile è quella esistente tra il cantiere ed il luogo di destinazione finale; va quindi considerata la sola tratta di andata.
66	Manodopera, noli e trasporti	A.2.2.10		Compenso per il trasporto dei materiali inerti, rocciosi o da demolizioni, non ritenuti idonei al loro riutilizzo dalla Direzione Lavori, ad una distanza stradale eccedente i km 10 (da considerare la sola andata), valutato per ogni km o frazione.
67	Manodopera, noli e trasporti	A.2.2.10.5		materiali inerti, lapidei o da demolizioni.		t/km	€ 0,26
68	Manodopera, noli e trasporti	A.2.2.10.10		materiali inerti.		m³/km	€ 0,46
69	Manodopera, noli e trasporti	A.2.5		MEZZI DI SCAVO
70	Manodopera, noli e trasporti	A.2.5.10		Nolo di escavatore meccanico tipo ragno in condizioni di piena efficienza, compreso l'operatore addetto continuativamente alla manovra e le spese annesse per il perfetto funzionamento del mezzo.
71	Manodopera, noli e trasporti	A.2.5.10.10		potenza fino a kW 50		h	€ 53,60
72	Manodopera, noli e trasporti	A.2.5.10.20		potenza oltre 50 kW fino a 70 kW		h	€ 64,50
73	Manodopera, noli e trasporti	A.2.5.10.30		potenza oltre 70 kW		h	€ 70,51
74	Manodopera, noli e trasporti	A.2.5.20		Nolo di miniescavatore meccanico cingolato in condizioni di piena efficienza, provvisto di benna, cucchiaio o lama, compreso l'operatore addetto continuativamente alla manovra e le spese annesse per il perfetto funzionamento del mezzo.
75	Manodopera, noli e trasporti	A.2.5.20.10		potenza fino a 15 kW		h	€ 40,89
76	Manodopera, noli e trasporti	A.2.5.20.20		potenza oltre 15 kW fino a 20 kW		h	€ 43,34
77	Manodopera, noli e trasporti	A.2.5.20.30		potenza oltre 20 kW		h	€ 46,69
78	Manodopera, noli e trasporti	A.2.5.30		Nolo di escavatore meccanico cingolato in condizioni di piena efficienza, compreso l'operatore addetto continuativamente alla manovra e le spese annesse per il perfetto funzionamento del mezzo.
79	Manodopera, noli e trasporti	A.2.5.30.10		potenza fino a 60 kW		h	€ 56,36
80	Manodopera, noli e trasporti	A.2.5.30.20		potenza oltre 60 kW fino a 80 kW		h	€ 70,13
81	Manodopera, noli e trasporti	A.2.5.30.30		potenza oltre 80 kW fino a 110 kW		h	€ 80,46
82	Manodopera, noli e trasporti	A.2.5.30.40		potenza oltre 110 kW fino a 155 kW		h	€ 92,42
83	Manodopera, noli e trasporti	A.2.5.30.50		potenza oltre 155 kW fino a 180 kW		h	€ 107,11
84	Manodopera, noli e trasporti	A.2.5.30.60		potenza oltre 180 kW fino a 220 kW		h	€ 137,30
85	Manodopera, noli e trasporti	A.2.5.30.70		potenza oltre 220 kW fino a 260 kW		h	€ 177,90
86	Manodopera, noli e trasporti	A.2.5.30.80		potenza oltre 260 kW		h	€ 211,30
87	Manodopera, noli e trasporti	A.2.5.40		Nolo di escavatore meccanico gommato in condizioni di piena efficienza, compreso l'operatore addetto continuativamente alla manovra e le spese annesse per il perfetto funzionamento del mezzo.
88	Manodopera, noli e trasporti	A.2.5.40.10		potenza fino a 60 kW		h	€ 56,36
89	Manodopera, noli e trasporti	A.2.5.40.20		potenza oltre 60 kW fino a 80 kW		h	€ 70,13
90	Manodopera, noli e trasporti	A.2.5.40.30		potenza oltre 80 kW fino a 110 kW		h	€ 80,46
91	Manodopera, noli e trasporti	A.2.5.40.40		potenza oltre 110 kW fino a 155 kW		h	€ 92,42
92	Manodopera, noli e trasporti	A.2.5.40.50		potenza oltre 155 kW fino a 180 kW		h	€ 107,11
93	Manodopera, noli e trasporti	A.2.5.40.60		potenza oltre 180 kW fino a 220 kW		h	€ 137,30
94	Manodopera, noli e trasporti	A.2.5.40.70		potenza oltre 220 kW fino a 260 kW		h	€ 177,90
95	Manodopera, noli e trasporti	A.2.5.40.80		potenza oltre 260 kW		h	€ 211,30
96	Manodopera, noli e trasporti	A.2.5.50		Sovraprezzo per il nolo aggiuntivo di martello demolitore idraulico silenziato in condizioni di piena efficienza, comprese le spese annesse per il perfetto funzionamento dell'attrezzo.
97	Manodopera, noli e trasporti	A.2.5.50.10		peso fino a 80 kg		h	€ 8,09
98	Manodopera, noli e trasporti	A.2.5.50.20		peso oltre 80 kg fino a 110 kg		h	€ 9,49
99	Manodopera, noli e trasporti	A.2.5.50.30		peso oltre 110 kg fino a 200 kg		h	€ 10,51
100	Manodopera, noli e trasporti	A.2.5.50.40		peso oltre 200 kg fino a 280 kg		h	€ 12,07
101	Manodopera, noli e trasporti	A.2.5.50.50		peso oltre 280 kg fino a 900 kg		h	€ 18,60
102	Manodopera, noli e trasporti	A.2.5.50.60		peso oltre 900 kg fino a 1400 kg		h	€ 24,47
103	Manodopera, noli e trasporti	A.2.5.50.70		peso oltre 1400 kg fino a 2000 kg		h	€ 27,94
104	Manodopera, noli e trasporti	A.2.5.50.80		peso oltre 2000 kg		h	€ 30,03
105	Manodopera, noli e trasporti	A.2.5.60		Nolo di terna meccanica gommata in condizioni di piena efficienza, completa di benna, cucchiaio e lama, compreso l'operatore addetto continuativamente alla manovra e le spese annesse per il perfetto funzionamento del mezzo.
106	Manodopera, noli e trasporti	A.2.5.60.10		potenza fino a 40 kW		h	€ 46,85
107	Manodopera, noli e trasporti	A.2.5.60.20		potenza oltre 40 kW fino a 75 kW		h	€ 53,19
108	Manodopera, noli e trasporti	A.2.5.60.30		potenza oltre 75 kW		h	€ 55,13
109	Manodopera, noli e trasporti	A.2.5.70		Nolo di pala caricatrice meccanica gommata in condizioni di piena efficienza, compreso l'operatore addetto continuativamente alla manovra e le spese annesse per il perfetto funzionamento del mezzo.
110	Manodopera, noli e trasporti	A.2.5.70.10		potenza fino a 50 kW		h	€ 52,88
111	Manodopera, noli e trasporti	A.2.5.70.20		potenza oltre 50 kW fino a 90 kW		h	€ 53,81
112	Manodopera, noli e trasporti	A.2.5.70.30		potenza oltre 90 kW fino a 120 kW		h	€ 66,71
113	Manodopera, noli e trasporti	A.2.5.70.40		potenza oltre 120 kW		h	€ 72,74
114	Manodopera, noli e trasporti	A.2.5.80		Nolo di pala caricatrice meccanica cingolata in condizioni di piena efficienza, compreso l'operatore addetto continuativamente alla manovra e le spese annesse per il perfetto funzionamento del mezzo.
115	Manodopera, noli e trasporti	A.2.5.80.10		potenza fino a 50 kW		h	€ 50,80
116	Manodopera, noli e trasporti	A.2.5.80.20		potenza oltre 50 kW fino a 90 kW		h	€ 55,19
117	Manodopera, noli e trasporti	A.2.5.80.30		potenza oltre 90 kW fino a 120 kW		h	€ 63,55
118	Manodopera, noli e trasporti	A.2.5.80.40		potenza oltre 120 kW fino a 150 kW		h	€ 71,43
119	Manodopera, noli e trasporti	A.2.5.80.50		potenza oltre 150 kW fino a 180 kW		h	€ 89,42
120	Manodopera, noli e trasporti	A.2.5.90		Nolo di apripista bulldozer meccanico cingolato in condizioni di piena efficienza, compreso l'operatore addetto continuativamente alla manovra e le spese annesse per il perfetto funzionamento del mezzo.
121	Manodopera, noli e trasporti	A.2.5.90.10		potenza fino a 50 kW		h	€ 52,42
122	Manodopera, noli e trasporti	A.2.5.90.20		potenza oltre 50 kW fino a 90 kW		h	€ 61,77
123	Manodopera, noli e trasporti	A.2.5.90.30		potenza oltre 90 kW fino a 120 kW		h	€ 69,58
124	Manodopera, noli e trasporti	A.2.5.90.40		potenza oltre 120 kW fino a 150 kW		h	€ 81,78
125	Manodopera, noli e trasporti	A.2.5.90.50		potenza oltre 150 kW fino a 180 kW		h	€ 103,64
126	Manodopera, noli e trasporti	A.2.5.90.60		potenza oltre 180 kW fino a 200 kW		h	€ 136,80
127	Manodopera, noli e trasporti	A.2.5.90.70		potenza oltre 200 kW		h	€ 170,90
128	Manodopera, noli e trasporti	A.2.5.95		Cingolato Trencher
129	Manodopera, noli e trasporti	A.2.5.95.10		City Trencher		h	€ 119,00
130	Manodopera, noli e trasporti	A.2.5.95.20		Trencher		h	€ 248,00
131	Manodopera, noli e trasporti	A.2.5.100		Nolo di motocompressore d'aria con motore a scoppio silenziato in condizioni di piena efficienza, compreso l'operatore addetto saltuariamente alla manovra e le spese annesse per il perfetto funzionamento dell'attrezzo.
132	Manodopera, noli e trasporti	A.2.5.100.10		produzione aria fino a 3 m³/min e pressione 7 bar		h	€ 9,58
133	Manodopera, noli e trasporti	A.2.5.100.20		produzione aria oltre 3 m³/min fino a 6 m³/min e pressione 7 bar		h	€ 17,46
134	Manodopera, noli e trasporti	A.2.5.100.30		produzione aria oltre 6 m³/min fino a 8 m³/min e pressione 7 bar		h	€ 23,09
135	Manodopera, noli e trasporti	A.2.5.100.40		produzione aria oltre 8 m³/min fino a 11 m³/min e pressione 7 bar		h	€ 33,30
136	Manodopera, noli e trasporti	A.2.5.100.50		produzione aria oltre 11 m³/min fino a 14 m³/min e pressione 7 bar		h	€ 42,12
137	Manodopera, noli e trasporti	A.2.5.100.60		produzione aria oltre 14m³/min fino a 24 m³/min e pressione 7 bar		h	€ 62,65
138	Manodopera, noli e trasporti	A.2.5.100.70		produzione aria fino a 11 m³/min e pressione 12 bar		h	€ 42,94
139	Manodopera, noli e trasporti	A.2.5.100.80		produzione aria oltre 11 m³/min fino a 22 m³/min e pressione 12 bar		h	€ 73,70
140	Manodopera, noli e trasporti	A.2.5.100.90		produzione aria fino a 16 m³/min e pressione 14 bar		h	€ 57,20
141	Manodopera, noli e trasporti	A.2.5.100.100		produzione aria fino a 23 m³/min e pressione 20 bar		h	€ 98,81
142	Manodopera, noli e trasporti	A.2.5.100.110		produzione aria oltre 23 m³/min fino a 27 m³/min e pressione 25 bar		h	€ 131,90
143	Manodopera, noli e trasporti	A.2.5.110		Nolo di martello demolitore pneumatico manuale in condizioni di piena efficienza e completo di accessori, comprese le spese annesse per il perfetto funzionamento dell'attrezzo ed escluso l'operatore addetto alla manovra.
144	Manodopera, noli e trasporti	A.2.5.110.10		peso fino a 12 kg		h	€ 1,64
145	Manodopera, noli e trasporti	A.2.5.110.20		peso oltre 12 kg fino a 24 kg		h	€ 1,86
146	Manodopera, noli e trasporti	A.2.5.110.30		peso oltre 24 kg fino a 36 kg		h	€ 2,00
147	Manodopera, noli e trasporti	A.2.5.120		Nolo di martello perforatore pneumatico manuale in condizioni di piena efficienza e completo di accessori, comprese le spese annesse per il perfetto funzionamento dell'attrezzo ed escluso l'operatore addetto alla manovra.
148	Manodopera, noli e trasporti	A.2.5.120.10		peso fino a 15 kg		h	€ 3,81
149	Manodopera, noli e trasporti	A.2.5.120.20		peso oltre 15 kg fino a 23 kg		h	€ 3,99
150	Manodopera, noli e trasporti	A.2.5.130		Nolo di martello demolitore e/o perforatore a scoppio manuale in condizioni di piena efficienza e completo di accessori, comprese le spese annesse per il perfetto funzionamento dell'attrezzo ed escluso l'operatore addetto alla manovra.
151	Manodopera, noli e trasporti	A.2.5.130.10		peso fino a 24 kg		h	€ 6,34
152	Manodopera, noli e trasporti	A.2.5.140		Nolo di martello demolitore elettropneumatico manuale in condizioni di piena efficienza e completo di accessori, comprese le spese annesse per il perfetto funzionamento dell'attrezzo ed escluso l'operatore addetto alla manovra.
153	Manodopera, noli e trasporti	A.2.5.140.5		peso fino a 6 kg		h	€ 2,77
154	Manodopera, noli e trasporti	A.2.5.140.10		peso oltre 6 kg		h	€ 3,41
155	Manodopera, noli e trasporti	A.2.5.150		Nolo di martello perforatore elettropneumatico manuale in condizioni di piena efficienza e completo di accessori, comprese le spese annesse per il perfetto funzionamento dell'attrezzo ed escluso l'operatore addetto alla manovra.
156	Manodopera, noli e trasporti	A.2.5.150.5		peso fino a 3 kg		h	€ 2,45
157	Manodopera, noli e trasporti	A.2.5.150.10		peso oltre 3 kg		h	€ 2,87
158	Manodopera, noli e trasporti	A.2.10		MEZZI DI TRASPORTO
159	Manodopera, noli e trasporti	A.2.10.10		Nolo di trattore meccanico cingolato in condizioni di piena efficienza, compreso l'operatore addetto continuativamente alla manovra e le spese annesse per il perfetto funzionamento del mezzo.
160	Manodopera, noli e trasporti	A.2.10.10.10		potenza fino a 35 kW		h	€ 54,41
161	Manodopera, noli e trasporti	A.2.10.10.20		potenza fino a 50 kW		h	€ 54,80
162	Manodopera, noli e trasporti	A.2.10.10.30		potenza oltre 50 kW fino a 70 kW		h	€ 64,66
163	Manodopera, noli e trasporti	A.2.10.10.40		potenza oltre 70 kW fino a 140 kW		h	€ 86,30
164	Manodopera, noli e trasporti	A.2.10.10.50		potenza oltre 140 kW fino a 200 kW		h	€ 106,41
165	Manodopera, noli e trasporti	A.2.10.10.60		potenza oltre 200 kW		h	€ 126,50
166	Manodopera, noli e trasporti	A.2.10.20		Nolo di trattore meccanico gommato in condizioni di piena efficienza, compreso l'operatore addetto continuativamente alla manovra e le spese annesse per il perfetto funzionamento del mezzo.
167	Manodopera, noli e trasporti	A.2.10.20.10		potenza fino a 37 kW		h	€ 48,70
168	Manodopera, noli e trasporti	A.2.10.20.20		potenza oltre 37 kW fino a 50 kW		h	€ 55,86
169	Manodopera, noli e trasporti	A.2.10.20.30		potenza oltre 50 kW fino a 75 kW		h	€ 67,07
170	Manodopera, noli e trasporti	A.2.10.20.40		potenza oltre 75 kW fino a 110 kW		h	€ 75,73
171	Manodopera, noli e trasporti	A.2.10.20.50		potenza oltre 110 kW fino a 140 kW		h	€ 85,13
172	Manodopera, noli e trasporti	A.2.10.20.60		potenza oltre 140 kW fino a 200 kW		h	€ 97,19
173	Manodopera, noli e trasporti	A.2.10.30		Nolo di rimorchio a cassone in condizioni di piena efficienza, comprese le spese annesse per il perfetto funzionamento del mezzo.
174	Manodopera, noli e trasporti	A.2.10.30.10		cassone capacità fino a 3 m³		h	€ 1,47
175	Manodopera, noli e trasporti	A.2.10.30.20		cassone capacità oltre 3 m³ fino a 6 m³		h	€ 1,84
176	Manodopera, noli e trasporti	A.2.10.30.30		cassone capacità oltre 6 m³		h	€ 2,06
177	Manodopera, noli e trasporti	A.2.10.40		Nolo di rimorchio con botte in condizioni di piena efficienza, comprese le spese annesse per il perfetto funzionamento del mezzo.
178	Manodopera, noli e trasporti	A.2.10.40.10		botte capacità fino a 2 m³		h	€ 1,77
179	Manodopera, noli e trasporti	A.2.10.40.20		botte capacità oltre 2 m³ fino a 3 m³		h	€ 2,30
180	Manodopera, noli e trasporti	A.2.10.40.30		botte capacità oltre 3 m³		h	€ 2,90
181	Manodopera, noli e trasporti	A.2.10.50		Nolo di furgone in condizioni di piena efficienza, compreso l'operatore addetto continuativamente alla manovra e le spese annesse per il perfetto funzionamento del mezzo.
182	Manodopera, noli e trasporti	A.2.10.50.10		P.T.T. fino a 3,50 t		h	€ 42,43
183	Manodopera, noli e trasporti	A.2.10.60		Nolo di autocarro a cassa ribaltabile in condizioni di piena efficienza, compreso l'operatore addetto continuativamente alla manovra e le spese annesse per il perfetto funzionamento del mezzo.
184	Manodopera, noli e trasporti	A.2.10.60.10		P.T.T. fino a 3,50 t		h	€ 47,99
185	Manodopera, noli e trasporti	A.2.10.60.20		P.T.T. oltre 3.50 t fino a 7.50 t		h	€ 52,89
186	Manodopera, noli e trasporti	A.2.10.60.30		P.T.T. oltre 11.50 t fino a 15 t		h	€ 59,43
187	Manodopera, noli e trasporti	A.2.10.60.40		P.T.T. oltre 15 t fino a 18 t		h	€ 64,00
188	Manodopera, noli e trasporti	A.2.10.60.50		P.T.T. oltre 18 t fino a 24 t		h	€ 71,35
189	Manodopera, noli e trasporti	A.2.10.70		Nolo di autocarri mezzi d'opera a cassa ribaltabile o autoarticolati, anche per trasporto di macchinati, in condizioni di piena efficienza, compreso l'operatore addetto continuativamente alla manovra e le spese annesse per il perfetto funzionamento del mezzo.
190	Manodopera, noli e trasporti	A.2.10.70.10		autocarro P.T.T. fino a 25 t		h	€ 68,49
191	Manodopera, noli e trasporti	A.2.10.70.20		autocarro P.T.T. oltre 25 t fino a 33 t		h	€ 72,56
192	Manodopera, noli e trasporti	A.2.10.70.30		autocarro P.T.T. oltre 33 t fino a 44 t		h	€ 76,00
193	Manodopera, noli e trasporti	A.2.10.70.40		autoarticolato (trattore + semirimorchio) P.T.T. fino a 56 t		h	€ 81,28
194	Manodopera, noli e trasporti	A.2.10.70.50		trattore P.T.T. 56 t (da abbinare alla voce A.2.10.80.10)		h	€ 72,13
195	Manodopera, noli e trasporti	A.2.10.80		Nolo di carrellone per trasporto macchinari e/o materiali in condizioni di piena efficienza, comprese le spese annesse per il perfetto funzionamento del mezzo.
196	Manodopera, noli e trasporti	A.2.10.80.10		carrellone trasporto macchinari (da abbinare alla voce A.2.10.70.50)		h	€ 8,59
197	Manodopera, noli e trasporti	A.2.10.90		Nolo di elicottero per il trasporto di materiali in condizioni di piena efficienza, compreso l'operatore addetto continuativamente alla manovra, le autorizzazioni al volo e le spese annesse per il perfetto funzionamento del mezzo.
198	Manodopera, noli e trasporti	A.2.10.90.10		Lama S.A. 315 B. con portata massima al gancio fino a 1000 Kg.		h	€ 1.402,00
199	Manodopera, noli e trasporti	A.2.10.90.40		AS 350 ECUREIL B2 con portata massima al gancio fino a 1100 Kg.		h	€ 1.461,00
200	Manodopera, noli e trasporti	A.2.10.90.50		AS 350 ECUREIL B3 con portata massima al gancio fino a 1400 Kg.		h	€ 1.753,00
201	Manodopera, noli e trasporti	A.2.10.90.70		K MAX Kaman. con portata massima al gancio fino a 2700 Kg.		h	€ 5.376,00
202	Manodopera, noli e trasporti	A.2.10.90.80		AS 332 SUPERPUMA con portata massima al gancio fino a 3200 Kg.		h	€ 8.415,00
203	Manodopera, noli e trasporti	A.2.10.100		Nolo di autocarri, autotreni o autoarticolati con allestimenti speciali, in condizioni di piena efficienza, compreso l'operatore addetto continuativamente alla manovra e le spese annesse per il perfetto funzionamento del mezzo.
204	Manodopera, noli e trasporti	A.2.10.100.10		Cisterna spandicalce montata su autocarro 6X6		h	€ 119,36
205	Manodopera, noli e trasporti	A.2.10.100.20		Botte acqua per alimentazione stabilizzatrice montata su bilico stradale		h	€ 98,09
206	Manodopera, noli e trasporti	A.2.15		MEZZI DI SOLLEVAMENTO
207	Manodopera, noli e trasporti	A.2.15.10		Nolo di argano elevatore con motore elettrico in condizioni di piena efficienza, comprese la rotaia per lo spostamento e le spese annesse per il perfetto funzionamento dell'attrezzo.
208	Manodopera, noli e trasporti	A.2.15.10.10		motore potenza 3 kW		h	€ 1,66
209	Manodopera, noli e trasporti	A.2.15.20		Nolo di gru elevatrice con rotazione in basso automontante in condizioni di piena efficienza, comprese le spese annesse per il perfetto funzionamento dell'attrezzo.
210	Manodopera, noli e trasporti	A.2.15.20.10		altezza 12 m e sbraccio 3 m		h	€ 38,94
211	Manodopera, noli e trasporti	A.2.15.20.20		altezza 17.50 m e sbraccio da 12 m a 18 m		h	€ 41,96
212	Manodopera, noli e trasporti	A.2.15.20.30		altezza 18 m e sbraccio da 18 m a 22 m		h	€ 43,23
213	Manodopera, noli e trasporti	A.2.15.20.40		altezza 18 m e sbraccio da 22 m a 27 m		h	€ 45,88
214	Manodopera, noli e trasporti	A.2.15.20.50		altezza 21.50 m e sbraccio da 28 m a 32 m		h	€ 48,11
215	Manodopera, noli e trasporti	A.2.15.20.60		altezza 32 m e sbraccio da 30 m a 35 m		h	€ 50,33
216	Manodopera, noli e trasporti	A.2.15.20.70		altezza 37 m e sbraccio da 35 m a 45 m		h	€ 54,50
217	Manodopera, noli e trasporti	A.2.15.30		Nolo di gru elevatrice con rotazione in alto componibile in condizioni di piena efficienza, comprese le spese annesse per il perfetto funzionamento dell'attrezzo.
218	Manodopera, noli e trasporti	A.2.15.30.10		altezza 24 m e sbraccio 25 m		h	€ 46,15
219	Manodopera, noli e trasporti	A.2.15.30.20		altezza 30 m e sbraccio 30 m		h	€ 47,38
220	Manodopera, noli e trasporti	A.2.15.30.30		altezza 36 m e sbraccio 37 m		h	€ 52,18
221	Manodopera, noli e trasporti	A.2.15.30.40		altezza 40 m e sbraccio 55 m		h	€ 60,89
222	Manodopera, noli e trasporti	A.2.15.40		Nolo di autogru semovente gommata in condizioni di piena efficienza, compreso l'operatore addetto continuativamente alla manovra e le spese annesse per il perfetto funzionamento del mezzo.
223	Manodopera, noli e trasporti	A.2.15.40.10		portata massima 12 t		h	€ 81,45
224	Manodopera, noli e trasporti	A.2.15.40.20		portata massima oltre 12 t fino a 20 t		h	€ 81,45
225	Manodopera, noli e trasporti	A.2.15.40.30		portata massima oltre 20 t fino a 30 t		h	€ 96,91
226	Manodopera, noli e trasporti	A.2.15.40.40		portata massima oltre 30 t fino a 40 t		h	€ 112,36
227	Manodopera, noli e trasporti	A.2.15.40.50		portata massima oltre 40 t fino a 50 t		h	€ 127,80
228	Manodopera, noli e trasporti	A.2.15.40.60		portata massima oltre 50 t fino a 80 t		h	€ 182,00
229	Manodopera, noli e trasporti	A.2.15.40.70		portata massima oltre 80 t fino a 100 t		h	€ 251,60
230	Manodopera, noli e trasporti	A.2.15.40.80		portata massima oltre 100 t fino a 150 t		h	€ 313,50
231	Manodopera, noli e trasporti	A.2.15.40.90		portata massima oltre 150 t fino a 200 t		h	€ 390,90
232	Manodopera, noli e trasporti	A.2.15.40.100		portata massima oltre 200 t fino a 300 t		h	€ 507,00
233	Manodopera, noli e trasporti	A.2.15.40.110		portata massima oltre 300 t fino a 400 t		h	€ 622,90
234	Manodopera, noli e trasporti	A.2.15.40.120		portata massima oltre 400 t fino a 500 t		h	€ 777,70
235	Manodopera, noli e trasporti	A.2.20		MEZZI DI CONFEZIONAMENTO E TRASPORTO CONGLOMERATI
236	Manodopera, noli e trasporti	A.2.20.10		Nolo di autobetoniera in condizioni di piena efficienza, compreso l'operatore addetto continuativamente alla manovra e le spese annesse per il perfetto funzionamento del mezzo.
237	Manodopera, noli e trasporti	A.2.20.10.10		capacità fino a 5 m³		h	€ 64,30
238	Manodopera, noli e trasporti	A.2.20.10.20		capacità oltre 5 m³ fino a 8 m³		h	€ 70,66
239	Manodopera, noli e trasporti	A.2.20.10.30		capacità oltre 8 m³		h	€ 78,60
240	Manodopera, noli e trasporti	A.2.20.20		Nolo di autobetoniera - dumper in condizioni di piena efficienza, compreso l'operatore addetto continuativamente alla manovra e le spese annesse per il perfetto funzionamento del mezzo.
241	Manodopera, noli e trasporti	A.2.20.20.10		capacità fino a 1 m³		h	€ 36,65
242	Manodopera, noli e trasporti	A.2.20.20.20		capacità oltre 1 m³ fino a 2 m³		h	€ 41,33
243	Manodopera, noli e trasporti	A.2.20.20.30		capacità oltre 2 m³ fino a 3 m³		h	€ 43,12
244	Manodopera, noli e trasporti	A.2.20.20.40		capacità oltre 3 m³		h	€ 45,35
245	Manodopera, noli e trasporti	A.2.20.30		Nolo di betoniera ad azionamento elettrico o a scoppio in condizioni di piena efficienza, comprese le spese annesse per il perfetto funzionamento dell'attrezzo ed escluso l'operatore addetto alla manovra.
246	Manodopera, noli e trasporti	A.2.20.30.10		elettrica - resa fino a 200 l		h	€ 1,33
247	Manodopera, noli e trasporti	A.2.20.30.20		elettrica - resa oltre 200 l fino a 250 l		h	€ 1,61
248	Manodopera, noli e trasporti	A.2.20.30.30		elettrica - resa oltre 250 l fino a 300 l		h	€ 1,90
249	Manodopera, noli e trasporti	A.2.20.30.40		elettrica - inversione di marcia resa fino a 400 l		h	€ 7,79
250	Manodopera, noli e trasporti	A.2.20.30.50		a scoppio - resa fino a 200 l		h	€ 3,52
251	Manodopera, noli e trasporti	A.2.20.30.60		a scoppio - resa oltre 200 l fino a 250 l		h	€ 4,20
252	Manodopera, noli e trasporti	A.2.20.30.70		a scoppio - resa oltre 250 l fino a 300 l		h	€ 4,88
253	Manodopera, noli e trasporti	A.2.20.40		Autopompa per calcestruzzo carrata, comprese installazioni, spostamenti, accessori, esercizio, sorveglianza ecc.
254	Manodopera, noli e trasporti	A.2.20.40.10		Carrata		h	€ 81,07
255	Manodopera, noli e trasporti	A.2.25		MEZZI PER LAVORI STRADALI
256	Manodopera, noli e trasporti	A.2.25.10		Nolo di livellatrice grader in condizioni di piena efficienza, compreso l'operatore addetto continuativamente alla manovra e le spese annesse per il perfetto funzionamento del mezzo.
257	Manodopera, noli e trasporti	A.2.25.10.10		con potenza fino a 50 KW		h	€ 50,04
258	Manodopera, noli e trasporti	A.2.25.10.20		con potenza oltre 50 KW fino a 90 KW		h	€ 60,76
259	Manodopera, noli e trasporti	A.2.25.10.30		con potenza oltre 90 KW fino a 120 KW		h	€ 74,12
260	Manodopera, noli e trasporti	A.2.25.10.40		con potenza oltre 120 KW fino a 150 KW		h	€ 80,93
261	Manodopera, noli e trasporti	A.2.25.10.50		con potenza oltre 150 KW		h	€ 98,55
262	Manodopera, noli e trasporti	A.2.25.20		Carrello costipatore meccanico trainato a piede di montone, comprese installazioni, spostamenti, esercizio, sorveglianza ecc. escluso il traino.
263	Manodopera, noli e trasporti	A.2.25.20.10		con peso fino a t 5		h	€ 12,33
264	Manodopera, noli e trasporti	A.2.25.20.20		con peso oltre t 5 fino a t 7		h	€ 15,50
265	Manodopera, noli e trasporti	A.2.25.20.30		con peso oltre t 7 fino a t 10		h	€ 17,27
266	Manodopera, noli e trasporti	A.2.25.20.40		con peso oltre t 10 fino a t 13		h	€ 18,53
267	Manodopera, noli e trasporti	A.2.25.30		Carrello vibrante trainato, comprese installazioni, spostamenti, esercizio, sorveglianza ecc. escluso il traino.
268	Manodopera, noli e trasporti	A.2.25.30.10		di peso zavorrato fino a t 10		h	€ 18,53
269	Manodopera, noli e trasporti	A.2.25.40		Nolo di rullo vibrante meccanico semovente in condizioni di piena efficienza, comprese le spese annesse per il perfetto funzionamento del mezzo.
270	Manodopera, noli e trasporti	A.2.25.40.10		del peso fino a t 10 con motore da KW 50		h	€ 58,95
271	Manodopera, noli e trasporti	A.2.25.50		Nolo di autobotte per innaffiamento completa di tutti gli accessori in condizioni di piena efficienza, compreso l'operatore addetto continuativamente alla manovra e le spese annesse per il perfetto funzionamento del mezzo.
272	Manodopera, noli e trasporti	A.2.25.50.10		Capacità fino a 3,500 m³		h	€ 43,95
273	Manodopera, noli e trasporti	A.2.25.50.20		Capacità oltre 3,500 m³ fino a 5,000 m³		h	€ 45,31
274	Manodopera, noli e trasporti	A.2.25.50.30		Capacità oltre 5,000 m³		h	€ 47,28
275	Manodopera, noli e trasporti	A.2.25.60		Nolo di macchina spazzatrice meccanica completa di tutti gli accessori con accumulo del materiale aspirato in condizioni di piena efficienza, compreso l'operatore addetto continuativamente alla manovra e le spese annesse per il perfetto funzionamento del mezzo.
276	Manodopera, noli e trasporti	A.2.25.60.5		fino a 2 m³		h	€ 58,90
277	Manodopera, noli e trasporti	A.2.25.60.10		da 2 fino a 3 m³		h	€ 64,51
278	Manodopera, noli e trasporti	A.2.25.60.15		da 3 fino a 5 m³		h	€ 71,27
279	Manodopera, noli e trasporti	A.2.25.60.20		da 5 fino a 7 m³		h	€ 82,56
280	Manodopera, noli e trasporti	A.2.25.60.25		oltre 7 m³		h	€ 92,71
281	Manodopera, noli e trasporti	A.2.25.70		Nolo di macchina spruzzatrice per leganti bituminosi su autocarro, completa di tutti gli accessori in condizioni di piena efficienza, compreso l'operatore addetto continuativamente alla manovra e le spese annesse per il perfetto funzionamento del mezzo.
282	Manodopera, noli e trasporti	A.2.25.70.10		Installata su autocarro		h	€ 53,89
283	Manodopera, noli e trasporti	A.2.25.80		Nolo di vibrofinitrice meccanca completa di tutti gli accessori in condizioni di piena efficienza, compreso l'operatore addetto continuativamente alla manovra e le spese annesse per il perfetto funzionamento del mezzo.
284	Manodopera, noli e trasporti	A.2.25.80.10		Con larghezza di stesa fino a 3,20 m.		h	€ 59,76
285	Manodopera, noli e trasporti	A.2.25.80.20		Con larghezza di stesa oltre 3,20 m fino a 5,00 m.		h	€ 81,72
286	Manodopera, noli e trasporti	A.2.25.80.30		Con larghezza di stesa oltre 5,00 m.		h	€ 97,70
287	Manodopera, noli e trasporti	A.2.25.90		Nolo di rullo statico semovente meccanco in condizioni di piena efficienza comprese le spese annesse per il perfetto funzionamento del mezzo.
288	Manodopera, noli e trasporti	A.2.25.90.10		Con peso oltre 5 t fino a 8 t.		h	€ 46,21
289	Manodopera, noli e trasporti	A.2.25.90.20		Con peso oltre 8 t fino a 12 t.		h	€ 49,93
290	Manodopera, noli e trasporti	A.2.25.90.30		Con peso oltre 12 t fino a 16 t.		h	€ 53,42
291	Manodopera, noli e trasporti	A.2.25.100		Nolo di fresatrice autocaricante meccanca completa di tutti gli accessori in condizioni di piena efficienza, compreso l'operatore addetto continuativamente alla manovra e le spese annesse per il perfetto funzionamento del mezzo.
292	Manodopera, noli e trasporti	A.2.25.100.10		con rullo fino a 1,00 m.		h	€ 128,40
293	Manodopera, noli e trasporti	A.2.25.100.20		con rullo oltre 1,00 m fino a 2,00 m.		h	€ 159,30
294	Manodopera, noli e trasporti	A.2.25.100.30		con rullo oltre 2,00 m.		h	€ 190,60
295	Manodopera, noli e trasporti	A.2.25.110		Nolo di rullo compressore gommato semovente in condizioni di piena efficienza, compreso l'operatore addetto continuativamente alla manovra e le spese annesse per il perfetto funzionamento del mezzo.
296	Manodopera, noli e trasporti	A.2.25.110.10		Del peso da 7 t fino a 16 t.		h	€ 61,44
297	Manodopera, noli e trasporti	A.2.25.120		Nolo di costipatore vibrante combinato completo di tutti gli accessori in condizioni di piena efficienza, compreso l'operatore addetto continuativamente alla manovra e le spese annesse per il perfetto funzionamento del mezzo.
298	Manodopera, noli e trasporti	A.2.25.120.10		Del peso fino a 5 t.		h	€ 43,74
299	Manodopera, noli e trasporti	A.2.25.120.20		Del peso oltre 5 t fino a 8 t.		h	€ 53,00
300	Manodopera, noli e trasporti	A.2.25.120.30		Del peso oltre 8 t fino a 12 t.		h	€ 60,44
301	Manodopera, noli e trasporti	A.2.25.120.40		Del peso oltre 12 t fino a 18 t.		h	€ 80,28
302	Manodopera, noli e trasporti	A.2.25.130		Nolo di piastra vibrante con motore a scoppio completa di tutti gli accessori in condizioni di piena efficienza comprese le spese annesse per il perfetto funzionamento del mezzo ed escluso l'operatore addetto alla manovra.
303	Manodopera, noli e trasporti	A.2.25.130.10		Forza fino a 10 KN		h	€ 29,58
304	Manodopera, noli e trasporti	A.2.25.130.20		Forza oltre 10 KN fino a 15 KN		h	€ 30,95
305	Manodopera, noli e trasporti	A.2.25.130.30		Forza oltre 15 KN fino a 20 KN		h	€ 32,91
306	Manodopera, noli e trasporti	A.2.25.130.40		Forza oltre 20 KN fino a 25 KN		h	€ 36,22
307	Manodopera, noli e trasporti	A.2.25.140		Nolo di macchina traccia linee meccanica semovente con azionamento a scoppio in condizioni di piena efficienza, comprese le spese annesse per il perfetto funzionamento del mezzo ed escluso l'operatore addetto alla manovra.
308	Manodopera, noli e trasporti	A.2.25.140.10				h	€ 30,70
309	Manodopera, noli e trasporti	A.2.25.150		Nolo di macchina battipalo per posa di barriere stradali meccanica semovente con azionamento a scoppio in condizioni di piena efficienza, comprese le spese annesse per il perfetto funzionamento del mezzo compreso l'operatore addetto continuativamente alla manovra.
310	Manodopera, noli e trasporti	A.2.25.150.10		semovente		h	€ 48,34
311	Manodopera, noli e trasporti	A.2.25.160		Rullo dinamico semovente tutto gomma, completo di tutti gli accessori.
312	Manodopera, noli e trasporti	A.2.25.160.10		da t. 24		h	€ 77,54
313	Manodopera, noli e trasporti	A.2.25.170		Rullo dinamico semovente gomma ferro, completo di tutti gli accessori.
314	Manodopera, noli e trasporti	A.2.25.170.10		da t. 16		h	€ 85,97
315	Manodopera, noli e trasporti	A.2.25.170.20		da t. 27		h	€ 100,32
316	Manodopera, noli e trasporti	A.2.25.180		Macchina stabilizzatrice con rullo, completa di tutti gli accessori.
317	Manodopera, noli e trasporti	A.2.25.180.10		con rullo da m 2,00		h	€ 196,68
318	Manodopera, noli e trasporti	A.2.25.180.20		con rullo da m 2,50		h	€ 234,30
319	Manodopera, noli e trasporti	A.2.30		MEZZI PER LAVORI IN GALLERIA
320	Manodopera, noli e trasporti	A.2.30.10		Nolo di dumper in condizioni di piena efficienza, compreso l'operatore addetto continuativamente alla manovra e le spese annesse per il perfetto funzionamento del mezzo.
321	Manodopera, noli e trasporti	A.2.30.10.10		fino a m³ 6,000.		h	€ 49,75
322	Manodopera, noli e trasporti	A.2.30.10.20		oltre m³ 6,000 fino a m³ 11,000.		h	€ 53,00
323	Manodopera, noli e trasporti	A.2.30.20		Nolo di attrezzatura per perforazioni in galleria tipo STENT o similari a rotazione o rotopercussione, comprese installazioni, spostamenti, esercizio, sorveglianza ecc..
324	Manodopera, noli e trasporti	A.2.30.20.10		per perforazioni fino a mm. 160.		h	€ 108,44
325	Manodopera, noli e trasporti	A.2.30.30		Nolo di carroponte su telaio per perforazioni in galleria comprese installazioni, spostamenti, esercizio, sorveglianza ecc..
326	Manodopera, noli e trasporti	A.2.30.30.10				h	€ 59,49
327	Manodopera, noli e trasporti	A.2.30.40		Nolo di carroponte per movimento di casseforme in galleria comprese installazioni, spostamenti, esercizio, sorveglianza ecc..
328	Manodopera, noli e trasporti	A.2.30.40.10				h	€ 56,22
329	Manodopera, noli e trasporti	A.2.30.50		Nolo di Wagon-Drill con compressore e motore diesel in condizioni di piena efficienza, comprese le spese annesse per il perfetto funzionamento del mezzo.
330	Manodopera, noli e trasporti	A.2.30.50.10		con compressore da 17.000 litri e motore da KW. 150.		h	€ 95,33
331	Manodopera, noli e trasporti	A.2.30.60		Nolo del complesso casseri metallici per getti di calotte di gallerie, valutato per l'intero periodo di utilizzo per ogni singola tratta, dall'armo al disarmo comprese installazioni, spostamenti, esercizio, sorveglianza ecc..
332	Manodopera, noli e trasporti	A.2.30.60.10				m²	€ 6,74
333	Manodopera, noli e trasporti	A.2.30.70		Nolo del complesso casseri metallici per getti dei piedritti di gallerie, valutato per l'intero periodo di utilizzo per ogni singola tratta, dall'armo al disarmo, comprese installazioni, spostamenti, esercizio, sorveglianza ecc..
334	Manodopera, noli e trasporti	A.2.30.70.10				m²	€ 3,38
335	Manodopera, noli e trasporti	A.2.35		ATTREZZATURE PER PALIFICAZIONI
336	Manodopera, noli e trasporti	A.2.35.10		Nolo di attrezzatura completa di tutti gli accessori per l'esecuzione di pali trivellati con tuboforma, compreso l'operaio specializzato e il combustibile, comprese installazioni, spostamenti, esercizio, sorveglianza ecc..
337	Manodopera, noli e trasporti	A.2.35.10.10		del ø interno da cm 30 a cm 60		h	€ 108,54
338	Manodopera, noli e trasporti	A.2.35.20		Nolo di attrezzatura infissioine pali trivellati con tuboforma, comprese installazioni, spostamenti, esercizio, sorveglianza ecc..
339	Manodopera, noli e trasporti	A.2.35.20.10		del ø esterno di mm 335 / 640		h	€ 108,54
340	Manodopera, noli e trasporti	A.2.35.30		Nolo di attrezzatura per pali trivellati medio e grande diametro completa di tutti gli accessori, comprese installazioni, spostamenti, esercizio, sorveglianza ecc..
341	Manodopera, noli e trasporti	A.2.35.30.10		per pali Ø mm 800.		h	€ 173,60
342	Manodopera, noli e trasporti	A.2.35.30.20		per pali Ø mm 1200.		h	€ 181,20
343	Manodopera, noli e trasporti	A.2.35.30.30		per pali Ø mm 1500.		h	€ 185,00
344	Manodopera, noli e trasporti	A.2.35.40		Nolo di attrezzatura per pali tipo FRANKI, completa di tutti gli accessori, comprese installazioni, spostamenti, esercizio, sorveglianza ecc..
345	Manodopera, noli e trasporti	A.2.35.40.10		Completa di colonna da m 15,00.		h	€ 127,30
346	Manodopera, noli e trasporti	A.2.35.50		Nolo di attrezzatura per infissione pali piloti completa di tutti gli accessori, comprese installazioni, spostamenti, esercizio, sorveglianza ecc..
347	Manodopera, noli e trasporti	A.2.35.50.10		Attrezzatura per infissione pali piloti.		h	€ 107,21
348	Manodopera, noli e trasporti	A.2.40		ATTREZZATURE SPECIALI
349	Manodopera, noli e trasporti	A.2.40.10		Nolo di pompa completa di motore, tubazioni ed accessori, comprese installazioni, spostamenti, esercizio, sorveglianza ecc. escluso operatore, della potenza adeguata per una bocca aspirante indicata nei tipi.
350	Manodopera, noli e trasporti	A.2.40.10.10		fino a mm 50.		h	€ 2,21
351	Manodopera, noli e trasporti	A.2.40.10.20		oltre mm 50 fino a mm 100.		h	€ 3,36
352	Manodopera, noli e trasporti	A.2.40.10.30		oltre mm 100 fino a mm 150.		h	€ 4,42
353	Manodopera, noli e trasporti	A.2.40.10.40		oltre mm 150 fino a mm 200.		h	€ 5,63
354	Manodopera, noli e trasporti	A.2.40.10.50		oltre mm 200.		h	€ 6,84
355	Manodopera, noli e trasporti	A.2.40.20		Nolo di gruppo elettrogeno completo di tutti gli accessori, comprese installazioni, spostamenti, esercizio, sorveglianza ecc. escluso operatore, per produzione di energia indicata nei tipi.
356	Manodopera, noli e trasporti	A.2.40.20.10		fino a 10 KW		h	€ 7,63
357	Manodopera, noli e trasporti	A.2.40.20.20		oltre 10 fino a 13 KW		h	€ 8,61
358	Manodopera, noli e trasporti	A.2.40.20.30		oltre 13 fino a 20 KW		h	€ 12,50
359	Manodopera, noli e trasporti	A.2.40.20.40		oltre 20 fino a 28 KW		h	€ 13,31
360	Manodopera, noli e trasporti	A.2.40.20.50		oltre 28 fino a 36 KW		h	€ 14,09
361	Manodopera, noli e trasporti	A.2.40.20.60		oltre 36 fino a 56 KW		h	€ 23,84
362	Manodopera, noli e trasporti	A.2.40.20.70		oltre 56 fino a 80 KW		h	€ 36,43
363	Manodopera, noli e trasporti	A.2.40.20.80		oltre 80 fino a 100 KW		h	€ 42,17
364	Manodopera, noli e trasporti	A.2.40.20.90		oltre 100 fino a 120 KW		h	€ 46,42
365	Manodopera, noli e trasporti	A.2.40.20.100		oltre 120 fino a 156 KW		h	€ 67,06
366	Manodopera, noli e trasporti	A.2.40.20.110		oltre 156 fino a 184 KW		h	€ 78,32
367	Manodopera, noli e trasporti	A.2.40.30		Nolo di nastro trasportatore con motore ad aria compressa completo di tutti gli accessori, comprese installazioni, spostamenti, esercizio, sorveglianza ecc. escluso operatore.
368	Manodopera, noli e trasporti	A.2.40.30.10				h	€ 19,86
369	Manodopera, noli e trasporti	A.2.40.40		Nolo di nastro trasportatore con motore a scoppio completo di tutti gli accessori, comprese installazioni, spostamenti, esercizio, sorveglianza ecc. escluso operatore.
370	Manodopera, noli e trasporti	A.2.40.40.10				h	€ 19,86
371	Manodopera, noli e trasporti	A.2.40.50		Nolo di spruzzatrice per calcestruzzo completa di tutti gli accessori, comprese installazioni, spostamenti, esercizio, sorveglianza ecc..
372	Manodopera, noli e trasporti	A.2.40.50.10				h	€ 46,38
373	Manodopera, noli e trasporti	A.2.40.60		Nolo di attrezzatura per infissione palancole completa di tutti gli accessori, comprese installazioni, spostamenti, esercizio, sorveglianza ecc..
374	Manodopera, noli e trasporti	A.2.40.60.10				h	€ 94,84
375	Manodopera, noli e trasporti	A.2.40.70		Nolo di palancole metalliche tipo Larssen, pronte per l'uso con conveniente rivestimento di bitume, del peso a m² di 70-140 kg.
376	Manodopera, noli e trasporti	A.2.40.70.10		per il primo mese o frazione		t	€ 69,20
377	Manodopera, noli e trasporti	A.2.40.70.20		per ogni giorno dopo il primo mese.		t	€ 2,22
378	Manodopera, noli e trasporti	A.2.40.75		Nolo di palancole metalliche tipo Larssen, pronte per l'uso con conveniente rivestimento di bitume, del peso a m² di 141-215 kg.
379	Manodopera, noli e trasporti	A.2.40.75.10		per il primo mese o frazione		t	€ 76,82
380	Manodopera, noli e trasporti	A.2.40.75.20		per ogni giorno dopo il primo mese.		t	€ 1,68
381	Manodopera, noli e trasporti	A.2.40.80		Nolo di sabbiatrice elettrica completa di tutti gli accessori (escluso il consumo di sabbia), comprese installazioni, spostamenti, esercizio, sorveglianza ecc..
382	Manodopera, noli e trasporti	A.2.40.80.10				h	€ 33,34
383	Manodopera, noli e trasporti	A.2.40.90		Nolo di pompa a mano per iniezioni calcestruzzo completa di tutti gli accessori, comprese installazioni, spostamenti, esercizio, sorveglianza ecc. escluso operatore.
384	Manodopera, noli e trasporti	A.2.40.90.10				h	€ 2,07
385	Manodopera, noli e trasporti	A.2.40.100		Nolo di carotatrice con motore elettrico da 2,2 KW completa di tutti gli accessori escluse le corone diamantate da conteggiarsi in aggiunta con apposito sovraprezzo, compresi operatore, installazioni, spostamenti, esercizio, sorveglianza ecc..
386	Manodopera, noli e trasporti	A.2.40.100.10		inclinabile solo lungo l'asse verticale		h	€ 49,07
387	Manodopera, noli e trasporti	A.2.40.100.20		inclinabile lungo l'asse verticale e orizzontale		h	€ 49,70
388	Manodopera, noli e trasporti	A.2.40.100.21		sovraprezzo per corone diamantate con ø int. da mm 45 fino a mm 70		h	€ 1,03
389	Manodopera, noli e trasporti	A.2.40.100.23		sovraprezzo per corone diamantate con ø int. da mm 75 fino a mm 118		h	€ 1,72
390	Manodopera, noli e trasporti	A.2.40.100.25		sovraprezzo per corone diamantate con ø int. da mm 124 fino a mm 241		h	€ 3,46
391	Manodopera, noli e trasporti	A.2.40.110		Nolo di carotatrice con funzionamento idraulico completa di tutti gli accessori escluse le corone diamantate da conteggiarsi in aggiunta con apposito sovraprezzo, compresi operatore installazioni, spostamenti, esercizio, sorveglianza ecc..
392	Manodopera, noli e trasporti	A.2.40.110.10		Fino 200 bar inclin. lungo 2 assi		h	€ 69,69
393	Manodopera, noli e trasporti	A.2.40.110.20		Oltre 200 fino a 230 bar inclinabile lungo 2 assi		h	€ 70,95
394	Manodopera, noli e trasporti	A.2.40.110.21		sovraprezzo per corone diamantate con ø int. da mm 45 fino a mm 70		h	€ 1,03
395	Manodopera, noli e trasporti	A.2.40.110.23		sovraprezzo per corone diamantate con ø int. da mm 75 fino a mm 118		h	€ 1,72
396	Manodopera, noli e trasporti	A.2.40.110.25		sovraprezzo per corone diamantate con ø int. da mm 124 fino a mm 241		h	€ 3,46
397	Manodopera, noli e trasporti	A.2.40.120		Nolo di sega da pavimento per calcestruzzo o per asfalto completa di tutti gli accessori, comprese installazioni, spostamenti, esercizio, sorveglianza ecc..
398	Manodopera, noli e trasporti	A.2.40.120.10		Ad avanzamento manuale		h	€ 40,05
399	Manodopera, noli e trasporti	A.2.40.120.20		Ad avanzamento automatico		h	€ 42,37
400	Manodopera, noli e trasporti	A.2.40.130		Nolo di vibratore ad ago con azionamento elettrico od ad aria compressa in condizioni di piena efficienza, comprese le spese annesse per il perfetto funzionamento del mezzo ed escluso l'operatore addetto alla manovra.
401	Manodopera, noli e trasporti	A.2.40.130.10		con ø ago fino a 54 mm		h	€ 2,24
402	Manodopera, noli e trasporti	A.2.40.130.20		con ø ago oltre a 54 mm		h	€ 3,19
403	Manodopera, noli e trasporti	A.2.40.140		Nolo di pompa intonacatrice per malte comuni, ad azionamento elettrico o a scoppio in condizioni di piena efficienza, comprese l'eventuale tazza, le spese annesse per il perfetto funzionamento del mezzo ed escluso l'operatore addetto alla manovra.
404	Manodopera, noli e trasporti	A.2.40.140.10				h	€ 3,69
405	Manodopera, noli e trasporti	A.2.40.150		Nolo di macchina tagliamuri idraulica per taglio di murature in calcestruzzo, calcestruzzo armato, murature e pietra completa di cremagliera a montaggio rapido, braccio ruotante a 360°, avanzamento automatico, comando a distanza elettrico e tutti gli accessori. (compreso operatore)
406	Manodopera, noli e trasporti	A.2.40.150.5		con centralina idraulica potenza di 15 kW per tagli fino a cm 53 di profondità.		h	€ 50,00
407	Manodopera, noli e trasporti	A.2.40.150.10		con centralina idraulica potenza di 30 kW per tagli fino a cm 73 di profondità.		h	€ 55,10
408	Manodopera, noli e trasporti	A.2.40.150.20		Ad avanzamento automatico		h	€ 43,03
409	Manodopera, noli e trasporti	A.2.40.160		Nolo di sistema di taglio con filo diamantato per taglio di murature in calcestruzzo spesso, calcestruzzo fortemente armato, murature spesse, anche sott'acqua con regolazione del taglio completamente automatica e completa di tutti gli accessori. (compreso operatore)
410	Manodopera, noli e trasporti	A.2.40.160.5		con centralina idraulica potenza di 30 kW e ruota da mm 500 di Ø.		h	€ 51,79
411	Manodopera, noli e trasporti	A.2.40.200		Nolo di apparecchiatura di pompaggio tipo "Wellpoint", per abbassamento della falda sino alla quota di stabilizzazione richiesta per tutto il tempo necessario all'esecuzione delle opere; l'impianto sarà costituito da una serie di mini-pozzi collegati fra loro da una o più pompe ad alto grado di vuoto tramite una serie di collettori di adduzione e scarico, raccordi e giunti di collegamento; la pompa potrà avere funzionamento elettrico o diesel e dovrà eseere munita di personale che gestisca il funzionamento per tutto il tempo necessario, il tutto in condizioni di perfetta efficienza; la posa dell'impianto dovrà essere preceduta da una indagine stratigrafica dei terreni interessati sino ad una profondità rispetto a quella di scavo; il trivellamento dei pozzi per l'inserimento degli aghi potrà essere sia manuale che meccanico (con l'ausilio di trivelle) e comunque sono comprese nel prezzo l'eventuale riempimento dei pozzi, dopo l'inserimento delle punte filtranti, di materiale drenante idoneo o la protezione delle punte stesse da getti di calcestruzzo; dovrà essere garantita anche la posa dei necessari impianti di emergenza onde evitare pericoli per il personale impiegato nell'esecuzione delle opere e rallentamenti dei lavori stessi; sono comunque compresi nel prezzo, l'eventuale infittimento delle punte filtranti che si rendesse necessario per un errato dimensionamento iniziale dell'impianto, l'installazione e lo smontaggio dello stesso. Nel caso la Direzione Lavori autorizzi la posa di palancole, diaframmi in calcestruzzo, iniezioni di cemento ecc., queste saranno compensate a parte.
412	Manodopera, noli e trasporti	A.2.40.200.5				d	€ 777,20
413	Manodopera, noli e trasporti	A.2.40.210		Nolo di pannelloni autoaffondanti, computati a giorno effettivo di utilizzo per m² di superficie utile.
414	Manodopera, noli e trasporti	A.2.40.210.5				d	€ 3,04
415	Manodopera, noli e trasporti	A.2.40.220		Nolo di catenaria meccanica per scavi a sezione ristretta in terreno; compreso operatore, consumo di carburante, materiali di consumo e in perfetta efficienza.
416	Manodopera, noli e trasporti	A.2.40.220.5				h	€ 35,81
417	Manodopera, noli e trasporti	A.2.40.230		Nolo di seminatrice meccanica compreso operatore addetto continuativamente alla manovra, consumo di carburante, materiali di consumo e in perfetta efficienza.
418	Manodopera, noli e trasporti	A.2.40.230.5				h	€ 32,30
419	Manodopera, noli e trasporti	A.2.40.240		Nolo di motocoltivatore meccanico escluso operatore addetto continuativamente alla manovra, compreso consumo di carburante, materiali di consumo e in perfetta efficienza.
420	Manodopera, noli e trasporti	A.2.40.240.5				d	€ 45,69
421	Manodopera, noli e trasporti	A.2.40.250		Nolo di carrello trasportatore cingolato meccanico escluso operatore, compreso consumo di carburante, materiali di consumo e in perfetta efficienza.
422	Manodopera, noli e trasporti	A.2.40.250.5				d	€ 42,52
423	Manodopera, noli e trasporti	A.2.40.260		Nolo di cippatrice escluso operatore, compreso consumo di carburante, materiali di consumo e in perfetta efficienza.
424	Manodopera, noli e trasporti	A.2.40.260.5		Cippatrice fino a 29 kW, per diametri di rami fino a 4 cm
425	Manodopera, noli e trasporti	A.2.40.260.10		Cippatrice da 30 a 59 kW, per diametri di rami fino a 6 cm
426	Manodopera, noli e trasporti	A.2.40.260.15		Cippatrice fino oltre 59 kW, per diametri di rami fino a 8 cm
427	Manodopera, noli e trasporti	A.2.45		ATTREZZATURE PER LAVORI LACUALI
428	Manodopera, noli e trasporti	A.2.45.10		Nolo di barca a remi o a motore della lunghezza di m 5,00 o 6,00, compreso barcaiolo ed ogni altro onere.
429	Manodopera, noli e trasporti	A.2.45.10.5				h	€ 40,09
430	Manodopera, noli e trasporti	A.2.45.20		Nolo di rimorchiatore idoneo per navigazioni lacuali, compreso consumi, il compenso del pilota ed ogni altro onere.
431	Manodopera, noli e trasporti	A.2.45.20.10				h	€ 129,00
432	Manodopera, noli e trasporti	A.2.45.30		Nolo di bettolina o betta per il trasporto di materiale, della capienza non inferiore a m³ 15 a pieno carico, compresa la mercede dell'operatore ed ogni altro onere per dare il natante pronto ed efficente al servizio cui sarà adibito, escluso solo il rimorchiatore per il traino.
433	Manodopera, noli e trasporti	A.2.45.30.10				h	€ 49,30
434	Manodopera, noli e trasporti	A.2.45.40		Nolo di pontone non semovente per lavori lacuali, compresa la mercede del manovratore, ed ogni altro onere.
435	Manodopera, noli e trasporti	A.2.45.40.10				h	€ 151,40
436	Manodopera, noli e trasporti	A.2.45.50		Nolo di escavatore attrezzato come battipalo, con maglio del peso minimo di kg 2000.
437	Manodopera, noli e trasporti	A.2.45.50.5				h	€ 73,61
438	Manodopera, noli e trasporti	A.2.45.60		Nolo di draga completa di tutti gli accessori.
439	Manodopera, noli e trasporti	A.2.45.70		Nolo di battipalo su pontone semovente per infissione di pali fino a m 15,00 di lunghezza, compreso argano a motore, la mano d'opera per il suo funzionamento ed assistenza alle operazioni di infissione ed estrazione, ed ogni altro onere.
440	Manodopera, noli e trasporti	A.2.45.70.10		Battipalo su pontone semovente		h	€ 144,20
441	Manodopera, noli e trasporti	A.2.45.80		Trasferimento di battipalo su pontone semovente da un luogo di lavoro all'altro.
442	Manodopera, noli e trasporti	A.2.45.80.5		- per distanze superiori a m 500		h	€ 82,58
443	Manodopera, noli e trasporti	A.2.50		PICCOLE ATTREZZATURE
444	Manodopera, noli e trasporti	A.2.50.10		Nolo di costipatore (rana) ad esplosione completo di tutti gli accessori, comprese installazioni, spostamenti, esercizio, sorveglianza ecc..
445	Manodopera, noli e trasporti	A.2.50.10.10		energia fino a Nm 500.		h	€ 35,27
446	Manodopera, noli e trasporti	A.2.50.20		Nolo di saldatrice elettrica in condizioni di piena efficienza, comprese le spese annesse per il perfetto funzionamento del mezzo ed esclusi gli elettordi e l'operatore addetto.
447	Manodopera, noli e trasporti	A.2.50.20.10				h	€ 1,96
448	Manodopera, noli e trasporti	A.2.50.30		Nolo di pompa a mano completa di tutti gli accessori compreso l'esercizio e la sorveglianza escluso operatore.
449	Manodopera, noli e trasporti	A.2.50.30.10				h	€ 1,24
450	Manodopera, noli e trasporti	A.2.50.40		Nolo di paranchi completi di tutti gli accessori compreso l'esercizio e la sorveglianza escluso operatore.
451	Manodopera, noli e trasporti	A.2.50.40.10				h	€ 1,52
452	Manodopera, noli e trasporti	A.2.50.50		Nolo di saldatrice per PVC completa di tutti gli accessori compreso l'esercizio e la sorveglianza escluso operatore.
453	Manodopera, noli e trasporti	A.2.50.50.10				h	€ 1,18
454	Manodopera, noli e trasporti	A.2.50.60		Nolo di pistola sparachiodi in condizioni di piena efficienza, comprese le spese annesse per il perfetto funzionamento del mezzo ed escluso l'operatore addetto.
455	Manodopera, noli e trasporti	A.2.50.60.10				h	€ 1,95
456	Manodopera, noli e trasporti	A.2.50.70		Nolo di motosega con motore a scoppio accoppiato in condizioni di piena efficienza, comprese le spese annesse per il perfetto funzionamento del mezzo ed escluso l'operatore addetto al taglio.
457	Manodopera, noli e trasporti	A.2.50.70.5		cilindrata fino a 51 cm³		h	€ 4,46
458	Manodopera, noli e trasporti	A.2.50.70.10		cilindrata oltre 51 cm³ fino a 61 cm³		h	€ 5,00
459	Manodopera, noli e trasporti	A.2.50.70.15		cilindrata oltre 61 cm³		h	€ 5,61
460	Manodopera, noli e trasporti	A.2.50.80		Nolo di motosega con motore elettrico accoppiato in condizioni di piena efficienza, comprese le spese annesse per il perfetto funzionamento del mezzo ed escluso l'operatore addetto al taglio.
461	Manodopera, noli e trasporti	A.2.50.80.5				h	€ 2,18
462	Manodopera, noli e trasporti	A.2.50.90		Nolo di banco sega circolare con motore elettrico accoppiato in condizioni di piena efficienza, comprese le spese annesse per il perfetto funzionamento del mezzo ed escluso l'operatore addetto al taglio.
463	Manodopera, noli e trasporti	A.2.50.90.5				h	€ 2,75
464	Manodopera, noli e trasporti	A.2.50.100		Nolo di saldatrice con motore a scoppio accoppiato in condizioni di piena efficienza, comprese le spese annesse per il perfetto funzionamento dell'attrezzo ed esclusi gli elettrodi e l'operatore addetto.
465	Manodopera, noli e trasporti	A.2.50.100.5		fino a 170 A, avviamento manuale		h	€ 3,13
466	Manodopera, noli e trasporti	A.2.50.100.10		fino a 170 A, avviamento elettrico		h	€ 4,21
467	Manodopera, noli e trasporti	A.2.50.100.15		oltre 170 A fino a 250 A, avviamento elettrico		h	€ 5,33
468	Manodopera, noli e trasporti	A.2.50.100.20		oltre 250 A fino a 300 A, avviamento elettrico		h	€ 6,65
469	Manodopera, noli e trasporti	A.2.50.100.25		oltre 300 A, avviamento elettrico		h	€ 7,32
470	Manodopera, noli e trasporti	A.2.55		CASSERI
471	Manodopera, noli e trasporti	A.2.55.10		Nolo di casseri di qualsiasi forma retti o curvi per strutture verticali ed orizzontali per la durata fino a giorni 10.
472	Manodopera, noli e trasporti	A.2.55.10.10		metallici		m²	€ 5,43
473	Manodopera, noli e trasporti	A.2.55.10.11		metallici; per ogni giorno successivo		m²	€ 0,15
474	Manodopera, noli e trasporti	A.2.55.10.20		in legno		m²	€ 6,53
475	Manodopera, noli e trasporti	A.2.55.10.21		in legno; per ogni giorno successivo		m²	€ 0,09
476	Manodopera, noli e trasporti	A.2.60		PONTEGGI E PIATTAFORME AEREE
477	Manodopera, noli e trasporti	A.2.60.10		Nolo di trabattello fisso delle dimensioni di 1.00x1.80/2.00 m in condizioni di piena efficienza e completo di impalcato di lavoro in sommità e relativo sottoponte corredati di fermapiede, parapetti regolamentari ed impalcati con botole e scale di accesso, compresi lo scrupoloso rispetto delle normative vigenti in materia antinfortunistica nei cantieri edili ed in particolare i DPR 27.04.55, n° 547, DPR 07.01.56, n° 164, il documento di armonizzazione UNI HD 1000 e la Circolare Ministero del Lavoro e della Previdenza Sociale 11.07.00, n° 46.
478	Manodopera, noli e trasporti	A.2.60.15		Nolo di ponteggio/trabatello montato su telaio con ruote gommate o sterzanti, telescopico o a parallelogrammi articolati o a forbici con motore elettrico alimentato con batterie ricaricabili, per operare ad altezza superiore ai 2,00 m e con piano di lavoro ad altezza fino a m 9,50 dal suolo, con possibilità di comando delle operazioni sia dal quadro di comando da terra che direttamente dalla navicella, delle dimensioni di m 2,40 x 1,20 più estensione di 0,91 m in avanti, montato ed efficiente; compresi tutti gli accessori, la manutenzione ordinaria e ogni altro onere, escluso operatore.Il mezzo sarà conforme a quanto indicato nella "Direttive Macchina" (D.L.n° 459/96) e dotato di dispositivi di sicurezza nonchè in possesso di regolare certificato ISPESI.
479	Manodopera, noli e trasporti	A.2.60.20		Nolo di ponteggio a telai componibili secondo le Norme di sicurezza attualmente in vigore, montato ed efficiente, piani di lavoro delle dimensioni di cm 70 - 100, completo di scale di accesso interne, dei banchinaggi, degli ancoraggi e di tutti gli accessori escluse le reti di protezione che saranno contabilizzate a parte, compreso lo smontaggio e rimozione a fine lavori.
480	Manodopera, noli e trasporti	A.2.60.30		Nolo di ponteggio a tubo giunto di tipo modulare realizzato secondo uno specifico progetto che consideri anche le Norme di sicurezza attualmente in vigore, montato ed efficiente, completo di piani di lavoro costituiti da tavole reggiate sulle teste delle dimensioni di cm 25x4x400, scale di accesso interne, dei banchinaggi, degli ancoraggi e di tutti gli accessori escluse le reti di protezione che saranno contabilizzate a parte, compreso lo smontaggio e rimozione a fine lavori.
481	Manodopera, noli e trasporti	A.2.60.40		Nolo di rete di protezione montata ed efficiente, compreso lo smontaggio e rimozione a fine lavori.
482	Manodopera, noli e trasporti	A.2.60.110		Nolo di piattaforma aerea autocarrata a braccio telescopico con rotazione del braccio di 360° continui con navicella di dimensioni variabili ed un angolo di rotazione di almeno 100°, possibilità di effettuare le operazioni di comando sia da terra che direttamente dalla navicella, altezza di lavoro minima m 17, sbraccio minimo m 7,00 e portata della navicella di 200 kg, il tutto completo di accessori d'uso e perfettamente funzionante compreso manovratore.
483	Manodopera, noli e trasporti	A.2.60.110.5		prezzo orario con conteggio minimo di 4 ore		h	€ 48,80
484	Manodopera, noli e trasporti	A.2.60.110.10		al giorno		d	€ 351,30
485	Manodopera, noli e trasporti	A.2.60.120		Nolo di piattaforma aerea autocarrata a braccio pantografico con navicella di dimensioni variabili ed un angolo di rotazione minimo di 300°, possibilità di effettuare le operazioni di comando sia da terra che direttamente dalla navicella, altezza di lavoro di almeno m 20, sbraccio di almeno m 7,50 e portata della navicella di 500 kg, il tutto completo di accessori d'uso e perfettamente funzionante compreso manovratore.
486	Manodopera, noli e trasporti	A.2.60.120.5		prezzo orario con conteggio minimo di 4 ore		h	€ 54,89
487	Manodopera, noli e trasporti	A.2.60.120.10		al giorno		d	€ 395,30
488	Manodopera, noli e trasporti	A.2.60.130		Nolo di piattaforma aerea autocarrata a braccio telescopico con rotazione del braccio di 360° continui con navicella di dimensioni variabili, possibilità di effettuare le operazioni di comando sia da terra che direttamente dalla navicella, altezza di lavoro di almeno m 30, sbraccio di almeno m 20 con possibilità di impiego anche in negativo sotto il piano stradale e portata della navicella di 250 kg, il tutto completo di accessori d'uso e perfettamente funzionante compreso manovratore.
489	Manodopera, noli e trasporti	A.2.60.130.5		prezzo orario con conteggio minimo di 4 ore		h	€ 73,19
490	Manodopera, noli e trasporti	A.2.60.130.10		al giorno		d	€ 527,00
491	Manodopera, noli e trasporti	A.3		Nei prezzi sotto segnati si intendono compensati tutti gli oneri necessari per dare l'energia ed i materiali nel luogo stabilito dalla Direzione Lavori, le spese generali, gli utili d'Impresa, ogni spesa per forniture, trasporti, sprechi ed ogni altra imposta per Legge a carico dell'Appaltatore.
492	Manodopera, noli e trasporti	A.3.5		CARBURANTI
493	Manodopera, noli e trasporti	A.3.5.5		Ministero dello Sviluppo economico - prezzi medi mese aprile
494	Manodopera, noli e trasporti	A.3.5.10		Ministero dello Sviluppo economico - prezzi medi mese aprile
495	Manodopera, noli e trasporti	A.3.5.10.5		Benzina senza piombo.		l	€ 1,26
496	Manodopera, noli e trasporti	A.3.5.15		Ministero dello Sviluppo economico - prezzi medi mese aprile
497	Manodopera, noli e trasporti	A.3.5.15.5		Per autotrazione		l	€ 1,10
498	Manodopera, noli e trasporti	A.3.5.20		Ministero dello Sviluppo economico - prezzi medi mese aprile
499	Manodopera, noli e trasporti	A.3.5.20.5		Per riscaldamento		l	€ 1,04
500	Manodopera, noli e trasporti	A.3.10		LUBRIFICANTI
501	Manodopera, noli e trasporti	A.3.10.5		OLII MINERALI
502	Manodopera, noli e trasporti	A.3.10.5.10		Olio lubrificante		kg	€ 13,86
503	Manodopera, noli e trasporti	A.3.10.5.20		Olio motore		kg	€ 13,86
504	Manodopera, noli e trasporti	A.3.15		ENERGIA
505	Manodopera, noli e trasporti	A.3.15.5		ENERGIA ELETTRICA
506	Manodopera, noli e trasporti	A.3.15.5.10		Fino a 15 kW impegnati		kW	€ 0,24
507	Manodopera, noli e trasporti	A.3.15.5.20		Oltre 15 kW impegnati		kW	€ 0,24
508	Manodopera, noli e trasporti	A.3.20		ESPLOSIVI
509	Manodopera, noli e trasporti	A.3.20.5		ESPLOSIVI
510	Manodopera, noli e trasporti	A.4		Nei prezzi sotto segnati si intendono compensati tutti gli oneri derivanti dal pagamento delle indennità nonchè le spese generali, gli utili d'Impresa, ogni spesa per forniture, trasporti se previsti ed ogni altra imposta per Legge a carico dell'Appaltatore.
511	Manodopera, noli e trasporti	A.4.5		MACERIE DA DEMOLIZIONI EDILI
512	Manodopera, noli e trasporti	A.4.5.10		SMALTIMENTO DI RIFIUTI INERTI IN DISCARICA PUBBLICA AUTORIZZATA
513	Manodopera, noli e trasporti	A.4.5.20		MACERIE INERTI
514	Manodopera, noli e trasporti	A.4.5.20.5		macerie pulite selezionate		t	€ 8,01
515	Manodopera, noli e trasporti	A.4.5.20.10		macerie frammiste con legno, metallo e plastiche fino al 10%		t	€ 14,78
516	Manodopera, noli e trasporti	A.4.5.20.20		macerie frammiste con legno, metallo e plastiche oltre il 10 % fino al 30%		t	€ 39,42
517	Manodopera, noli e trasporti	A.4.5.20.25		macerie frammiste con legno, metallo e plastiche oltre al 30%		t	€ 91,17
518	Manodopera, noli e trasporti	A.4.5.20.35		macerie frammiste con sintetici, cartacei, resilienti e cavi elettrici oltre al 50%		t	€ 320,30
519	Manodopera, noli e trasporti	A.4.5.20.50		macerie di conglomerato cementizio armato in blocchi fino a 0, 70 m³		t	€ 25,87
520	Manodopera, noli e trasporti	A.4.5.20.55		macerie di conglomerato cementizio armato in blocchi oltre 0, 70 m³		t	€ 70,22
521	Manodopera, noli e trasporti	A.4.5.30		RIFIUTI INGOMBRANTI NON INERTI
522	Manodopera, noli e trasporti	A.4.5.30.5		serramenti, avvolgibili, pallets e tavolame in legno selezionati		t	€ 60,37
523	Manodopera, noli e trasporti	A.4.5.30.15		rifiuti di imballaggi cartonati selezionati		t	€ 141,70
524	Manodopera, noli e trasporti	A.4.5.30.20		rifiuti di imballaggi plastici selezionati		t	€ 141,70
525	Manodopera, noli e trasporti	A.4.5.30.25		rifiuti di imballaggi frammisti non selezionati		t	€ 320,30
526	Manodopera, noli e trasporti	A.4.10		MATERIALI DA SCAVI E DEMOLIZIONI
527	Manodopera, noli e trasporti	A.4.10.5		Compenso per lo smaltimento in discarica autorizzata di materiali provenienti da scavi e/o demolizioni non ritenuti idonei dalla D.L. per il loro reimpiego.Tale compenso, comprensivo ove previsto del tributo speciale provinciale, sarà corrisposto dietro consegna dell'esemplare del formulario di identificazione redatto conformemente alle disposizioni emanate dalla P.A.T. in materia di rifiuti.Detto formulario varrà quale identificativo delle quantità da contabilizzare.
528	Manodopera, noli e trasporti	A.4.10.5.10		limi, argille ecc.		t	€ 9,86
529	Manodopera, noli e trasporti	A.4.10.5.20		materiali frammisti a conglomerati bituminosi		t	€ 11,09
530	Manodopera, noli e trasporti	A.4.10.5.25		croste selezionate di conglomerati bituminosi		t	€ 8,91
531	Manodopera, noli e trasporti	A.4.10.10		TERRE

532	Opere Edili	B		OPERE EDILI
533	Opere Edili	B.2		OPERE DA IMPRENDITORE EDILE - DEMOLIZIONI E MOVIMENTI TERRA
534	Opere Edili	B.2.1		COSTO MATERIALI IN CANTIERE
535	Opere Edili	B.2.1.5		SABBIA
536	Opere Edili	B.2.1.7		SABBIA RICICLATA
537	Opere Edili	B.2.1.10		GRANIGLIA, GHIAIA E PIETRISCO
538	Opere Edili	B.2.1.12		GRANIGLIA, GHIAIA E PIETRISCO RICICLATI
539	Opere Edili	B.2.2		COSTO INDENNITA' DI DISCARICA
540	Opere Edili	B.2.2.5		INDENNITA' PER MATERIALI DI DEMOLIZIONE
541	Opere Edili	B.2.2.20		INDENNITA' PER MATERIALI DI SCAVO
542	Opere Edili	B.2.5		Nei prezzi dei materiali a piè d'opera di seguito esposti si intende comprenso e compensato l'onere relativo ai trasporti, al carico ed allo scarico in cantiere, le spese generali e l'utile dell'Impresa.I materiali dovranno essere di ottima qualità, rispecchiare le caratteristiche dei relativi Capitolati Speciali d'Appalto nonchè le normative vigenti.
543	Opere Edili	B.2.5.5		Fornitura in cantiere di inerti sabbiosi provenienti da cava di ottima qualità, rispondenti alle migliori caratteristiche di mercato ed alle normative vigenti. Nel prezzo si intendono compresi e compensati gli oneri relativi al carico, al trasporto, lo scarico in cantiere, il rispetto della marcatura CE per i prodotti da costruzione prevista dalla Direttiva 89/106/CEE recepita dal DPR 21.04.93, n. 246 e quanto altro necessario per dare il materiale fornito a piè d'opera.
544	Opere Edili	B.2.5.5.5		sabbia fine lavata e vagliata granulometria 0-3 mm		m³	€ 32,32
545	Opere Edili	B.2.5.5.10		sabbia media lavata e vagliata granulometria 0-8 mm		m³	€ 26,57
546	Opere Edili	B.2.5.7		Fornitura in cantiere di inerti sabbiosi provenienti da impianti di riciclaggio di ottima qualità, rispondenti alle migliori caratteristiche di mercato ed alle normative vigenti. Nel prezzo si intendono compresi e compensati gli oneri relativi al carico, al trasporto, lo scarico in cantiere, il rispetto della marcatura CE per i prodotti da costruzione prevista dalla Direttiva 89/106/CEE recepita dal DPR 21.04.93, n. 246 e quanto altro necessario per dare il materiale fornito a piè d'opera.
547	Opere Edili	B.2.5.7.5		sabbia da tubi granulometria 0-5 mm		m³	€ 12,01
548	Opere Edili	B.2.5.10		Fornitura in cantiere di inerti ghiaiosi provenienti da cava di ottima qualità, rispondenti alle migliori caratteristiche di mercato ed alle normative vigenti. Nel prezzo si intendono compresi e compensati gli oneri relativi al carico, al trasporto, lo scarico in cantiere, il rispetto della marcatura CE per i prodotti da costruzione prevista dalla Direttiva 89/106/CEE recepita dal DPR 21.04.93, n. 246 e quanto altro necessario per dare il materiale fornito a piè d'opera.
549	Opere Edili	B.2.5.10.5		ghiaino granulometria 7-15 mm		m³	€ 22,21
550	Opere Edili	B.2.5.10.10		ghiaia granulometria 15-30 mm		m³	€ 22,21
551	Opere Edili	B.2.5.10.15		pietrisco di frantoio granulometria 30-70 mm		m³	€ 16,08
552	Opere Edili	B.2.5.10.20		misto ghiaino e sabbia granulometria 0-15 mm		m³	€ 25,72
553	Opere Edili	B.2.5.10.25		misto ghiaino e sabbia granulometria 0-30 mm		m³	€ 25,75
554	Opere Edili	B.2.5.10.30		legante di frantoio granulometria 0-30 mm		m³	€ 17,89
555	Opere Edili	B.2.5.10.35		legante naturale di cava (tout venant)		m³	€ 13,30
556	Opere Edili	B.2.5.12		Fornitura in cantiere di inerti ghiaiosi provenienti da impianti di riciclaggio di ottima qualità, rispondenti alle migliori caratteristiche di mercato ed alle normative vigenti. Nel prezzo si intendono compresi e compensati gli oneri relativi al carico, al trasporto, lo scarico in cantiere, il rispetto della marcatura CE per i prodotti da costruzione prevista dalla Direttiva 89/106/CEE recepita dal DPR 21.04.93, n. 246 e quanto altro necessario per dare il materiale fornito a piè d'opera.
557	Opere Edili	B.2.5.12.5		ghiaino granulometria 7-15 mm		m³	€ 20,57
558	Opere Edili	B.2.5.12.15		pietrisco granulometria 30-70 mm		m³	€ 11,88
559	Opere Edili	B.2.5.12.20		misto ghiaino e sabbia granulometria 0-10 mm		m³	€ 13,15
560	Opere Edili	B.2.5.12.25		misto ghiaino e sabbia granulometria 0-30 mm		m³	€ 13,61
561	Opere Edili	B.2.5.12.30		stabilizzato granulometria 5-50 mm		m³	€ 11,88
562	Opere Edili	B.2.10		Nei prezzi dei lavori compiuti di seguito esposti così come descritti dalle singole voci si intendono compresi e compensati gli oneri relativi ai trasporti, al carico ed allo scarico in cantiere, i sollevamenti ai piani, le spese generali e l'utile dell'Impresa.Sarà cura del progettista modificare i prezzi unitari di seguito riportati in funzione dell'ubicazione del futuro cantiere di lavoro, analizzando compiutamente la disponibilità e la vicinanza di discariche per materiali inerti anche consultando lo specifico elaborato aggiornato e distribuito dall'Agenzia provinciale per la protezione dell'ambiente (APPA) - Unità organizzativa tutela del suolo.
563	Opere Edili	B.2.10.10		Demolizione completa di fabbricati esistenti di qualsiasi genere, sia sopra che sotto il piano del terreno.Nel prezzo si intendono compresi e compensati gli oneri per lo sgombero, la raccolta differenziata del materiale di risulta, il conferimento con trasporto in discarica autorizzata del materiale di risulta, l'indennità di discarica e quanto altro necessario per dare il lavoro finito a regola d'arte.La misurazione verra' effettuata a metrocubo vuoto per pieno all'esterno delle murature e dal pavimento di calpestio del piano interrato o piano terra alla quota dell'estradosso dell'ultimo solaio.
564	Opere Edili	B.2.10.10.5		muratura in laterizio e solai in laterocemento		m³	€ 13,05
565	Opere Edili	B.2.10.10.10		muratura in pietrame e solai in legno		m³	€ 10,57
566	Opere Edili	B.2.10.15		Demolizione di tetti in legno, compresa grossa e piccola orditura, manto di copertura di qualsiasi tipo, membrane bituminose, canali di gronda, tubi pluviali e lattonerie di ogni genere.Nel prezzo si intendono compresi e compensati gli oneri per l'abbassamento, lo sgombero del sottotetto, la raccolta differenziata del materiale di risulta, il conferimento con trasporto in discarica autorizzata del materiale di risulta, l'indennità di discarica e quanto altro necessario per dare il lavoro finito a regola d'arte.La misurazione verra' effettuata a metroquadrato lungo le falde della copertura.
567	Opere Edili	B.2.10.15.5				m²	€ 12,54
568	Opere Edili	B.2.10.20		Demolizione di manti di copertura compresi pure i sottostanti listelli in legno, i conversoni di compluvio, i canali di gronda e le converse ai camini.Nel prezzo si intendono compresi e compensati gli oneri per l'abbassamento, lo sgombero del sottotetto, la raccolta differenziata del materiale di risulta, il conferimento con trasporto in discarica autorizzata del materiale di risulta, l'indennità di discarica e quanto altro necessario per dare il lavoro finito a regola d'arte.La misurazione verrà effettuata sulle falde della copertura.
569	Opere Edili	B.2.10.20.5		manto in lastre		m²	€ 3,85
570	Opere Edili	B.2.10.20.10		manto in coppi		m²	€ 8,68
571	Opere Edili	B.2.10.20.15		manto in tegole		m²	€ 5,69
572	Opere Edili	B.2.10.20.20		manto in lamiera		m²	€ 7,98
573	Opere Edili	B.2.10.20.25		manto bituminoso a secco		m²	€ 2,02
574	Opere Edili	B.2.10.25		Demolizione di serramenti sia interni che esterni di ogni genere, forma e dimensione.Nel prezzo si intendono compresi e compensati gli oneri per la rimozione dell'eventuale falso telaio, ante di oscuro e gelosie avvolgibili, l'abbassamento, l'accatastamento del materiale giudicato recuperabile dalla D.L. che rimarrarà di proprietà dell'Amm.ne appaltante, lo sgombero, la raccolta differenziata del materiale di risulta, il conferimento con trasporto in discarica autorizzata del materiale di risulta, l'indennità di discarica e quanto altro necessario per dare il lavoro finito a regola d'arte.
575	Opere Edili	B.2.10.25.5		serramenti esterni in legno		m²	€ 17,85
576	Opere Edili	B.2.10.25.10		serramenti interni in legno		cad.	€ 17,44
577	Opere Edili	B.2.10.25.15		serramenti esterni metallici		m²	€ 16,14
578	Opere Edili	B.2.10.25.20		serramenti interni metallici		cad.	€ 12,99
579	Opere Edili	B.2.10.30		Smontaggio e rimozione di pavimento in pietra naturale massello di qualsiasi tipo e sezione.Nel prezzo si intendono compresi e compensati gli oneri per l'abbassamento, l'accatastamento del materiale giudicato recuperabile dalla D.L. che rimarrà di proprietà dell'Amm.ne appaltante, lo sgombero, la raccolta differenziata del materiale di risulta, il conferimento con trasporto in discarica autorizzata del materiale eccedente, l'indennità di discarica e quanto altro necessario per dare il lavoro finito a regola d'arte.
580	Opere Edili	B.2.10.30.5				m²	€ 37,62
581	Opere Edili	B.2.10.35		Smontaggio e rimozione di contorni, bancali, soglie, zoccolini, battiscopa, pedate ed alzate in in marmo od pietra naturale di qualsiasi tipo e sezione.Nel prezzo si intendono compresi e compensati gli oneri per l'abbassamento, l'accatastamento del materiale giudicato recuperabile dalla D.L. che rimarrà di proprietà dell'Amm.ne appaltante, lo sgombero, la raccolta differenziata del materiale di risulta, il conferimento con trasporto in discarica autorizzata del materiale eccedente, l'indennità di discarica e quanto altro necessario per dare il lavoro finito a regola d'arte.
582	Opere Edili	B.2.10.35.5				m	€ 14,03
583	Opere Edili	B.2.10.40		Demolizione di strutture verticali con spessore superiore a 20 cm, eseguita anche in breccia, compresi gli intonaci e gli eventuali rivestimenti di qualsiasi tipo.Nel prezzo si intendono compresi e compensati gli oneri per l'abbassamento, l'accatastamento del materiale giudicato recuperabile dalla D.L. che rimarrà di proprietà dell'Amm.ne appaltante, lo sgombero, la raccolta differenziata del materiale di risulta, il conferimento con trasporto in discarica autorizzata del materiale di risulta, l'indennità di discarica e quanto altro necessario per dare il lavoro finito a regola d'arte.
584	Opere Edili	B.2.10.40.5		strutture in muratura di pietrame		m³	€ 117,90
585	Opere Edili	B.2.10.40.10		breccia per strutture in muratura di pietrame		m³	€ 178,10
586	Opere Edili	B.2.10.40.15		strutture in conglomerato cementizio armato		m³	€ 230,20
587	Opere Edili	B.2.10.40.20		breccia per strutture in conglomerato cementizio armato		m³	€ 293,70
588	Opere Edili	B.2.10.40.25		strutture in muratura di laterizio		m³	€ 75,79
589	Opere Edili	B.2.10.40.30		breccia per strutture in muratura di laterizio		m³	€ 106,88
590	Opere Edili	B.2.10.45		Demolizione di manufatti in conglomerato cementizio armato di qualsiasi tipo, forma e dimensione presenti all'esterno di fabbricati quali muri di sostegno, vasche e plinti isolati di fondazione.Nel prezzo si intendono compresi e compensati gli oneri per lo sgombero, la raccolta differenziata del materiale di risulta, il conferimento con trasporto in discarica autorizzata del materiale di risulta, l'indennità di discarica e quanto altro necessario per dare il lavoro finito a regola d'arte.La misurazione verrà effettuata a metrocubo vuoto per pieno.
591	Opere Edili	B.2.10.45.5				m³	€ 128,20
592	Opere Edili	B.2.10.50		Demolizione di strutture orizzontali di qualsiasi spessore compresi gli intonaci tradizionali ed esclusi gli eventuali controssoffitti in maltapaglia. Sono altresì esclusi tutti i tipi di pavimentazione ed il relativo sottofondo.Nel prezzo si intendono compresi e compensati gli oneri per l'abbassamento, l'accatastamento del materiale giudicato recuperabile dalla D.L. che rimarrà di proprietà dell'Amm.ne appaltante, lo sgombero, la raccolta differenziata del materiale di risulta, il conferimento con trasporto in discarica autorizzata del materiale di risulta, l'indennità di discarica e quanto altro necessario per dare il lavoro finito a regola d'arte.
593	Opere Edili	B.2.10.50.5		solette, travi e rampe scala in conglomerato cementizio armato		m²	€ 55,23
594	Opere Edili	B.2.10.50.10		solai in laterocemento comprese travi in conglomerato cementizio armato		m²	€ 36,19
595	Opere Edili	B.2.10.50.15		solai con travi ed assito in legno		m²	€ 24,48
596	Opere Edili	B.2.10.50.20		strutture a volta in pietrame		m²	€ 77,34
597	Opere Edili	B.2.10.55		Demolizione parziale o totale di canne fumarie di qualsiasi tipo e sezione realizzate in vista fuori lo spessore della muratura perimetrale esterna, complete degli intonaci e degli eventuali rivestimenti di qualsiasi tipo.Nel prezzo si intendono compresi e compensati gli oneri per l'abbassamento, lo sgombero, la raccolta differenziata del materiale di risulta, il conferimento con trasporto in discarica autorizzata del materiale di risulta, l'indennità di discarica e quanto altro necessario per dare il lavoro finito a regola d'arte.
598	Opere Edili	B.2.10.55.5				m³	€ 41,66
599	Opere Edili	B.2.10.60		Demolizione parziale o totale di tavolati in laterizio od assimilabili dello spessore complessivo uguale od inferiore a 20 cm, compresi gli intonaci e gli eventuali rivestimenti di qualsiasi tipo.Nel prezzo si intendono compresi e compensati gli oneri per l'abbassamento, lo sgombero, la raccolta differenziata del materiale di risulta, il conferimento con trasporto in discarica autorizzata del materiale di risulta, l'indennità di discarica e quanto altro necessario per dare il lavoro finito a regola d'arte.
600	Opere Edili	B.2.10.60.5				m²	€ 10,93
601	Opere Edili	B.2.10.61		Demolizione parziale o totale di tavolati in gesso rivestito od assimilabili dello spessore complessivo uguale od inferiore a 20 cm, compresi i materassini isolanti, la struttura metallica e gli eventuali rivestimenti di qualsiasi tipo.Nel prezzo si intendono compresi e compensati gli oneri per l'abbassamento, lo sgombero, la raccolta differenziata del materiale di risulta, il conferimento con trasporto in discarica autorizzata del materiale di risulta, l'indennità di discarica e quanto altro necessario per dare il lavoro finito a regola d'arte.
602	Opere Edili	B.2.10.61.5				m²	€ 17,70
603	Opere Edili	B.2.10.65		Demolizione parziale o totale, fino al vivo dell'intonaco, di rivestimenti in piastrelle ceramiche di qualsiasi tipo, posati su sottostante supporto sia in malta che in colla.Nel prezzo si intendono compresi e compensati gli oneri per l'abbassamento, lo sgombero, la raccolta differenziata del materiale di risulta, il conferimento con trasporto in discarica autorizzata del materiale di risulta, l'indennità di discarica e quanto altro necessario per dare il lavoro finito a regola d'arte.
604	Opere Edili	B.2.10.65.5				m²	€ 5,47
605	Opere Edili	B.2.10.70		Demolizione parziale o totale di intonaci in calce o gesso fino al vivo della muratura.Nel prezzo si intendono compresi e compensati gli oneri per la formazione ed il disfacimento dei piani di lavoro interni, l'abbassamento, lo sgombero, la raccolta differenziata del materiale di risulta, il conferimento con trasporto in discarica autorizzata del materiale di risulta, l'indennità di discarica e quanto altro necessario per dare il lavoro finito a regola d'arte.
606	Opere Edili	B.2.10.70.5		intonaci interni su muratura in laterizio		m²	€ 13,62
607	Opere Edili	B.2.10.70.10		intonaci interni su muratura in pietrame e spessore medio fino a 50 mm		m²	€ 13,93
608	Opere Edili	B.2.10.70.15		intonaci esterni su muratura in laterizio		m²	€ 12,73
609	Opere Edili	B.2.10.70.20		intonaci esterni su muratura in pietrame e spessore medio fino a 50 mm		m²	€ 7,90
610	Opere Edili	B.2.10.75		Demolizione parziale o totale di controsoffitti in maltapaglia fino al vivo della struttura sottostante.Nel prezzo si intendono compresi e compensati gli oneri per l'abbassamento, lo sgombero, la raccolta differenziata del materiale di risulta, il conferimento con trasporto in discarica autorizzata del materiale di risulta, l'indennità di discarica e quanto altro necessario per dare il lavoro finito a regola d'arte.
611	Opere Edili	B.2.10.75.5				m²	€ 15,60
612	Opere Edili	B.2.10.80		Demolizione parziale o totale di controsoffitti di qualsiasi tipo.Nel prezzo si intendono compresi e compensati gli oneri per l'abbassamento, lo sgombero, la raccolta differenziata del materiale di risulta, il conferimento con trasporto in discarica autorizzata del materiale di risulta, l'indennità di discarica e quanto altro necessario per dare il lavoro finito a regola d'arte.
613	Opere Edili	B.2.10.80.5		pannelli metallici		m²	€ 8,74
614	Opere Edili	B.2.10.80.10		pannelli fibra minerale, gesso e gesso rivestito		m²	€ 12,51
615	Opere Edili	B.2.10.85		Demolizione parziale o totale di pavimenti di qualsiasi tipo compreso l'eventuale battiscopa o zoccolino.Nel prezzo si intendono compresi e compensati gli oneri per l'abbassamento, lo sgombero, la raccolta differenziata del materiale di risulta, il conferimento con trasporto in discarica autorizzata del materiale di risulta, l'indennità di discarica e quanto altro necessario per dare il lavoro finito a regola d'arte.
616	Opere Edili	B.2.10.85.5		pavimenti caldi in legno		m²	€ 7,56
617	Opere Edili	B.2.10.85.10		pavimenti caldi resilienti		m²	€ 7,54
618	Opere Edili	B.2.10.85.15		pavimenti freddi		m²	€ 10,62
619	Opere Edili	B.2.10.87		Sovrapprezzo alla demolizione di pavimenti e battiscopa per ogni strato tipologico di pavimentazione in più oltre al primo.
620	Opere Edili	B.2.10.87.5		pavimenti caldi in legno		m²	€ 5,18
621	Opere Edili	B.2.10.87.10		pavimenti caldi resilienti		m²	€ 5,16
622	Opere Edili	B.2.10.87.15		pavimenti freddi		m²	€ 7,50
623	Opere Edili	B.2.10.90		Demolizione parziale o totale di battiscopa perimetrali e pavimenti di qualsiasi tipo, compreso il relativo massetto di sottofondo, per uno spessore complessivo fino a 100 mm.Nel prezzo si intendono compresi e compensati gli oneri per l'abbassamento, lo sgombero, la raccolta differenziata del materiale di risulta, il conferimento con trasporto in discarica autorizzata del materiale di risulta, l'indennità di discarica e quanto altro necessario per dare il lavoro finito a regola d'arte.
624	Opere Edili	B.2.10.90.5		pavimenti freddi		m²	€ 17,78
625	Opere Edili	B.2.10.90.10		pavimenti caldi in legno		m²	€ 18,53
626	Opere Edili	B.2.10.90.15		pavimenti caldi resilienti		m²	€ 18,73
627	Opere Edili	B.2.10.95		Demolizione parziale o totale di massetti di sottofondo in conglomerato cementizio dello spessore fino a 80 mm.Nel prezzo si intendono compresi e compensati gli oneri per l'abbassamento, lo sgombero, la raccolta differenziata del materiale di risulta, il conferimento con trasporto in discarica autorizzata del materiale di risulta, l'indennità di discarica e quanto altro necessario per dare il lavoro finito a regola d'arte.
628	Opere Edili	B.2.10.95.5				m²	€ 15,56
629	Opere Edili	B.2.10.100		Demolizione parziale o totale di pavimenti di qualsiasi tipo, compresa la demolizione del massetto di sottofondo, il battiscopa o zoccolino e la scarifica su terrapieno.Nel prezzo si intendono compresi e compensati gli oneri per lo sgombero, la raccolta differenziata del materiale di risulta, il conferimento con trasporto in discarica autorizzata del materiale di risulta, l'indennità di discarica e quanto altro necessario per dare il lavoro finito a regola d'arte.
630	Opere Edili	B.2.10.100.5		eseguita esclusivamente a mano		m³	€ 134,90
631	Opere Edili	B.2.10.100.10		eseguita a mano e con piccole macchina operatrici		m³	€ 44,84
632	Opere Edili	B.2.10.105		Demolizione parziale o totale di pavimenti di qualsiasi tipo, compresa la demolizione del massetto di sottofondo, il battiscopa o zoccolino e la scarifica, eseguita esclusivamente a mano, su avvolti di edifici esistenti.Nel prezzo si intendono compresi e compensati gli oneri per l'abbassamento, lo sgombero, la raccolta differenziata del materiale di risulta, il conferimento con trasporto in discarica autorizzata del materiale di risulta, l'indennità di discarica e quanto altro necessario per dare il lavoro finito a regola d'arte.
633	Opere Edili	B.2.10.105.5				m³	€ 137,60
634	Opere Edili	B.2.10.110		Smontaggio di strutture e manufatti in profili metallici normalizzati.Nel prezzo si intendono compresi e compensati gli oneri per l'abbassamento, l'accatastamento del materiale giudicato recuperabile dalla D.L. che rimarrà di proprietà dell'Amm.ne appaltante, lo sgombero, la raccolta differenziata del materiale di risulta, il conferimento con trasporto in discarica autorizzata del materiale di risulta in eccedenza, l'indennità di discarica e quanto altro necessario per dare il lavoro finito a regola d'arte.
635	Opere Edili	B.2.10.110.5		parapetti o similari		m²	€ 8,93
636	Opere Edili	B.2.10.110.10		scale e strutture portanti		kg	€ 0,69
637	Opere Edili	B.2.10.115		Smontaggio di corpi sanitari di qualsiasi tipo.Nel prezzo si intendono compresi e compensati gli oneri per la demolizione di eventuali strutture murarie di sostegno complete di rivestimenti in piastrelle ceramiche, l'abbassamento, l'accatastamento del materiale giudicato recuperabile dalla D.L. che rimarrà di proprietà dell'Amm.ne appaltante, lo sgombero, la raccolta differenziata del materiale di risulta, il conferimento con trasporto in discarica autorizzata del materiale di risulta in eccedenza, l'indennità di discarica e quanto altro necessario per dare il lavoro finito a regola d'arte.
638	Opere Edili	B.2.10.115.5				cad.	€ 24,45
639	Opere Edili	B.2.10.120		Smontaggio di corpi scaldanti di qualsiasi tipo.Nel prezzo si intendono compresi e compensati gli oneri per la demolizione di eventuali strutture di sostegno, l'abbassamento, l'accatastamento del materiale giudicato recuperabile dalla D.L. che rimarrà di proprietà dell'Amm.ne appaltante, lo sgombero, la raccolta differenziata del materiale di risulta, il conferimento con trasporto in discarica autorizzata del materiale di risulta in eccedenza, l'indennità di discarica e quanto altro necessario per dare il lavoro finito a regola d'arte.
640	Opere Edili	B.2.10.120.5				cad.	€ 12,37
641	Opere Edili	B.2.15		Nei prezzi dei lavori compiuti di seguito esposti così come descritti dalle singole voci si intendono compresi e compensati gli oneri relativi ai trasporti, al carico ed allo scarico in cantiere, i sollevamenti ai piani, le spese generali e l'utile dell'Impresa.
642	Opere Edili	B.2.15.5		Scavo a sezione aperta eseguito con mezzi meccanici in terreno di qualsiasi natura e consistenza, compresi i trovanti di volume inferiore a 0.3 m³ ed esclusa la sola roccia da mina.Nel prezzo si intendono compresi e compensati gli oneri per il taglio di piante e cespugli, la rimozione di ceppaie, lo spianamento del terreno sul fondo ed i depositi temporanei nell'ambito del cantiere del materiale di risulta.La misurazione del corpo dello scavo sarà effettuata, a parete inclinata conformemente a quanto previsto dai piani previsti dalle misure per la tutela della salute e per la sicurezza dei lavoratori nei cantieri temporanei o mobili, od in loro assenza a parete inclinata 3/1 intesa come altezza su base, per una superficie in pianta da concordarsi con la D.L..
643	Opere Edili	B.2.15.5.5				m³	€ 4,87
644	Opere Edili	B.2.15.7		Scavo comune a sezione aperta eseguito con mezzi meccanici in terreno di qualsiasi natura e consistenza, compresi i trovanti di volume inferiore a 0.3 m³ ed esclusa la sola roccia da mina.Nel prezzo si intendono compresi e compensati gli oneri per il taglio di piante e cespugli, la rimozione di ceppaie ed il livellamento del piano di scavo.La misurazione del corpo dello scavo sarà effettuata, a parete inclinata conformemente a quanto previsto dai piani previsti dalle misure per la tutela della salute e per la sicurezza dei lavoratori nei cantieri temporanei o mobili, od in loro assenza a parete inclinata 3/1 intesa come altezza su base, per una superficie in pianta da concordarsi con la D.L..
645	Opere Edili	B.2.15.7.5				m³	€ 3,25
646	Opere Edili	B.2.15.10		Scavo a sezione aperta eseguito esclusivamente con martellone idraulico, senza l'ausilio di esplosivi, in roccia compatta di qualsiasi natura e consistenza.Nel prezzo si intendono compresi e compensati gli oneri per il taglio di piante e cespugli, la profilatura delle scarpate, lo spianamento del fondo, la frantumazione ed i depositi temporanei nell'ambito del cantiere del materiale frantumato di risulta.La misurazione del corpo dello scavo sarà effettuata, a parete inclinata conformemente a quanto previsto dai piani previsti dalle misure per la tutela della salute e per la sicurezza dei lavoratori nei cantieri temporanei o mobili, od in loro assenza a parete inclinata 3/1 intesa come altezza su base, per una superficie in pianta da concordarsi con la D.L..
647	Opere Edili	B.2.15.10.5				m³	€ 33,47
648	Opere Edili	B.2.15.11		Scavo a sezione aperta eseguito con l'ausilio di cartucce di esplosivo deflagrante attivate per urto o con impulso elettrico, su versanti in roccia di qualsiasi natura e consistenza da personale specializzato rocciatore.Nel prezzo si intendono compresi e compensati gli oneri per la formazione dei fori, l'esplosivo, l'eventuale elaborazione del piano di tiro da parte di tecnico specializzato, il contenimento delle emissioni di vibrazioni e proiezione dei frammenti roccioso, i borraggi, l'attrezzatura necessaria, la pulizia e lo spianamento del fondo, il caricamento dei fori ed il brillamento eseguito da personale specializzato ed abilitato (fuochino). Sono altresì compresi gli oneri per il taglio di piante e cespugli, la profilatura delle scarpate e gli eventuali depositi temporanei nell'ambito del cantiere del materiale frantumato di risulta.La misurazione del corpo dello scavo sarà effettuata, a parete inclinata conformemente a quanto previsto dai piani previsti dalle misure per la tutela della salute e per la sicurezza dei lavoratori nei cantieri temporanei o mobili, od in loro assenza a parete subverticale, per una superficie in pianta da concordarsi con la D.L..
649	Opere Edili	B.2.15.11.5				m³	€ 142,36
650	Opere Edili	B.2.15.12		Scavo comune a sezione aperta eseguito esclusivamente con martellone idraulico, senza l'ausilio di esplosivi, in roccia compatta di qualsiasi natura e consistenza.Nel prezzo si intendono compresi e compensati gli oneri per il taglio di piante e cespugli, la profilatura delle scarpate, lo spianamento del fondo, la frantumazione, gli eventuali depositi temporanei nell'ambito del cantiere del materiale frantumato di risulta.La misurazione del corpo dello scavo sarà effettuata, a parete inclinata conformemente a quanto previsto dai piani previsti dalle misure per la tutela della salute e per la sicurezza dei lavoratori nei cantieri temporanei o mobili, od in loro assenza a parete subverticale, per una superficie in pianta da concordarsi con la D.L..
651	Opere Edili	B.2.15.12.5				m³	€ 32,55
652	Opere Edili	B.2.15.13		Sovrapprezzo agli scavi a sezione aperta in materiale di qualsiasi natura e consistenza, per gli oneri derivanti dalla presenza di acqua meteorica e/o per entità filtranti dalle pareti dello scavo stesso, qualora l'onere per lo smaltimento della stessa, che dovrà essere mantenuta durante i lavori ad un livello di circa 30 cm sotto il piano finito dello scavo, possa essere effettuato per mezzo di canali di fuga o mediante semplici pozzi di pompaggio con attrezzature modeste e di uso comune in cantiere e comunque in accordo con la D.L..
653	Opere Edili	B.2.15.13.5				m³	€ 0,95
654	Opere Edili	B.2.15.15		Scavo a sezione obbligata a pareti verticali eseguito con mezzi meccanici in terreni di qualsiasi natura e consistenza, compresi i trovanti di volume inferiore a 0.3 m³ ed esclusa la sola roccia da mina.Nel prezzo si intendono compresi e compensati gli oneri per lo spianamento del terreno sul fondo, i depositi temporanei a bordo scavo e la raccolta temporanea nell'ambito del cantiere del materiale di risulta.
655	Opere Edili	B.2.15.15.5				m³	€ 10,19
656	Opere Edili	B.2.15.17		Scavo a sezione obbligata a pareti verticali eseguito esclusivamente a mano in terreni sciolti e/o da piccone di qualsiasi natura e consistenza.Nel prezzo si intendono compresi e compensati gli oneri per lo spianamento del terreno sul fondo, i depositi temporanei a bordo scavo e la raccolta temporanea nell'ambito del cantiere del materiale di risulta.
657	Opere Edili	B.2.15.17.5				m³	€ 132,50
658	Opere Edili	B.2.15.20		Scarifica e sistemazione di piani, per uno spessore variabile fino ad un massimo di circa 30 cm, idonea a ricevere successive pavimentazioni esterne, eseguita con mezzi meccanici in terreno di qualsiasi natura e consistenza esclusa la sola roccia.Nel prezzo si intendono compresi e compensati gli oneri per la formazione delle pendenze, la finitura a mano dei bordi perimetrali, il rispetto della marcatura CE per i prodotti da costruzione prevista dalla Direttiva 89/106/CEE recepita dal DPR 21.04.93, n. 246 e quanto altro necessario per dare il lavoro finito a regola d'arte.
659	Opere Edili	B.2.15.20.5				m²	€ 2,59
660	Opere Edili	B.2.15.23		Formazione di sottofondo e/o drenaggio orizzontale eseguito in argilla espansa con granulometria 0-30 mm e giudicato idoneo dalla D.L..Nel prezzo si intendono compresi e compensati gli oneri per il trasporto, lo stendimento manuale, il rispetto della marcatura CE per i prodotti da costruzione prevista dalla Direttiva 89/106/CEE recepita dal DPR 21.04.93, n. 246 e quanto altro necessario per dare il lavoro finito a regola d'arte.
661	Opere Edili	B.2.15.23.5				m³	€ 139,79
662	Opere Edili	B.2.15.25		Formazione di sottofondo e/o riempimento eseguito in legante di frantumazione con granulometria 0-30 mm, proveniente da cava e giudicato idoneo dalla D.L..Nel prezzo si intendono compresi e compensati gli oneri per il trasporto, lo stendimento meccanico, la formazione delle pendenze, il costipamento, il rispetto della marcatura CE per i prodotti da costruzione prevista dalla Direttiva 89/106/CEE recepita dal DPR 21.04.93, n. 246 e quanto altro necessario per dare il lavoro finito a regola d'arte.
663	Opere Edili	B.2.15.25.5				m³	€ 23,08
664	Opere Edili	B.2.15.27		Formazione di sottofondo e/o riempimento eseguito con inerte misto con granulometria 0-30 mm, proveniente da impianti di riciclaggio e giudicato idoneo dalla D.L..Nel prezzo si intendono compresi e compensati gli oneri per il trasporto, lo stendimento meccanico, la formazione delle pendenze, il costipamento, il rispetto della marcatura CE per i prodotti da costruzione prevista dalla Direttiva 89/106/CEE recepita dal DPR 21.04.93, n. 246 e quanto altro necessario per dare il lavoro finito a regola d'arte.
665	Opere Edili	B.2.15.27.5				m³	€ 17,94
666	Opere Edili	B.2.15.30		Formazione di rilevato eseguito con scarto di porfido del Trentino rispondente alle caratteristiche del Porfido Trentino Controllato, di pezzatura variabile, proveniente da cava e giudicato idoneo dalla D.L..Nel prezzo si intendono compresi e compensati gli oneri per il trasporto, lo stendimento meccanico, la sagomatura, il costipamento, il rispetto della marcatura CE per i prodotti da costruzione prevista dalla Direttiva 89/106/CEE recepita dal DPR 21.04.93, n. 246 e quanto altro necessario per dare il lavoro finito a regola d'arte.
667	Opere Edili	B.2.15.30.5				m³	€ 17,26
668	Opere Edili	B.2.15.40		Fornitura e posa in opera di reinterro drenante perimetrale a ridosso di opere in conglomerato cementizio di qualsiasi tipo eseguito con pietrisco di frantumazione con granulometria 30-70 mm, proveniente da cava e giudicato idoneo dalla D.L..Nel prezzo si intendono compresi e compensati gli oneri per il trasporto, lo stendimento meccanico, il costipamento, il rispetto della marcatura CE per i prodotti da costruzione prevista dalla Direttiva 89/106/CEE recepita dal DPR 21.04.93, n. 246 e quanto altro necessario per dare il lavoro finito a regola d'arte.
669	Opere Edili	B.2.15.40.5				m³	€ 29,49
670	Opere Edili	B.2.15.45		Fornitura e posa in opera di reinterro drenante perimetrale a ridosso di opere in conglomerato cementizio di qualsiasi tipo eseguito con inerte con granulometria 30-70 mm, proveniente da impianti di riciclaggio e giudicato idoneo dalla D.L..Nel prezzo si intendono compresi e compensati gli oneri per il trasporto, lo stendimento meccanico, il costipamento, il rispetto della marcatura CE per i prodotti da costruzione prevista dalla Direttiva 89/106/CEE recepita dal DPR 21.04.93, n. 246 e quanto altro necessario per dare il lavoro finito a regola d'arte.
671	Opere Edili	B.2.15.45.5				m³	€ 24,44
672	Opere Edili	B.2.20		Nei prezzi dei lavori compiuti di seguito esposti così come descritti dalle singole voci si intendono compresi e compensati gli oneri relativi ai trasporti, al carico ed allo scarico in cantiere, i sollevamenti ai piani, le spese generali e l'utile dell'Impresa.
673	Opere Edili	B.2.20.5		Fornitura e posa in opera di protezione per strutture interrate, sia verticali che orizzontali, costituita da membrana bugnata con profilo a rilievi troncoconici o similari in polietilene estruso ad alta densità.In particolare la membrana dovrà essere in possesso delle seguenti caratteristiche tecniche debitamente documentate dall'Appaltatore ed accettate dalla D.L.:- peso minimo 400 g/m²;- resistenza schiacciamento 400 kN/m²;- spessore del profilo 7-8 mm.La posa in opera sarà eseguita mediante fissaggio meccanico dell'estremità superiore a giunti sovrapposti di circa 10 cm mediante semplice pressione, dovranno inoltre essere seguite puntualmente le direttive generali della Ditta produttrice.Nel prezzo si intendono compresi e compensati gli oneri per i fissaggi meccanici, gli angolari di finitura, i sigillanti, il taglio, lo sfrido, il rispetto della marcatura CE per i prodotti da costruzione prevista dalla Direttiva 89/106/CEE recepita dal DPR 21.04.93, n. 246 e quanto altro necessario per dare il lavoro finito a regola d'arte.
674	Opere Edili	B.2.20.5.5				m²	€ 4,95
675	Opere Edili	B.2.20.10		Fornitura e posa in opera di protezione per strutture interrate, sia verticali che orizzontali, costituita da lastre ondulate in cartone bitumato dello spessore di circa 6 mm.La posa in opera sarà eseguita a secco mediante fissaggio meccanico dell'estremità superiore a giunti sovrapposti di circa 10 cm.Nel prezzo si intendono compresi e compensati gli oneri per i fissaggi meccanici, gli angolari di finitura, i sigillanti, il taglio, lo sfrido, il rispetto della marcatura CE per i prodotti da costruzione prevista dalla Direttiva 89/106/CEE recepita dal DPR 21.04.93, n. 246 e quanto altro necessario per dare il lavoro finito a regola d'arte.
676	Opere Edili	B.2.20.10.5				m²	€ 8,56
677	Opere Edili	B.2.20.15		Fornitura e posa in opera di protezione per strutture interrate, sia verticali che orizzontali, costituita da membrana bugnata drenante con profilo a rilievi troncoconici o similari in polietilene estruso ad alta densità accoppiata su una faccia con feltro non tessuto in polipropilene agugliato.In particolare la membrana dovrà essere in possesso delle seguenti caratteristiche tecniche debitamente documentate dall'Appaltatore ed accettate dalla D.L.:- peso minimo tessuto 100 g/m²;- peso minimo membrana 400 g/m²;- resistenza schiacciamento 400 kN/m²;- spessore del profilo 7-8 mm.La posa in opera sarà eseguita mediante fissaggio meccanico dell'estremità superiore a giunti sovrapposti di circa 10 cm mediante semplice pressione, dovranno inoltre essere seguite puntualmente le direttive generali della Ditta produttrice.Nel prezzo si intendono compresi e compensati gli oneri per i fissaggi meccanici, gli angolari di finitura, i sigillanti, la corretta posa in corrispondenza dell'eventuale tubo drenante, il taglio, lo sfrido, il rispetto della marcatura CE per i prodotti da costruzione prevista dalla Direttiva 89/106/CEE recepita dal DPR 21.04.93, n. 246 e quanto altro necessario per dare il lavoro finito a regola d'arte.
678	Opere Edili	B.2.20.15.5				m²	€ 7,79
679	Opere Edili	B.2.20.20		Fornitura e posa in opera di protezione carrabile per strutture interrate, sia verticali che orizzontali, costituita da membrana drenante estrusa in polietilene ad alta densità con faccia piana destinata al contatto con la struttura e faccia opposta cuspidata a maglia quadrangolare accoppiata con feltro non tessuto in polipropilene.In particolare la membrana dovrà essere in possesso delle seguenti caratteristiche tecniche debitamente documentate dall'Appaltatore ed accettate dalla D.L.:- peso minimo 1300 g/m²;- spessore del profilo 8 mm.La posa in opera sarà eseguita mediante fissaggio meccanico delle estremità a giunti accostali con geotessile sovrapposto di circa 10 cm, dovranno inoltre essere seguite puntualmente le direttive generali della Ditta produttrice.Nel prezzo si intendono compresi e compensati gli oneri per i fissaggi meccanici, la corretta posa in corrispondenza dell'eventuale tubo drenante, il taglio, lo sfrido, il rispetto della marcatura CE per i prodotti da costruzione prevista dalla Direttiva 89/106/CEE recepita dal DPR 21.04.93, n. 246 e quanto altro necessario per dare il lavoro finito a regola d'arte.
680	Opere Edili	B.2.20.20.5				m²	€ 11,88
681	Opere Edili	B.2.20.25		Fornitura e posa in opera di protezione carrabile per strutture interrate, sia verticali che orizzontali, costituita da rete drenante estrusa in polietilene ad alta densità con faccia piana destinata al contatto con la struttura e faccia opposta cuspidata a maglia quadrangolare accoppiata con feltro non tessuto in polipropilene.In particolare la rete drenante dovrà essere in possesso delle seguenti caratteristiche tecniche debitamente documentate dall'Appaltatore ed accettate dalla D.L.:- peso minimo 1300 g/m²;- spessore del sistema 12 mm.La posa in opera sarà eseguita mediante fissaggio meccanico delle estremità a giunti accostali con geotessile sovrapposto di circa 10 cm, dovranno inoltre essere seguite puntualmente le direttive generali della Ditta produttrice.Nel prezzo si intendono compresi e compensati gli oneri per i fissaggi meccanici, la corretta posa in corrispondenza dell'eventuale tubo drenante, il taglio, lo sfrido, il rispetto della marcatura CE per i prodotti da costruzione prevista dalla Direttiva 89/106/CEE recepita dal DPR 21.04.93, n. 246 e quanto altro necessario per dare il lavoro finito a regola d'arte.
682	Opere Edili	B.2.20.25.5				m²	€ 11,85
683	Opere Edili	B.2.50		Nei prezzi dei conferimenti a discarica di seguito esposti così come descritti dalle singole voci si intendono compresi e compensati gli oneri relativi ai trasporti, al carico in cantiere ed allo scarico in discarica, l'eventuale indennità di discarica qualora espressamente prevista, le spese generali e l'utile dell'Impresa.Sarà cura del progettista modificare i prezzi unitari di seguito riportati in funzione dell'ubicazione del futuro cantiere di lavoro, analizzando compiutamente la disponibilità e la vicinanza di discariche per materiali inerti anche consultando lo specifico elaborato aggiornato e distribuito dall'Agenzia provinciale per la protezione dell'ambiente (APPA) - Unità organizzativa tutela del suolo.
684	Opere Edili	B.2.50.10		Trasporto e conferimento in discarica inerti autorizzata dalla Giunta Provinciale, a qualsiasi distanza, del materiale di risulta eccedente dagli scavi sia a sezione aperta che obbligata.Nel prezzo si intendono compresi e compensati gli oneri per la raccolta differenziata del materiale di risulta, l'indennità di discarica debitamente documentata dall'Appaltatore ed accettata dalla D.L..La misurazione del materiale di risulta dagli scavi sarà effettuata in via convenzionale non considerando l'incremento di volume risultante dopo lo scavo, cioè il materiale conferito in discarica sarà computato per un volume pari a quello che occupava in sito prima dello scavo.
685	Opere Edili	B.2.50.10.5		inerte proveniente da scavi		m³	€ 20,00
686	Opere Edili	B.2.50.10.10		inerte roccioso proveniente da scavi		m³	€ 19,47
687	Opere Edili	B.2.50.20		Trasporto e conferimento in luogo consentito dalla D.L. ed esterno all'area di cantiere, a qualsiasi distanza, del materiale di risulta giudicato non riutilizzabile dalla D.L. ed esuberante dagli scavi sia a sezione aperta che obbligata.Nel prezzo si intende compreso e compensato l'onere per la raccolta differenziata del materiale di risulta.La misurazione del materiale di risulta dagli scavi sarà effettuata in via convenzionale non considerando l'incremento di volume risultante dopo lo scavo, cioè il materiale conferito in discarica sarà computato per un volume pari a quello che occupava in sito prima dello scavo.
688	Opere Edili	B.2.50.20.5				m³	€ 7,86
689	Opere Edili	B.2.50.30		Cessione, trasporto e conferimento in luogo consentito dalla D.L. ed esterno all'area di cantiere, a qualsiasi distanza, del terreno coltivo di risulta giudicato riutilizzabile dalla D.L. ed esuberante dagli scavi sia a sezione aperta che obbligata.Nel prezzo si intende compreso e compensato l'onere per la raccolta differenziata del materiale di risulta.La misurazione del materiale di risulta dagli scavi sarà effettuata in via convenzionale non considerando l'incremento di volume risultante dopo lo scavo, cioè il materiale conferito in discarica sarà computato per un volume pari a quello che occupava in sito prima dello scavo.
690	Opere Edili	B.2.50.30.5				m³	€ 2,47
691	Opere Edili	B.4		OPERE DA IMPRENDITORE EDILE - EDILIZIA STRUTTURALE
692	Opere Edili	B.4.1		COSTO MATERIALI IN CANTIERE
693	Opere Edili	B.4.1.10		CEMENTI
694	Opere Edili	B.4.1.20		CALCI
695	Opere Edili	B.4.1.30		GESSI
696	Opere Edili	B.4.1.40		ADESIVI
697	Opere Edili	B.4.1.50		MALTE SECCHE
698	Opere Edili	B.4.1.60		MALTE TRADIZIONALI
699	Opere Edili	B.4.1.70		CONGLOMERATI CEMENTIZI PRECONFEZIONATI
700	Opere Edili	B.4.1.75		CASSEFORME CIRCOLARI
701	Opere Edili	B.4.1.80		ADDITIVI PER CONGLOMERATI CEMENTIZI
702	Opere Edili	B.4.1.85		LATERIZI - PANNELLI PREFABBRICATI PER SOLAI
703	Opere Edili	B.4.1.90		LATERIZI - BLOCCHI FORATI PER SOLAI
704	Opere Edili	B.4.1.95		LATERIZI - BLOCCHI SEMIPIENI
705	Opere Edili	B.4.1.97		POLISTIRENE - PANNELLI PER SOLAI
706	Opere Edili	B.4.1.100		CASSONETTI
707	Opere Edili	B.4.1.110		CONGLOMERATO CEMENTIZIO - BLOCCHI STRUTTURALI
708	Opere Edili	B.4.1.120		TONDINI
709	Opere Edili	B.4.1.130		RETI ELETTROSALDATE
710	Opere Edili	B.4.1.140		GIUNTI STRUTTURALI
711	Opere Edili	B.4.1.150		PROFILI UNI
712	Opere Edili	B.4.1.160		SEMILAVORATI FORGIATI
713	Opere Edili	B.4.1.170		CHIODERIA
714	Opere Edili	B.4.1.180		FERRAMENTA ACCESSORIA
715	Opere Edili	B.4.1.190		RETI PLASTICATE
716	Opere Edili	B.4.1.200		PALETTI DI SOSTEGNO
717	Opere Edili	B.4.2		COSTO SEMILAVORATI IN CANTIERE
718	Opere Edili	B.4.2.5		CASSEFORME
719	Opere Edili	B.4.2.10		FERRO TONDINO DI ARMATURA
720	Opere Edili	B.4.2.15		RETE ELETTROSALDATA
721	Opere Edili	B.4.2.40		NOLO SISTEMA TUBO/GIUNTO
722	Opere Edili	B.4.2.50		NOLO PONTEGGIO DI FACCIATA
723	Opere Edili	B.4.2.55		NOLO PIANI DI LAVORO PER PONTEGGI
724	Opere Edili	B.4.5		Nei prezzi dei materiali a piè d'opera di seguito esposti si intende comprenso e compensato l'onere relativo ai trasporti, al carico ed allo scarico in cantiere, le spese generali e l'utile dell'Impresa.I materiali dovranno essere di ottima qualità, rispecchiare le caratteristiche dei relativi Capitolati Speciali d'Appalto nonchè le normative vigenti.
725	Opere Edili	B.4.5.10		Fornitura in cantiere di leganti cementizi di ottima qualità, rispondenti alle migliori caratteristiche di mercato ed alle normative vigenti. Nel prezzo si intendono compresi e compensati gli oneri relativi al carico, al trasporto, lo scarico in cantiere, il rispetto della marcatura CE per i prodotti da costruzione prevista dalla Direttiva 89/106/CEE recepita dal DPR 21.04.93, n. 246 e quanto altro necessario per dare il materiale fornito a piè d'opera.
726	Opere Edili	B.4.5.10.12		cemento normale tipo R 3.25 in sacchi di carta da 25 kg		100kg	€ 13,38
727	Opere Edili	B.4.5.10.22		cemento normale tipo R 4.25 in sacchi di carta da 25 kg		100kg	€ 14,61
728	Opere Edili	B.4.5.10.30		cemento bianco tipo R 3.25 in sacchi di carta da 25 kg		100kg	€ 47,47
729	Opere Edili	B.4.5.10.40		cemento refrattario in sacchi di carta		100kg	€ 105,70
730	Opere Edili	B.4.5.10.50		legante idraulico pronta presa in sacchi di carta		100kg	€ 32,44
731	Opere Edili	B.4.5.10.60		sigillante fughe piastrelle in sacchi di carta		kg	€ 1,59
732	Opere Edili	B.4.5.20		Fornitura in cantiere di leganti idraulici di ottima qualità, rispondenti alle migliori caratteristiche di mercato ed alle normative vigenti. Nel prezzo si intendono compresi e compensati gli oneri relativi al carico, al trasporto, lo scarico in cantiere, il rispetto della marcatura CE per i prodotti da costruzione prevista dalla Direttiva 89/106/CEE recepita dal DPR 21.04.93, n. 246 e quanto altro necessario per dare il materiale fornito a piè d'opera.
733	Opere Edili	B.4.5.20.12		calce idraulica naturale in sacchi di carta da 25 kg		100kg	€ 12,25
734	Opere Edili	B.4.5.20.30		calce grassello in sacchi di polietilene da 30 kg		100kg	€ 14,45
735	Opere Edili	B.4.5.30		Fornitura in cantiere di leganti gessosi di ottima qualità, rispondenti alle migliori caratteristiche di mercato ed alle normative vigenti. Nel prezzo si intendono compresi e compensati gli oneri relativi al carico, al trasporto, lo scarico in cantiere, il rispetto della marcatura CE per i prodotti da costruzione prevista dalla Direttiva 89/106/CEE recepita dal DPR 21.04.93, n. 246 e quanto altro necessario per dare il materiale fornito a piè d'opera.
736	Opere Edili	B.4.5.30.10		gesso scagliola in sacchi di carta		100kg	€ 19,75
737	Opere Edili	B.4.5.40		Fornitura in cantiere di adesivi in polvere di ottima qualità, rispondenti alle migliori caratteristiche di mercato ed alle normative vigenti. Nel prezzo si intendono compresi e compensati gli oneri relativi al carico, al trasporto, lo scarico in cantiere, il rispetto della marcatura CE per i prodotti da costruzione prevista dalla Direttiva 89/106/CEE recepita dal DPR 21.04.93, n. 246 e quanto altro necessario per dare il materiale fornito a piè d'opera.
738	Opere Edili	B.4.5.40.10		colla bianca per piastrelle interne in sacchi di carta		kg	€ 0,36
739	Opere Edili	B.4.5.40.15		colla bianca per piastrelle esterne in sacchi di carta		kg	€ 0,80
740	Opere Edili	B.4.5.40.20		collante per blocchi in calcestruzzo cellulare autoclavato		100kg	€ 43,59
741	Opere Edili	B.4.5.50		Fornitura in cantiere di malte secche premiscelate di ottima qualità, rispondenti alle migliori caratteristiche di mercato ed alle normative vigenti. Nel prezzo si intendono compresi e compensati gli oneri relativi al carico, al trasporto, lo scarico in cantiere, il rispetto della marcatura CE per i prodotti da costruzione prevista dalla Direttiva 89/106/CEE recepita dal DPR 21.04.93, n. 246 e quanto altro necessario per dare il materiale fornito a piè d'opera.
742	Opere Edili	B.4.5.50.10		malta secca in sacchi di carta		100kg	€ 13,71
743	Opere Edili	B.4.5.50.30		malta fina autolivellante in sacchi di carta		kg	€ 1,05
744	Opere Edili	B.4.5.70		Fornitura in cantiere di conglomerati cementizi preconfezionati di ottima qualità, rispondenti alle migliori caratteristiche di mercato ed alle normative vigenti. Nel prezzo si intendono compresi e compensati gli oneri relativi al carico, al trasporto, lo scarico in cantiere, il rispetto della marcatura CE per i prodotti da costruzione prevista dalla Direttiva 89/106/CEE recepita dal DPR 21.04.93, n. 246 e quanto altro necessario per dare il materiale fornito a piè d'opera.
745	Opere Edili	B.4.5.70.10		conglomerato cementizio 150 kg di cemento R 3.25		m³	€ 89,83
746	Opere Edili	B.4.5.70.20		conglomerato cementizio 200 kg di cemento R 3.25		m³	€ 95,38
747	Opere Edili	B.4.5.70.30		conglomerato cementizio 250 kg di cemento R 3.25		m³	€ 100,90
748	Opere Edili	B.4.5.70.40		conglomerato cementizio 300 kg di cemento R 3.25		m³	€ 106,50
749	Opere Edili	B.4.5.70.50		conglomerato cementizio classe X0 resistenza Rck 25		m³	€ 106,50
750	Opere Edili	B.4.5.70.60		conglomerato cementizio classe XC1-XC2 resistenza Rck 30		m³	€ 110,20
751	Opere Edili	B.4.5.70.70		conglomerato cementizio classe XC3 resistenza Rck 35		m³	€ 114,50
752	Opere Edili	B.4.5.70.80		conglomerato cementizio classe XC4 resistenza Rck 40		m³	€ 119,60
753	Opere Edili	B.4.5.75		Fornitura in cantiere di casseforme circolari a spirale di ottima qualità, rispondenti alle migliori caratteristiche di mercato ed alle normative vigenti. Nel prezzo si intendono compresi e compensati gli oneri relativi al carico, al trasporto, lo scarico in cantiere, il rispetto della marcatura CE per i prodotti da costruzione prevista dalla Direttiva 89/106/CEE recepita dal DPR 21.04.93, n. 246 e quanto altro necessario per dare il materiale fornito a piè d'opera.
754	Opere Edili	B.4.5.95		Fornitura in cantiere di blocchi semipieni in laterizio di ottima qualità, rispondenti alle migliori caratteristiche di mercato ed alle normative vigenti. Nel prezzo si intendono compresi e compensati gli oneri relativi al carico, al trasporto, lo scarico in cantiere, il rispetto della marcatura CE per i prodotti da costruzione prevista dalla Direttiva 89/106/CEE recepita dal DPR 21.04.93, n. 246 e quanto altro necessario per dare il materiale fornito a piè d'opera.
755	Opere Edili	B.4.5.95.10		blocchi tipo "TRIESTE" 35x17x20 cm		cad.	€ 1,59
756	Opere Edili	B.4.5.95.30		blocchi alveolati rettangolari 20x50x22.5 cm		cad.	€ 2,75
757	Opere Edili	B.4.5.95.40		blocchi alveolati rettangolari 25x33x22.5 cm		cad.	€ 2,04
758	Opere Edili	B.4.5.95.50		blocchi alveolati rettangolari 30x25x22.5 cm		cad.	€ 1,90
759	Opere Edili	B.4.5.95.60		blocchi alveolati rettangolari 35x25x22.5 cm		cad.	€ 2,12
760	Opere Edili	B.4.5.95.70		blocchi alveolati rettangolari 38x25x22.5 cm		cad.	€ 2,42
761	Opere Edili	B.4.5.110		Fornitura in cantiere di blocchi strutturali in conglomerato cementizio di ottima qualità, rispondenti alle migliori caratteristiche di mercato ed alle normative vigenti. Nel prezzo si intendono compresi e compensati gli oneri relativi al carico, al trasporto, lo scarico in cantiere, il rispetto della marcatura CE per i prodotti da costruzione prevista dalla Direttiva 89/106/CEE recepita dal DPR 21.04.93, n. 246 e quanto altro necessario per dare il materiale fornito a piè d'opera.
762	Opere Edili	B.4.5.110.10		blocchi 50x20x20 cm		cad.	€ 1,86
763	Opere Edili	B.4.5.110.20		blocchi 50x20x25 cm		cad.	€ 2,24
764	Opere Edili	B.4.5.110.30		blocchi 50x20x30 cm		cad.	€ 2,55
765	Opere Edili	B.4.5.110.100		blocchi alleggeriti 50x20x20 cm		cad.	€ 2,68
766	Opere Edili	B.4.5.110.102		blocchi alleggeriti tagliafuoco FV 50x20x20 cm		cad.	€ 2,30
767	Opere Edili	B.4.5.110.105		blocchi alleggeriti fonoisolante 50x20x20 cm		cad.	€ 2,85
768	Opere Edili	B.4.5.110.110		blocchi alleggeriti 50x20x25 cm		cad.	€ 3,34
769	Opere Edili	B.4.5.110.112		blocchi alleggeriti tagliafuoco FV 50x20x25 cm		cad.	€ 2,75
770	Opere Edili	B.4.5.110.115		blocchi alleggeriti fonoisolante 25x20x25 cm		cad.	€ 1,75
771	Opere Edili	B.4.5.110.120		blocchi alleggeriti 50x20x30 cm		cad.	€ 4,03
772	Opere Edili	B.4.5.110.122		blocchi alleggeriti tagliafuoco FV 50x20x30 cm		cad.	€ 3,23
773	Opere Edili	B.4.5.110.125		blocchi alleggeriti fonoisolante 25x20x30 cm		cad.	€ 2,16
774	Opere Edili	B.4.5.110.130		blocchi alleggeriti 50x20x35 cm		cad.	€ 4,36
775	Opere Edili	B.4.5.120		Fornitura in cantiere di tondini di acciaio in barre non lavorate di ottima qualità, rispondenti alle migliori caratteristiche di mercato ed alle normative vigenti. Nel prezzo si intendono compresi e compensati gli oneri relativi al carico, al trasporto, lo scarico in cantiere, il rispetto della marcatura CE per i prodotti da costruzione prevista dalla Direttiva 89/106/CEE recepita dal DPR 21.04.93, n. 246 e quanto altro necessario per dare il materiale fornito a piè d'opera.
	Opere Edili	B.4.5.120.10		ferro tondino in barre FeB38K (B450C - NTC 2008))		kg	€ 0,83
	Opere Edili	B.4.5.120.15		ferro tondino in barre FeB44K (B450C - NTC 2008))		kg	€ 0,83
	Opere Edili	B.4.5.130		Fornitura in cantiere di pannelli di rete elettrosaldata costituiti da tondino di acciaio di ottima qualità, rispondenti alle migliori caratteristiche di mercato ed alle normative vigenti. Nel prezzo si intendono compresi e compensati gli oneri relativi al carico, al trasporto, lo scarico in cantiere, il rispetto della marcatura CE per i prodotti da costruzione prevista dalla Direttiva 89/106/CEE recepita dal DPR 21.04.93, n. 246 e quanto altro necessario per dare il materiale fornito a piè d'opera.
	Opere Edili	B.4.5.130.10		rete elettrosaldata aderenza migliorata		kg	€ 0,90
	Opere Edili	B.4.5.150		Fornitura in cantiere di profili e laminati UNI in acciaio di ottima qualità, rispondenti alle migliori caratteristiche di mercato ed alle normative vigenti. Nel prezzo si intendono compresi e compensati gli oneri relativi al carico, al trasporto, lo scarico in cantiere, il rispetto della marcatura CE per i prodotti da costruzione prevista dalla Direttiva 89/106/CEE recepita dal DPR 21.04.93, n. 246 e quanto altro necessario per dare il materiale fornito a piè d'opera.
	Opere Edili	B.4.5.150.10		laminati mercantili in acciaio Fe430		kg	€ 0,71
	Opere Edili	B.4.5.150.20		travi in acciaio Fe430 altezza fino 200 mm		kg	€ 0,79
	Opere Edili	B.4.5.150.25		travi in acciaio Fe430 altezza oltre 200 mm		kg	€ 0,80
	Opere Edili	B.4.5.170		Fornitura in cantiere di chioderia di ottima qualità, rispondenti alle migliori caratteristiche di mercato ed alle normative vigenti. Nel prezzo si intendono compresi e compensati gli oneri relativi al carico, al trasporto, lo scarico in cantiere, il rispetto della marcatura CE per i prodotti da costruzione prevista dalla Direttiva 89/106/CEE recepita dal DPR 21.04.93, n. 246 e quanto altro necessario per dare il materiale fornito a piè d'opera.
	Opere Edili	B.4.5.170.10		chiodi comuni edilizia lunghezza 5-8 cm		kg	€ 1,54
	Opere Edili	B.4.5.170.15		chiodi comuni edilizia lunghezza 16-20 cm		kg	€ 1,86
	Opere Edili	B.4.5.170.20		chiodi acciaio edilizia lunghezza 5-6 cm		kg	€ 4,71
	Opere Edili	B.4.5.180		Fornitura in cantiere di ferramenta accessoria di ottima qualità, rispondenti alle migliori caratteristiche di mercato ed alle normative vigenti. Nel prezzo si intendono compresi e compensati gli oneri relativi al carico, al trasporto, lo scarico in cantiere, il rispetto della marcatura CE per i prodotti da costruzione prevista dalla Direttiva 89/106/CEE recepita dal DPR 21.04.93, n. 246 e quanto altro necessario per dare il materiale fornito a piè d'opera.
	Opere Edili	B.4.5.180.10		filo di ferro per armatura		kg	€ 1,56
	Opere Edili	B.4.5.180.20		distanziatori metallici per casseforme		100pz.	€ 16,74
	Opere Edili	B.4.5.180.30		paraspigoli in lamiera acciaio zincato		m	€ 0,40
	Opere Edili	B.4.5.180.32		traliccio in acciaio zincato		m	€ 1,63
	Opere Edili	B.4.10		Nei prezzi dei lavori compiuti di seguito esposti così come descritti dalle singole voci si intendono compresi e compensati gli oneri relativi ai trasporti, al carico ed allo scarico in cantiere, i sollevamenti ai piani, le spese generali e l'utile dell'Impresa.
	Opere Edili	B.4.10.5		Fornitura e posa in opera di magrone per fondazioni in conglomerato cementizio dosato a 150 kg di cemento tipo R 3.25 per metrocubo di inerte proveniente da cava a granulometria idenea dello spessore indicato nei calcoli statici, che saranno redatti a cura e spese dell'Amm.ne appaltante.Nel prezzo si intendono compresi e compensati gli oneri per la sistemazione del terreno quale piano di posa, il costipamento, il livellamento del piano superiore, il rispetto della marcatura CE per i prodotti da costruzione prevista dalla Direttiva 89/106/CEE recepita dal DPR 21.04.93, n. 246 e quanto altro necessario per dare il lavoro finito a regola d'arte.
	Opere Edili	B.4.10.5.5				m³	€ 102,80
	Opere Edili	B.4.10.7		Fornitura e posa in opera di magrone per fondazioni in conglomerato cementizio dosato a 150 kg di cemento tipo R 3.25 per metrocubo di inerte proveniente da impianti di riciclaggio a granulometria idenea dello spessore indicato nei calcoli statici, che saranno redatti a cura e spese dell'Amm.ne appaltante.Nel prezzo si intendono compresi e compensati gli oneri per la sistemazione del terreno quale piano di posa, il costipamento, il livellamento del piano superiore, il rispetto della marcatura CE per i prodotti da costruzione prevista dalla Direttiva 89/106/CEE recepita dal DPR 21.04.93, n. 246 e quanto altro necessario per dare il lavoro finito a regola d'arte.
	Opere Edili	B.4.10.7.5				m³	€ 71,00
	Opere Edili	B.4.10.10		Fornitura e posa in opera di conglomerato cementizio a prestazione garantita secondo le norme UNI EN 206-1, UNI 11104 in conformità al DM 14/09/2005 con classe di esposizione X0 e resistenza caratteristica minima Rck 25, confezionato a macchina per opere di qualsiasi tipo, forma ed a qualsiasi piano, dimensionato nelle quantità previste dai calcoli statici che saranno redatti a cura e spese dell'Amm.ne appaltante.Nel prezzo si intendono compresi e compensati gli oneri per la formazione ed il disfacimento dei piani di di lavoro interni, la vibrazione meccanica, la formazione di smussi, incassature, fori, lesene e marcapiani, il rispetto della marcatura CE per i prodotti da costruzione prevista dalla Direttiva 89/106/CEE recepita dal DPR 21.04.93, n. 246 e quanto altro necessario per dare il lavoro finito a regola d'arte.
	Opere Edili	B.4.10.10.5		sottomurazioni		m³	€ 281,80
	Opere Edili	B.4.10.10.10		fondazioni continue ed isolate		m³	€ 125,20
	Opere Edili	B.4.10.10.15		fondazioni a platea		m³	€ 118,70
	Opere Edili	B.4.10.10.20		elevazioni		m³	€ 132,00
	Opere Edili	B.4.10.10.25		travi, cordoli, solai e solette		m³	€ 137,00
	Opere Edili	B.4.10.10.30		pilastri		m³	€ 142,60
	Opere Edili	B.4.10.10.35		piattaforme e rampe scala		m³	€ 147,90
	Opere Edili	B.4.10.15		Fornitura e posa in opera di conglomerato cementizio a prestazione garantita secondo le norme UNI EN 206-1, UNI 11104 in conformità al DM 14/09/2005 con classe di esposizione XC1-XC2 e resistenza caratteristica minima Rck 30, confezionato a macchina per opere di qualsiasi tipo, forma ed a qualsiasi piano, dimensionato nelle quantità previste dai calcoli statici che saranno redatti a cura e spese dell'Amm.ne appaltante.Nel prezzo si intendono compresi e compensati gli oneri per la formazione ed il disfacimento dei piani di di lavoro interni, la vibrazione meccanica, la formazione di smussi, incassature, fori, lesene e marcapiani, il rispetto della marcatura CE per i prodotti da costruzione prevista dalla Direttiva 89/106/CEE recepita dal DPR 21.04.93, n. 246 e quanto altro necessario per dare il lavoro finito a regola d'arte.
	Opere Edili	B.4.10.15.5		sottomurazioni		m³	€ 285,90
	Opere Edili	B.4.10.15.10		fondazioni continue ed isolate		m³	€ 124,20
	Opere Edili	B.4.10.15.15		fondazioni a platea		m³	€ 122,40
	Opere Edili	B.4.10.15.20		elevazioni		m³	€ 135,90
	Opere Edili	B.4.10.15.25		travi, cordoli, solai e solette		m³	€ 140,90
	Opere Edili	B.4.10.15.30		pilastri		m³	€ 146,50
	Opere Edili	B.4.10.15.35		piattaforme e rampe scala		m³	€ 151,80
	Opere Edili	B.4.10.20		Fornitura e posa in opera di conglomerato cementizio a prestazione garantita secondo le norme UNI EN 206-1, UNI 11104 in conformità al DM 14/09/2005 con classe di esposizione XC3 e resistenza caratteristica minima Rck 35, confezionato a macchina per opere di qualsiasi tipo, forma ed a qualsiasi piano, dimensionato nelle quantità previste dai calcoli statici che saranno redatti a cura e spese dell'Amm.ne appaltante.Nel prezzo si intendono compresi e compensati gli oneri per la formazione ed il disfacimento dei piani di di lavoro interni, la vibrazione meccanica, la formazione di smussi, incassature, fori, lesene e marcapiani, il rispetto della marcatura CE per i prodotti da costruzione prevista dalla Direttiva 89/106/CEE recepita dal DPR 21.04.93, n. 246 e quanto altro necessario per dare il lavoro finito a regola d'arte.
	Opere Edili	B.4.10.20.5		sottomurazioni		m³	€ 290,70
	Opere Edili	B.4.10.20.10		fondazioni continue ed isolate		m³	€ 133,60
	Opere Edili	B.4.10.20.15		fondazioni a platea		m³	€ 126,70
	Opere Edili	B.4.10.20.20		elevazioni		m³	€ 140,40
	Opere Edili	B.4.10.20.25		travi, cordoli, solai e solette		m³	€ 145,50
	Opere Edili	B.4.10.20.30		pilastri		m³	€ 151,00
	Opere Edili	B.4.10.20.35		piattaforme e rampe scala		m³	€ 156,40
	Opere Edili	B.4.10.25		Fornitura e posa in opera di conglomerato cementizio a prestazione garantita secondo le norme UNI EN 206-1, UNI 11104 in conformità al DM 14/09/2005 con classe di esposizione XC4 e resistenza caratteristica minima Rck 40, confezionato a macchina per opere di qualsiasi tipo, forma ed a qualsiasi piano, dimensionato nelle quantità previste dai calcoli statici che saranno redatti a cura e spese dell'Amm.ne appaltante.Nel prezzo si intendono compresi e compensati gli oneri per la formazione ed il disfacimento dei piani di di lavoro interni, la vibrazione meccanica, la formazione di smussi, incassature, fori, lesene e marcapiani, il rispetto della marcatura CE per i prodotti da costruzione prevista dalla Direttiva 89/106/CEE recepita dal DPR 21.04.93, n. 246 e quanto altro necessario per dare il lavoro finito a regola d'arte.
	Opere Edili	B.4.10.25.5		sottomurazioni		m³	€ 296,40
	Opere Edili	B.4.10.25.10		fondazioni continue ed isolate		m³	€ 139,07
	Opere Edili	B.4.10.25.15		fondazioni a platea		m³	€ 131,98
	Opere Edili	B.4.10.25.20		elevazioni		m³	€ 145,89
	Opere Edili	B.4.10.25.25		travi, cordoli, solai e solette		m³	€ 151,00
	Opere Edili	B.4.10.25.30		pilastri		m³	€ 156,50
	Opere Edili	B.4.10.25.35		piattaforme e rampe scala		m³	€ 161,80
	Opere Edili	B.4.15		Nei prezzi dei lavori compiuti di seguito esposti così come descritti dalle singole voci si intendono compresi e compensati gli oneri relativi ai trasporti, al carico ed allo scarico in cantiere, i sollevamenti ai piani, le spese generali e l'utile dell'Impresa.
	Opere Edili	B.4.15.5		Fornitura e posa in opera, ove non previsto nelle relative opere in conglomerato cementizio, di ferro tondino di armatura FeB44K o FeB38K (acciaio B450C - NTC 2008 di cui al D.M. 4.01.2008) ad aderenza migliorata, controllato in stabilimento e sagomato nelle quantità previste dai calcoli statici redatti a cura e spese dell'Amm.ne appaltante.Nel prezzo si intendono compresi e compensati gli oneri della piegatura, la legatura delle staffe, il taglio, lo sfrido, il rispetto della marcatura CE per i prodotti da costruzione prevista dalla Direttiva 89/106/CEE recepita dal DPR 21.04.93, n. 246 e quanto altro necessario per dare il lavoro finito a regola d'arte.
	Opere Edili	B.4.15.5.5		fondazioni e sottomurazioni		kg	€ 1,24
	Opere Edili	B.4.15.5.10		elevazioni e pilastri		kg	€ 1,29
	Opere Edili	B.4.15.5.15		travi, cordoli, solai e solette		kg	€ 1,34
	Opere Edili	B.4.15.5.20		piattaforme e rampe scale		kg	€ 1,42
	Opere Edili	B.4.15.10		Fornitura e posa in opera in piano, ove non previsto nelle relative opere, di rete elettrosaldata in ferro tondino FeB44K o FeB38K (acciaio B450C - NTC 2008 di cui al D.M. 4.01.2008) ad aderenza migliorata, controllato in stabilimento e con maglia e diametro come da calcoli statici redatti a cura e spese dell'Amm.ne appaltante.Nel prezzo si intendono compresi e compensati gli oneri per la legatura, il taglio, lo sfrido, il rispetto della marcatura CE per i prodotti da costruzione prevista dalla Direttiva 89/106/CEE recepita dal DPR 21.04.93, n. 246 e quanto altro necessario per dare il lavoro finito a regola d'arte.
	Opere Edili	B.4.15.10.5				kg	€ 1,16
	Opere Edili	B.4.20		Nei prezzi dei lavori compiuti di seguito esposti così come descritti dalle singole voci si intendono compresi e compensati gli oneri relativi ai trasporti, al carico ed allo scarico in cantiere, i sollevamenti ai piani, le spese generali e l'utile dell'Impresa.
	Opere Edili	B.4.20.5		Formazione di casseforme rettilinee in pannelli sia metallici che multistrato per getti in conglomerato cementizio semplice od armato per un'altezza fino a 4.00 m dal piano di appoggio delle armature di sostegno.Nel prezzo si intendono compresi e compensati gli oneri per le opere di banchinaggio, le armature di sostegno e controventamento, i distanziatori metallici completi di staffaggio, il taglio, lo sfrido, il materiale accessorio, le chiodature, il disfacimento, l'abbassamento, lo sgombero e l'eventuale trasporto alle pubbliche discariche del materiale di risulta, l'indennità di discarica, il rispetto della marcatura CE per i prodotti da costruzione prevista dalla Direttiva 89/106/CEE recepita dal DPR 21.04.93, n. 246 e quanto altro necessario per dare il lavoro finito a regola d'arte.La misurazione verrà effettuata sulla superficie effettivamente a contatto con il conglomerato cementizio.
	Opere Edili	B.4.20.5.5		fondazioni		m²	€ 23,04
	Opere Edili	B.4.20.5.10		elevazioni		m²	€ 28,79
	Opere Edili	B.4.20.5.15		cordoli, travi, pilastri, solai e solette		m²	€ 33,67
	Opere Edili	B.4.20.5.20		rampe scala		m²	€ 52,94
	Opere Edili	B.4.20.10		Maggiorazione alle casseforme di qualsiasi tipo per la lavorazione dei paramenti esterni a faccia a vista mediante l'utilizzo di tavole in legno con superficie piallata.Nel prezzo si intendono compresi e compensati gli oneri per l'accurato dosaggio dei getti, la corretta vibrazione meccanica, la battitura delle casseforme, il trattamento con olio disarmante, la formazione di smussi, incassature, fori, lesene, marcapiani e fasce di ripresa, il rispetto della marcatura CE per i prodotti da costruzione prevista dalla Direttiva 89/106/CEE recepita dal DPR 21.04.93, n. 246 e quanto altro necessario per dare il lavoro finito a regola d'arte.La misurazione verrà effettuata sulla superficie realmente in vista.
	Opere Edili	B.4.20.10.5				m²	€ 29,01
	Opere Edili	B.4.20.15		Fornitura e posa in opera all'interno di casseforme di contenimento dei getti in conglomerato cementizio semplice od armato, per un'altezza fino a 4.00 m dal piano di appoggio delle armature di sostegno, di pannelli isolanti dello spessore di 35 mm, costituiti da fibre selezionate in lana di legno mineralizzate, Nel prezzo si intendono compresi e compensati gli oneri per le opere di banchinaggio, le armature di sostegno e controventamento, gli eventuali distanziatori metallici completi di staffaggio, il taglio, lo sfrido, il legname accessorio, le chiodature, il disfacimento, l'abbassamento, lo sgombero e l'eventuale trasporto alle pubbliche discariche del materiale di risulta, l'indennità di discarica, il rispetto della marcatura CE per i prodotti da costruzione prevista dalla Direttiva 89/106/CEE recepita dal DPR 21.04.93, n. 246 e quanto altro necessario per dare il lavoro finito a regola d'arte.La misurazione verrà effettuata sulla superficie vista dei pannelli.
	Opere Edili	B.4.20.15.5		mineralizzate con magnesio		m²	€ 27,20
	Opere Edili	B.4.20.15.10		mineralizzate con cemento		m²	€ 14,09
	Opere Edili	B.4.20.20		Maggiorazione alle casseforme dei pilastri per l'esecuzione di sezioni circolari di diametro 200-600 mm, mediante l'utilizzo di casseri in cartone accoppiato dello spessore di 4-12 mm e provvisti di filo per disarmo con apertura a cerniera.Nel prezzo si intendono compresi e compensati gli oneri per l'utilizzo di casseforme a perdere, le opere di banchinaggio, le armature di sostegno e controventamento, il taglio, lo sfrido, il materiale accessorio, le chiodature, il disfacimento, l'abbassamento, lo sgombero e l'eventuale trasporto alle pubbliche discariche del materiale di risulta, l'indennità di discarica, il rispetto della marcatura CE per i prodotti da costruzione prevista dalla Direttiva 89/106/CEE recepita dal DPR 21.04.93, n. 246 e quanto altro necessario per dare il lavoro finito a regola d'arte.La misurazione verrà effettuata sulla superficie effettivamente a contatto con il conglomerato cementizio.
	Opere Edili	B.4.20.20.5		casseforme con tubo in cartone spiralato		m²	€ 16,06
	Opere Edili	B.4.20.20.10		casseforme con tubo in cartone liscio con film in PVC		m²	€ 15,46
	Opere Edili	B.4.25		Nei prezzi dei lavori compiuti di seguito esposti così come descritti dalle singole voci si intendono compresi e compensati gli oneri relativi ai trasporti, al carico ed allo scarico in cantiere, i sollevamenti ai piani, le spese generali e l'utile dell'Impresa.
	Opere Edili	B.4.25.5		Maggiorazione per getti in conglomerato cementizio a prestazione garantita secondo le norme UNI EN 206-1, UNI 11104 in conformità al DM 14/09/2005 con classe di esposizione XC0, XC1, XC2, XC3, XC4 e qualsiasi resistenza caratteristica, ove sussista il pericolo di vespai, per l'impiego di additivo superfluidificante con dosaggio nelle quantità necessarie per un abbassamento al cono di Abrams maggiore di 16 mm e comunque da concordarsi con la D.L..L'additivo dovrà essere esente da cloruri e conforme alle norme UNI.
	Opere Edili	B.4.25.5.5		conglomerati cementizi in genere		m³	€ 10,60
	Opere Edili	B.4.25.5.10		conglomerati cementizi per solai dello spessore fino a 20 cm		m²	€ 1,22
	Opere Edili	B.4.25.5.15		conglomerati cementizi per solai dello spessore oltre a 20 cm		m²	€ 1,85
	Opere Edili	B.4.25.10		Maggiorazione per getti in conglomerato cementizio a prestazione garantita secondo le norme UNI EN 206-1, UNI 11104 in conformità al DM 14/09/2005 con classe di esposizione XC0, XC1, XC2, XC3, XC4 e qualsiasi resistenza caratteristica per l'impiego di additivo accelerante e/o antigelo e/o impermeabilizzante.
	Opere Edili	B.4.25.10.5		conglomerati cementizi in genere		m³	€ 12,91
	Opere Edili	B.4.25.10.10		conglomerati cementizi per solai dello spessore fino a 20 cm		m²	€ 1,48
	Opere Edili	B.4.25.10.15		conglomerati cementizi per solai dello spessore oltre a 20 cm		m²	€ 2,26
	Opere Edili	B.4.25.30		Maggiorazione per getti in conglomerato cementizio a prestazione garantita secondo le norme UNI EN 206-1, UNI 11104 in conformità al DM 14/09/2005 con classe di esposizione XC0, XC1, XC2, XC3, XC4 e qualsiasi resistenza caratteristica, ove sussista il pericolo di attacco da cicli di gelo e disgelo, per l'impiego di additivo aereante al 3-4% per il raggiungimento della classe di esposizione XF.
	Opere Edili	B.4.25.30.5		conglomerati cementizi in genere		m³	€ 2,25
	Opere Edili	B.4.25.30.10		conglomerati cementizi per solai dello spessore fino a 20 cm		m²	€ 0,26
	Opere Edili	B.4.25.30.15		conglomerati cementizi per solai dello spessore oltre a 20 cm		m²	€ 0,39
	Opere Edili	B.4.30		Nei prezzi dei lavori compiuti di seguito esposti così come descritti dalle singole voci si intendono compresi e compensati gli oneri relativi ai trasporti, al carico ed allo scarico in cantiere, i sollevamenti ai piani, le spese generali e l'utile dell'Impresa.
	Opere Edili	B.4.30.10		Fornitura e posa in opera di giunti strutturali a doppio spinotto in acciaio inox, ad alta capacità di carico, a prova di corrosione e per movimenti sia longitudinali che trasversali nelle quantità previste dai calcoli statici redatti a cura e spese della Amm.ne appaltante. In particolare i giunti dovranno essere in possesso delle seguenti caratteristiche tecniche debitamente certicicate dall'Appaltatore ed accettate dalla D.L.:- resistenza trazione850 N/mm²;- limite elasticità780 N/mm²;- allungamento15 %.La posa dovrà essere eseguita seguendo puntualmente le direttive generali della Ditta produttrice.Nel prezzo si intendono compresi e compensati gli oneri per il corretto posizionamento del cannocchiale di scorrimento armato a compressione all'interno delle casseforme di contenimento dei getti, le chiodature, il dimensionamento del giunto con pannelli di polistirene espanso, la successiva posa posa degli spinotti armati a compressione, il rispetto della marcatura CE per i prodotti da costruzione prevista dalla Direttiva 89/106/CEE recepita dal DPR 21.04.93, n. 246 e quanto altro necessario per dare il lavoro finito a regola d'arte.
	Opere Edili	B.4.35		Nei prezzi dei lavori compiuti di seguito esposti così come descritti dalle singole voci si intendono compresi e compensati gli oneri relativi ai trasporti, al nolo, al carico ed allo scarico in cantiere, i sollevamenti ai piani, le spese generali e l'utile dell'Impresa.Sarà cura del progettista scegliere tra i prezzi unitari previsti dai tipi di seguito riportati quello maggiormente idoneo per il futuro cantiere, in funzione della durata in opera fino ad un massimo ammesso di dieci mesi quantità che concorre al prezzo di acquisto. Dopo aver effettuato la scelta più opportuna la descrizione del tipo deve essere cancellata.
	Opere Edili	B.4.35.3		Formazione, su piano orizzontale, di ponteggio tubolare metallico fisso autorizzato, costituito prevalentemente da telai prefabbricati o montanti tubolari dotati di piastre forate con spinotti di collegamento e correnti di campo, in opera per tutta la durata del cantiere, a qualsiasi altezza, completo di idonei ancoraggi, un solo impalcato di lavoro in sommità e relativo sottoponte corredati di fermapiede, mensole a sbalzo di serie, parapetti regolamentari ed impalcati con botole e scale di accesso. Gli ancoraggi dovranno essere di tipo permanente ed idonei per essere riposizionati e riutilizzati nel caso di successivi interventi manutentivi.Nel prezzo si intendono compresi e compensati gli oneri per il nolo, i trasporti, il disfacimento ed il puntuale e scrupoloso rispetto delle normative vigenti in materia antinfortunistica nei cantieri edili ed in particolare i DPR 27.04.55, n° 547, DPR 07.01.56, n° 164, il documento di armonizzazione UNI HD 1000 e la Circolare Ministero del Lavoro e della Previdenza Sociale 11.07.00, n° 46.E' altresì compreso il disegno esecutivo con indicati, tra l'altro, i sovraccarichi massimi per metro quadrato di impalcato, l'indicazione degli appoggi e degli ancoraggi.La misurazione verrà effettuata a metroquadrato utile in proiezione verticale di facciata del ponteggio. Per area utile si intende l'area limitata dalla lunghezza effettiva del ponteggio e dall'altezza misurata dal piano di imposta delle basette all'ultimo impalcato praticabile del ponteggio stesso.
	Opere Edili	B.4.35.5		Formazione, su piano orizzontale, di ponteggio tubolare metallico fisso autorizzato, costituito prevalentemente da telai prefabbricati o montanti tubolari dotati di piastre forate con spinotti di collegamento e correnti di campo, in opera per tutta la durata del cantiere, a qualsiasi altezza, completo di idonei ancoraggi, impalcati di lavoro corredati di fermapiede e mensole a sbalzo di serie per tutto lo sviluppo in pianta ed ogni due metri circa di elevazione, parapetti regolamentari, sottoponti ed impalcati con botola e scale di accesso. Gli ancoraggi dovranno essere di tipo permanente ed idonei per essere riposizionati e riutilizzati nel caso di successivi interventi manutentivi.Nel prezzo si intendono compresi e compensati gli oneri per il nolo, i trasporti, il disfacimento ed il puntuale e scrupoloso rispetto delle normative vigenti in materia antinfortunistica nei cantieri edili ed in particolare i DPR 27.04.55, n° 547, DPR 07.01.56, n° 164, il documento di armonizzazione UNI HD 1000 e la Circolare Ministero del Lavoro e della Previdenza Sociale 11.07.00, n° 46.E' altresì compreso il disegno esecutivo con indicati, tra l'altro, i sovraccarichi massimi per metro quadrato di impalcato, l'indicazione degli appoggi e degli ancoraggi.La misurazione verrà effettuata a metroquadrato utile in proiezione verticale di facciata del ponteggio. Per area utile si intende l'area limitata dalla lunghezza effettiva del ponteggio e dall'altezza misurata dal piano di imposta delle basette all'ultimo impalcato praticabile del ponteggio stesso.
	Opere Edili	B.4.35.7		Disfacimento e nuova formazione di ponteggio tubolare metallico fisso autorizzato già in opera, costituito prevalentemente da telai prefabbricati o montanti tubolari dotati di piastre forate con spinotti di collegamento e correnti di campo, in opera per tutta la durata del cantiere, a qualsiasi altezza, completo di idonei ancoraggi, impalcati di lavoro corredati di fermapiede, mensole a sbalzo di serie, parapetti regolamentari, sottoponti ed impalcati con botola e scale di accesso. Nel prezzo si intendono compresi e compensati gli oneri per l'accatastamento temporaneo nell'ambito del cantiere ed il puntuale e scrupoloso rispetto delle normative vigenti in materia antinfortunistica nei cantieri edili ed in particolare i DPR 27.04.55, n° 547, DPR 07.01.56, n° 164, il documento di armonizzazione UNI HD 1000 e la Circolare Ministero del Lavoro e della Previdenza Sociale 11.07.00, n° 46.La misurazione verrà effettuata a metroquadrato utile in proiezione verticale di facciata del ponteggio. Per area utile si intende l'area limitata dalla lunghezza effettiva del ponteggio e dall'altezza misurata dal piano di imposta delle basette all'ultimo impalcato praticabile del ponteggio stesso.
	Opere Edili	B.4.35.10		Fornitura e posa in opera di protezione per ponteggi esterni di facciata, a qualsiasi altezza e per tutta la durata del cantiere, costituita da idonei teli o reti in materia plastica completi di fissaggi.Nel prezzo si intendono compresi e compensati gli oneri per il nolo, il trasporto, gli accessori per l'ancoraggio, il disfacimento ed il puntuale e scrupoloso rispetto delle normative vigenti in materia antinfortunistica nei cantieri edili.La misurazione verrà effettuata a metroquadrato utile in proiezione verticale di facciata del ponteggio. Per area utile si intende l'area limitata dalla lunghezza effettiva del ponteggio e dall'altezza misurata dal piano di imposta all'ultimo piano praticabile del ponteggio stesso.
	Opere Edili	B.4.35.20		Formazione di parapetto aggiuntivo di altezza superiore a 120 cm, costituito esclusivamente da tubi e giunti, realizzato sulla sommità di ponteggi ed eseguito in opera per tutta la durata del cantiere ed a qualsiasi altezza.Nel prezzo si intendono compresi e compensati gli oneri per il nolo, i trasporti, il disfacimento ed il puntuale e scrupoloso rispetto delle normative vigenti in materia antinfortunistica nei cantieri edili ed in particolare i DPR 27.04.55, n° 547, DPR 07.01.56, n° 164, il documento di armonizzazione UNI HD 1000 e la Circolare Ministero del Lavoro e della Previdenza Sociale 11.07.00, n° 46.E' altresì compreso il disegno esecutivo con indicati, tra l'altro, i carichi concentrati applicati, l'indicazione degli appoggi e degli ancoraggi.La misurazione verrà effettuata a metroquadrato utile in proiezione verticale di facciata del parapetto. Per area utile si intende l'area limitata dalla lunghezza effettiva del parapetto e dall'altezza misurata dal piano di calpestio dell'ultimo impalcato praticabile al bordo superiore dell'ultimo corrente del parapetto stesso.
	Opere Edili	B.4.35.30		Formazione di piano aggiuntivo in corrispondenza di cavedi ed intercapedini idoneo per l'imposta nella costruzione di ponteggi, costituito principalmente da struttura portante orizzontale in morali in legno di abete "tipo Trieste" di sezione minima 12x12 cm posti ad opportuno interasse integrati eventualmente da puntelli metallici rompitratta e completo di piano di calpestio e/o lavoro con tavole in legno di abete di sezione minima 20x5 cm.Nel prezzo si intendono compresi e compensati gli oneri per il nolo dei materiali necessari, il carico, lo scarico ed ogni genere di trasporto, la manutenzione periodica, il ritiro a fine lavori del materiale di risulta, il puntuale e scrupoloso rispetto delle normative vigenti in materia antinfortunistica nei cantieri edili ed in particolare il DPR 07.01.56, N. 164 e quanto altro necessario per dare l'opera finita a regola d'arte ed in efficienza per tutta la durata del cantiere.La misurazione verrà effettuata a metroquadrato utile in proiezione orizzontale di foro coperto.
	Opere Edili	B.4.40		Nei prezzi dei lavori compiuti di seguito esposti così come descritti dalle singole voci si intendono compresi e compensati gli oneri relativi ai trasporti, al carico ed allo scarico in cantiere, i sollevamenti ai piani, le spese generali e l'utile dell'Impresa.
	Opere Edili	B.4.40.10		Fornitura e posa in opera di conglomerato cementizio a prestazione garantita secondo le norme UNI EN 206-1, UNI 11104 in conformità al DM 14/09/2005 con classe di esposizione XC1-XC2 e resistenza caratteristica minima Rck 30, confezionato a macchina per opere di sottomurazione e simili di qualsiasi tipo, forma e dimensione, compreso il ferro tondino d'armatura FeB44K (acciaio B450C - NTC 2008 di cui al D.M. 4.01.2008) ad aderenza migliorata controllato in stabilimento e sagomato nelle quantità previste dai calcoli statici, redatti a cura e spese dell'Amm.ne appaltante, per un quantitativo massimo fino a 30 kg/m³.La sottomurazione ed il collegamento alla muratura, sia essa in sassi che in conglomerato cementizio semplice od armato, dovrà avvenire per tratti di lunghezza massima pari a 3.00 m. Il collegamento alla muratura esistente sarà realizzato addentrandosi in essa in misura sempre minore dal basso verso l'alto, pulendo accuratamente con spazzole metalliche il vecchio materiale e bagnando a rifiuto. Consecutivamente procedere al getto con il metodo della campionatura.Ove possibile la sottomurazione deve essere eseguita da entrambi i lati della muratura. Nel prezzo si intendono compresi e compensati gli oneri per la formazione ed il disfacimento delle casseforme di contenimento dei getti, le necessarie opere provvisionali, la vibrazione meccanica, il rispetto della marcatura CE per i prodotti da costruzione prevista dalla Direttiva 89/106/CEE recepita dal DPR 21.04.93, n. 246 e quanto altro necessario per dare il lavoro finito a regola d'arte.
	Opere Edili	B.4.40.10.5				m³	€ 391,50
	Opere Edili	B.4.40.11		Fornitura e posa in opera di conglomerato cementizio a prestazione garantita secondo le norme UNI EN 206-1, UNI 11104 in conformità al DM 14/09/2005 con classe di esposizione XC3 e resistenza caratteristica minima Rck 35, confezionato a macchina per opere di sottomurazione e simili di qualsiasi tipo, forma e dimensione, compreso il ferro tondino d'armatura FeB44K (acciaio B450C - NTC 2008 di cui al D.M. 4.01.2008) ad aderenza migliorata controllato in stabilimento e sagomato nelle quantità previste dai calcoli statici, redatti a cura e spese dell'Amm.ne appaltante, per un quantitativo massimo fino a 30 kg/m³.La sottomurazione ed il collegamento alla muratura, sia essa in sassi che in conglomerato cementizio semplice od armato, dovrà avvenire per tratti di lunghezza massima pari a 3.00 m. Il collegamento alla muratura esistente sarà realizzato addentrandosi in essa in misura sempre minore dal basso verso l'alto, pulendo accuratamente con spazzole metalliche il vecchio materiale e bagnando a rifiuto. Consecutivamente procedere al getto con il metodo della campionatura.Ove possibile la sottomurazione deve essere eseguita da entrambi i lati della muratura. Nel prezzo si intendono compresi e compensati gli oneri per la formazione ed il disfacimento delle casseforme di contenimento dei getti, le necessarie opere provvisionali, la vibrazione meccanica, il rispetto della marcatura CE per i prodotti da costruzione prevista dalla Direttiva 89/106/CEE recepita dal DPR 21.04.93, n. 246 e quanto altro necessario per dare il lavoro finito a regola d'arte.
	Opere Edili	B.4.40.11.5				m³	€ 396,30
	Opere Edili	B.4.40.12		Fornitura e posa in opera di conglomerato cementizio a prestazione garantita secondo le norme UNI EN 206-1, UNI 11104 in conformità al DM 14/09/2005 con classe di esposizione XC4 e resistenza caratteristica minima Rck 40, confezionato a macchina per opere di sottomurazione e simili di qualsiasi tipo, forma e dimensione, compreso il ferro tondino d'armatura FeB44K (acciaio B450C - NTC 2008 di cui al D.M. 4.01.2008) ad aderenza migliorata controllato in stabilimento e sagomato nelle quantità previste dai calcoli statici, redatti a cura e spese dell'Amm.ne appaltante, per un quantitativo massimo fino a 30 kg/m³.La sottomurazione ed il collegamento alla muratura, sia essa in sassi che in conglomerato cementizio semplice od armato, dovrà avvenire per tratti di lunghezza massima pari a 3.00 m. Il collegamento alla muratura esistente sarà realizzato addentrandosi in essa in misura sempre minore dal basso verso l'alto, pulendo accuratamente con spazzole metalliche il vecchio materiale e bagnando a rifiuto. Consecutivamente procedere al getto con il metodo della campionatura.Ove possibile la sottomurazione deve essere eseguita da entrambi i lati della muratura. Nel prezzo si intendono compresi e compensati gli oneri per la formazione ed il disfacimento delle casseforme di contenimento dei getti, le necessarie opere provvisionali, la vibrazione meccanica, il rispetto della marcatura CE per i prodotti da costruzione prevista dalla Direttiva 89/106/CEE recepita dal DPR 21.04.93, n. 246 e quanto altro necessario per dare il lavoro finito a regola d'arte.
	Opere Edili	B.4.40.12.5				m³	€ 402,00
	Opere Edili	B.4.40.15		Fornitura e posa in opera di conglomerato cementizio a prestazione garantita secondo le norme UNI EN 206-1, UNI 11104 in conformità al DM 14/09/2005 con classe di esposizione XC1-XC2 e resistenza caratteristica minima Rck 30, confezionato a macchina per opere di fondazioni statiche semplici di qualsiasi forma e dimensione quali travi rovesce, fondazioni isolate a plinto e fondazioni continue, compreso il ferro tondino d'armatura FeB44K (acciaio B450C - NTC 2008 di cui al D.M. 4.01.2008) ad aderenza migliorata controllato in stabilimento e sagomato nelle quantita' previste dai calcoli statici, redatti a cura e spese dell'Amm.ne appaltante, per un quantitativo massimo fino a 50 kg/m³.Nel prezzo si intendono compresi e compensati gli oneri per la formazione ed il disfacimento delle casseforme di contenimento dei getti, la vibrazione meccanica, la formazione dei piani superiori, il rispetto della marcatura CE per i prodotti da costruzione prevista dalla Direttiva 89/106/CEE recepita dal DPR 21.04.93, n. 246 e quanto altro necessario per dare il lavoro finito a regola d'arte.
	Opere Edili	B.4.40.15.5				m³	€ 219,80
	Opere Edili	B.4.40.16		Fornitura e posa in opera di conglomerato cementizio a prestazione garantita secondo le norme UNI EN 206-1, UNI 11104 in conformità al DM 14/09/2005 con classe di esposizione XC3 e resistenza caratteristica minima Rck 35, confezionato a macchina per opere di fondazioni statiche semplici di qualsiasi forma e dimensione quali travi rovesce, fondazioni isolate a plinto e fondazioni continue, compreso il ferro tondino d'armatura FeB44K (acciaio B450C - NTC 2008 di cui al D.M. 4.01.2008) ad aderenza migliorata controllato in stabilimento e sagomato nelle quantita' previste dai calcoli statici, redatti a cura e spese dell'Amm.ne appaltante, per un quantitativo massimo fino a 50 kg/m³.Nel prezzo si intendono compresi e compensati gli oneri per la formazione ed il disfacimento delle casseforme di contenimento dei getti, la vibrazione meccanica, la formazione dei piani superiori, il rispetto della marcatura CE per i prodotti da costruzione prevista dalla Direttiva 89/106/CEE recepita dal DPR 21.04.93, n. 246 e quanto altro necessario per dare il lavoro finito a regola d'arte.
	Opere Edili	B.4.40.16.5				m³	€ 224,40
	Opere Edili	B.4.40.17		Fornitura e posa in opera di conglomerato cementizio a prestazione garantita secondo le norme UNI EN 206-1, UNI 11104 in conformità al DM 14/09/2005 con classe di esposizione XC4 e resistenza caratteristica minima Rck 40, confezionato a macchina per opere di fondazioni statiche semplici di qualsiasi forma e dimensione quali travi rovesce, fondazioni isolate a plinto e fondazioni continue, compreso il ferro tondino d'armatura FeB44K (acciaio B450C - NTC 2008 di cui al D.M. 4.01.2008) ad aderenza migliorata controllato in stabilimento e sagomato nelle quantita' previste dai calcoli statici, redatti a cura e spese dell'Amm.ne appaltante, per un quantitativo massimo fino a 50 kg/m³.Nel prezzo si intendono compresi e compensati gli oneri per la formazione ed il disfacimento delle casseforme di contenimento dei getti, la vibrazione meccanica, la formazione dei piani superiori, il rispetto della marcatura CE per i prodotti da costruzione prevista dalla Direttiva 89/106/CEE recepita dal DPR 21.04.93, n. 246 e quanto altro necessario per dare il lavoro finito a regola d'arte.
	Opere Edili	B.4.40.17.5				m³	€ 229,80
	Opere Edili	B.4.40.20		Fornitura e posa in opera di conglomerato cementizio a prestazione garantita secondo le norme UNI EN 206-1, UNI 11104 in conformità al DM 14/09/2005 con classe di esposizione XC1-XC2 e resistenza caratteristica minima Rck 30, confezionato a macchina per opere di fondazione a platea, compreso il ferro tondino di armatura FeB44K (acciaio B450C - NTC 2008 di cui al D.M. 4.01.2008) ad aderenza migliorata controllato in stabilimento e sagomato nelle quantità previste dai calcoli statici, redatti a cura e spese dell'Amm.ne appaltante, per un quantitativo massimo fino a 40 kg/m³.Nel prezzo si intendono compresi e compensati gli oneri per la formazione ed il disfacimento delle casseforme di contenimento dei getti, la vibrazione meccanica, la formazione dei piani superiori , il rispetto della marcatura CE per i prodotti da costruzione prevista dalla Direttiva 89/106/CEE recepita dal DPR 21.04.93, n. 246 e quanto altro necessario per dare il lavoro finito a regola d'arte.
	Opere Edili	B.4.40.20.5				m³	€ 174,60
	Opere Edili	B.4.40.21		Fornitura e posa in opera di conglomerato cementizio a prestazione garantita secondo le norme UNI EN 206-1, UNI 11104 in conformità al DM 14/09/2005 con classe di esposizione XC3 e resistenza caratteristica minima Rck 35, confezionato a macchina per opere di fondazione a platea, compreso il ferro tondino di armatura FeB44K (acciaio B450C - NTC 2008 di cui al D.M. 4.01.2008) ad aderenza migliorata controllato in stabilimento e sagomato nelle quantità previste dai calcoli statici, redatti a cura e spese dell'Amm.ne appaltante, per un quantitativo massimo fino a 40 kg/m³.Nel prezzo si intendono compresi e compensati gli oneri per la formazione ed il disfacimento delle casseforme di contenimento dei getti, la vibrazione meccanica, la formazione dei piani superiori , il rispetto della marcatura CE per i prodotti da costruzione prevista dalla Direttiva 89/106/CEE recepita dal DPR 21.04.93, n. 246 e quanto altro necessario per dare il lavoro finito a regola d'arte.
	Opere Edili	B.4.40.21.5				m³	€ 179,00
	Opere Edili	B.4.40.22		Fornitura e posa in opera di conglomerato cementizio a prestazione garantita secondo le norme UNI EN 206-1, UNI 11104 in conformità al DM 14/09/2005 con classe di esposizione XC4 e resistenza caratteristica minima Rck 40, confezionato a macchina per opere di fondazione a platea, compreso il ferro tondino di armatura FeB44K (acciaio B450C - NTC 2008 di cui al D.M. 4.01.2008) ad aderenza migliorata controllato in stabilimento e sagomato nelle quantità previste dai calcoli statici, redatti a cura e spese dell'Amm.ne appaltante, per un quantitativo massimo fino a 40 kg/m³.Nel prezzo si intendono compresi e compensati gli oneri per la formazione ed il disfacimento delle casseforme di contenimento dei getti, la vibrazione meccanica, la formazione dei piani superiori , il rispetto della marcatura CE per i prodotti da costruzione prevista dalla Direttiva 89/106/CEE recepita dal DPR 21.04.93, n. 246 e quanto altro necessario per dare il lavoro finito a regola d'arte.
	Opere Edili	B.4.40.22.5				m³	€ 184,20
	Opere Edili	B.4.40.25		Fornitura e posa in opera di conglomerato cementizio classe Rck 25, confezionato a macchina per opere statiche di elevazione di spessore fino a 25 cm di qualsiasi forma ed a qualsiasi piano, come murature, parti di manufatti, opere di getto in genere, compreso il ferro tondino d'armatura FeB44K (acciaio B450C - NTC 2008 di cui al D.M. 4.01.2008) ad aderenza migliorata controllato in stabilimento e sagomato nelle quantità previste dai calcoli statici, redatti a cura e spese dell'Amm.ne appaltante, per un quantitativo massimo fino a 65 kg/m³.Nel prezzo si intendono compresi e compensati gli oneri per la formazione ed il disfacimento dei piani di lavoro interni, la formazione ed il disfacimento delle casseforme rettilinee di contenimento dei getti, la vibrazione meccanica, la formazione di smussi, incassature, fori, lesene e marcapiani, il rispetto della marcatura CE per i prodotti da costruzione prevista dalla Direttiva 89/106/CEE recepita dal DPR 21.04.93, n. 246 e quanto altro necessario per dare il lavoro finito a regola d'arte.
	Opere Edili	B.4.40.30		Fornitura e posa in opera di conglomerato cementizio classe Rck 25 confezionato a macchina per opere statiche di elevazione di spessore oltre 25 cm e fino a 35 cm di qualsiasi forma ed a qualsiasi piano, come murature, parti di manufatti, opere di getto in genere, compreso il ferro tondino d'armatura FeB44K (acciaio B450C - NTC 2008 di cui al D.M. 4.01.2008) ad aderenza migliorata controllato in stabilimento e sagomato nelle quantità previste dai calcoli statici, redatti a cura e spese dell'Amm.ne appaltante, per un quantitativo massimo fino a 45 kg/m³.Nel prezzo si intendono compresi e compensati gli oneri per la formazione ed il disfacimento dei piani di lavoro interni, la formazione ed il disfacimento delle casseforme rettilinee di contenimento dei getti, la vibrazione meccanica, la formazione di smussi, incassature, fori, lesene e marcapiani, il rispetto della marcatura CE per i prodotti da costruzione prevista dalla Direttiva 89/106/CEE recepita dal DPR 21.04.93, n. 246 e quanto altro necessario per dare il lavoro finito a regola d'arte.
	Opere Edili	B.4.40.35		Fornitura e posa in opera di conglomerato cementizio classe Rck 25 confezionato a macchina per opere statiche di elevazione di spessore oltre 35 cm di qualsiasi forma ed a qualsiasi piano, come murature, parti di manufatti, opere di getto in genere, compreso il ferro tondino d'armatura FeB44K (acciaio B450C - NTC 2008 di cui al D.M. 4.01.2008) ad aderenza migliorata controllato in stabilimento e sagomato nelle quantità previste dai calcoli statici, redatti a cura e spese dell'Amm.ne appaltante, per un quantitativo massimo fino a 45 kg/m³.Nel prezzo si intendono compresi e compensati gli oneri per la formazione ed il disfacimento dei piani di lavoro interni, la formazione ed il disfacimento delle casseforme rettilinee di contenimento dei getti, la vibrazione meccanica, la formazione di smussi, incassature, fori, lesene e marcapiani, il rispetto della marcatura CE per i prodotti da costruzione prevista dalla Direttiva 89/106/CEE recepita dal DPR 21.04.93, n. 246 e quanto altro necessario per dare il lavoro finito a regola d'arte.
	Opere Edili	B.4.40.39		Fornitura e posa in opera di conglomerato cementizio a prestazione garantita secondo le norme UNI EN 206-1, UNI 11104 in conformità al DM 14/09/2005 con classe di esposizione XC0 e resistenza caratteristica minima Rck 25, confezionato a macchina per opere statiche di elevazione di spessore fino a 25 cm di qualsiasi forma ed a qualsiasi piano, come murature, parti di manufatti, opere di getto in genere, compreso il ferro tondino d'armatura FeB44K (acciaio B450C - NTC 2008 di cui al D.M. 4.01.2008) ad aderenza migliorata controllato in stabilimento e sagomato nelle quantità previste dai calcoli statici, redatti a cura e spese dell'Amm.ne appaltante, per un quantitativo massimo fino a 65 kg/m³.Nel prezzo si intendono compresi e compensati gli oneri per la formazione ed il disfacimento dei piani di lavoro interni, la formazione ed il disfacimento delle casseforme rettilinee di contenimento dei getti, la vibrazione meccanica, la formazione di smussi, incassature, fori, lesene e marcapiani, il rispetto della marcatura CE per i prodotti da costruzione prevista dalla Direttiva 89/106/CEE recepita dal DPR 21.04.93, n. 246 e quanto altro necessario per dare il lavoro finito a regola d'arte.
	Opere Edili	B.4.40.39.5				m³	€ 491,90
	Opere Edili	B.4.40.40		Fornitura e posa in opera di conglomerato cementizio a prestazione garantita secondo le norme UNI EN 206-1, UNI 11104 in conformità al DM 14/09/2005 con classe di esposizione XC1-XC2 e resistenza caratteristica minima Rck 30, confezionato a macchina per opere statiche di elevazione di spessore fino a 25 cm di qualsiasi forma ed a qualsiasi piano, come murature, parti di manufatti, opere di getto in genere, compreso il ferro tondino d'armatura FeB44K (acciaio B450C - NTC 2008 di cui al D.M. 4.01.2008) ad aderenza migliorata controllato in stabilimento e sagomato nelle quantità previste dai calcoli statici, redatti a cura e spese dell'Amm.ne appaltante, per un quantitativo massimo fino a 65 kg/m³.Nel prezzo si intendono compresi e compensati gli oneri per la formazione ed il disfacimento dei piani di lavoro interni, la formazione ed il disfacimento delle casseforme rettilinee di contenimento dei getti, la vibrazione meccanica, la formazione di smussi, incassature, fori, lesene e marcapiani, il rispetto della marcatura CE per i prodotti da costruzione prevista dalla Direttiva 89/106/CEE recepita dal DPR 21.04.93, n. 246 e quanto altro necessario per dare il lavoro finito a regola d'arte.
	Opere Edili	B.4.40.40.5				m³	€ 495,80
	Opere Edili	B.4.40.42		Fornitura e posa in opera di conglomerato cementizio a prestazione garantita secondo le norme UNI EN 206-1, UNI 11104 in conformità al DM 14/09/2005 con classe di esposizione XC3 e resistenza caratteristica minima Rck 35, confezionato a macchina per opere statiche di elevazione di spessore fino a 25 cm di qualsiasi forma ed a qualsiasi piano, come murature, parti di manufatti, opere di getto in genere, compreso il ferro tondino d'armatura FeB44K (acciaio B450C - NTC 2008 di cui al D.M. 4.01.2008) ad aderenza migliorata controllato in stabilimento e sagomato nelle quantità previste dai calcoli statici, redatti a cura e spese dell'Amm.ne appaltante, per un quantitativo massimo fino a 65 kg/m³.Nel prezzo si intendono compresi e compensati gli oneri per la formazione ed il disfacimento dei piani di lavoro interni, la formazione ed il disfacimento delle casseforme rettilinee di contenimento dei getti, la vibrazione meccanica, la formazione di smussi, incassature, fori, lesene e marcapiani, il rispetto della marcatura CE per i prodotti da costruzione prevista dalla Direttiva 89/106/CEE recepita dal DPR 21.04.93, n. 246 e quanto altro necessario per dare il lavoro finito a regola d'arte.
	Opere Edili	B.4.40.42.5				m³	€ 500,40
	Opere Edili	B.4.40.44		Fornitura e posa in opera di conglomerato cementizio a prestazione garantita secondo le norme UNI EN 206-1, UNI 11104 in conformità al DM 14/09/2005 con classe di esposizione XC0 e resistenza caratteristica minima Rck 25, confezionato a macchina per opere statiche di elevazione di spessore oltre 25 cm e fino a 35 cm di qualsiasi forma ed a qualsiasi piano, come murature, parti di manufatti, opere di getto in genere, compreso il ferro tondino d'armatura FeB44K (acciaio B450C - NTC 2008 di cui al D.M. 4.01.2008) ad aderenza migliorata controllato in stabilimento e sagomato nelle quantità previste dai calcoli statici, redatti a cura e spese dell'Amm.ne appaltante, per un quantitativo massimo fino a 45 kg/m³.Nel prezzo si intendono compresi e compensati gli oneri per la formazione ed il disfacimento dei piani di lavoro interni, la formazione ed il disfacimento delle casseforme rettilinee di contenimento dei getti, la vibrazione meccanica, la formazione di smussi, incassature, fori, lesene e marcapiani, il rispetto della marcatura CE per i prodotti da costruzione prevista dalla Direttiva 89/106/CEE recepita dal DPR 21.04.93, n. 246 e quanto altro necessario per dare il lavoro finito a regola d'arte.
	Opere Edili	B.4.40.44.5				m³	€ 374,10
	Opere Edili	B.4.40.45		Fornitura e posa in opera di conglomerato cementizio a prestazione garantita secondo le norme UNI EN 206-1, UNI 11104 in conformità al DM 14/09/2005 con classe di esposizione XC1-XC2 e resistenza caratteristica minima Rck 30, confezionato a macchina per opere statiche di elevazione di spessore oltre 25 cm e fino a 35 cm di qualsiasi forma ed a qualsiasi piano, come murature, parti di manufatti, opere di getto in genere, compreso il ferro tondino d'armatura FeB44K (acciaio B450C - NTC 2008 di cui al D.M. 4.01.2008) ad aderenza migliorata controllato in stabilimento e sagomato nelle quantità previste dai calcoli statici, redatti a cura e spese dell'Amm.ne appaltante, per un quantitativo massimo fino a 45 kg/m³.Nel prezzo si intendono compresi e compensati gli oneri per la formazione ed il disfacimento dei piani di lavoro interni, la formazione ed il disfacimento delle casseforme rettilinee di contenimento dei getti, la vibrazione meccanica, la formazione di smussi, incassature, fori, lesene e marcapiani, il rispetto della marcatura CE per i prodotti da costruzione prevista dalla Direttiva 89/106/CEE recepita dal DPR 21.04.93, n. 246 e quanto altro necessario per dare il lavoro finito a regola d'arte.
	Opere Edili	B.4.40.45.5				m³	€ 378,00
	Opere Edili	B.4.40.47		Fornitura e posa in opera di conglomerato cementizio a prestazione garantita secondo le norme UNI EN 206-1, UNI 11104 in conformità al DM 14/09/2005 con classe di esposizione XC3 e resistenza caratteristica minima Rck 35, confezionato a macchina per opere statiche di elevazione di spessore oltre 25 cm e fino a 35 cm di qualsiasi forma ed a qualsiasi piano, come murature, parti di manufatti, opere di getto in genere, compreso il ferro tondino d'armatura FeB44K (acciaio B450C - NTC 2008 di cui al D.M. 4.01.2008) ad aderenza migliorata controllato in stabilimento e sagomato nelle quantità previste dai calcoli statici, redatti a cura e spese dell'Amm.ne appaltante, per un quantitativo massimo fino a 45 kg/m³.Nel prezzo si intendono compresi e compensati gli oneri per la formazione ed il disfacimento dei piani di lavoro interni, la formazione ed il disfacimento delle casseforme rettilinee di contenimento dei getti, la vibrazione meccanica, la formazione di smussi, incassature, fori, lesene e marcapiani, il rispetto della marcatura CE per i prodotti da costruzione prevista dalla Direttiva 89/106/CEE recepita dal DPR 21.04.93, n. 246 e quanto altro necessario per dare il lavoro finito a regola d'arte.
	Opere Edili	B.4.40.47.5				m³	€ 382,50
	Opere Edili	B.4.40.49		Fornitura e posa in opera di conglomerato cementizio a prestazione garantita secondo le norme UNI EN 206-1, UNI 11104 in conformità al DM 14/09/2005 con classe di esposizione XC0 e resistenza caratteristica minima Rck 25, confezionato a macchina per opere statiche di elevazione di spessore oltre 35 cm di qualsiasi forma ed a qualsiasi piano, come murature, parti di manufatti, opere di getto in genere, compreso il ferro tondino d'armatura FeB44K (acciaio B450C - NTC 2008 di cui al D.M. 4.01.2008) ad aderenza migliorata controllato in stabilimento e sagomato nelle quantità previste dai calcoli statici, redatti a cura e spese dell'Amm.ne appaltante, per un quantitativo massimo fino a 45 kg/m³.Nel prezzo si intendono compresi e compensati gli oneri per la formazione ed il disfacimento dei piani di lavoro interni, la formazione ed il disfacimento delle casseforme rettilinee di contenimento dei getti, la vibrazione meccanica, la formazione di smussi, incassature, fori, lesene e marcapiani, il rispetto della marcatura CE per i prodotti da costruzione prevista dalla Direttiva 89/106/CEE recepita dal DPR 21.04.93, n. 246 e quanto altro necessario per dare il lavoro finito a regola d'arte.
	Opere Edili	B.4.40.49.5				m³	€ 327,50
	Opere Edili	B.4.40.50		Fornitura e posa in opera di conglomerato cementizio a prestazione garantita secondo le norme UNI EN 206-1, UNI 11104 in conformità al DM 14/09/2005 con classe di esposizione XC1-XC2 e resistenza caratteristica minima Rck 30, confezionato a macchina per opere statiche di elevazione di spessore oltre 35 cm di qualsiasi forma ed a qualsiasi piano, come murature, parti di manufatti, opere di getto in genere, compreso il ferro tondino d'armatura FeB44K (acciaio B450C - NTC 2008 di cui al D.M. 4.01.2008) ad aderenza migliorata controllato in stabilimento e sagomato nelle quantità previste dai calcoli statici, redatti a cura e spese dell'Amm.ne appaltante, per un quantitativo massimo fino a 45 kg/m³.Nel prezzo si intendono compresi e compensati gli oneri per la formazione ed il disfacimento dei piani di lavoro interni, la formazione ed il disfacimento delle casseforme rettilinee di contenimento dei getti, la vibrazione meccanica, la formazione di smussi, incassature, fori, lesene e marcapiani, il rispetto della marcatura CE per i prodotti da costruzione prevista dalla Direttiva 89/106/CEE recepita dal DPR 21.04.93, n. 246 e quanto altro necessario per dare il lavoro finito a regola d'arte.
	Opere Edili	B.4.40.50.5				m³	€ 331,40
	Opere Edili	B.4.40.52		Fornitura e posa in opera di conglomerato cementizio a prestazione garantita secondo le norme UNI EN 206-1, UNI 11104 in conformità al DM 14/09/2005 con classe di esposizione XC3 e resistenza caratteristica minima Rck 35, confezionato a macchina per opere statiche di elevazione di spessore oltre 35 cm di qualsiasi forma ed a qualsiasi piano, come murature, parti di manufatti, opere di getto in genere, compreso il ferro tondino d'armatura FeB44K (acciaio B450C - NTC 2008 di cui al D.M. 4.01.2008) ad aderenza migliorata controllato in stabilimento e sagomato nelle quantità previste dai calcoli statici, redatti a cura e spese dell'Amm.ne appaltante, per un quantitativo massimo fino a 45 kg/m³.Nel prezzo si intendono compresi e compensati gli oneri per la formazione ed il disfacimento dei piani di lavoro interni, la formazione ed il disfacimento delle casseforme rettilinee di contenimento dei getti, la vibrazione meccanica, la formazione di smussi, incassature, fori, lesene e marcapiani, il rispetto della marcatura CE per i prodotti da costruzione prevista dalla Direttiva 89/106/CEE recepita dal DPR 21.04.93, n. 246 e quanto altro necessario per dare il lavoro finito a regola d'arte.
	Opere Edili	B.4.40.52.5				m³	€ 335,90
	Opere Edili	B.4.40.54		Fornitura e posa in opera di conglomerato cementizio a prestazione garantita secondo le norme UNI EN 206-1, UNI 11104 in conformità al DM 14/09/2005 con classe di esposizione XC0 e resistenza caratteristica minima Rck 25, confezionato a macchina per opere in conglomerato cementizio armato quali travi, pilastri, cordoli, solette, rampe scale, ecc. di ogni forma, spessore e dimensione, compreso il ferro tondino di armatura FeB44K (acciaio B450C - NTC 2008 di cui al D.M. 4.01.2008) ad aderenza migliorata, controllato in stabilimento e sagomato nelle quantità previste dai calcoli statici, redatti a cura e spese dell'Amm.ne appaltante, per un quantitativo massimo fino a 110 kg/m³.Nel prezzo si intendono compresi e compensati gli oneri per la formazione e disfacimento dei piani di lavoro interni, la formazione e disfacimento delle casseforme rettilinee di contenimento dei getti, la vibrazione meccanica, la formazione di smussi, incassature, fori, lesene e marcapiani, il rispetto della marcatura CE per i prodotti da costruzione prevista dalla Direttiva 89/106/CEE recepita dal DPR 21.04.93, n. 246 e quanto altro necessario per dare il lavoro finito a regola d'arte.
	Opere Edili	B.4.40.54.5		cordoli, travi e solette		m³	€ 428,80
	Opere Edili	B.4.40.54.10		pilastri		m³	€ 559,30
	Opere Edili	B.4.40.54.15		rampe scala		m³	€ 691,20
	Opere Edili	B.4.40.55		Fornitura e posa in opera di conglomerato cementizio a prestazione garantita secondo le norme UNI EN 206-1, UNI 11104 in conformità al DM 14/09/2005 con classe di esposizione XC1-XC2 e resistenza caratteristica minima Rck 30, confezionato a macchina per opere in conglomerato cementizio armato quali travi, pilastri, cordoli, solette, rampe scale, ecc. di ogni forma, spessore e dimensione, compreso il ferro tondino di armatura FeB44K (acciaio B450C - NTC 2008 di cui al D.M. 4.01.2008) ad aderenza migliorata, controllato in stabilimento e sagomato nelle quantità previste dai calcoli statici, redatti a cura e spese dell'Amm.ne appaltante, per un quantitativo massimo fino a 110 kg/m³.Nel prezzo si intendono compresi e compensati gli oneri per la formazione e disfacimento dei piani di lavoro interni, la formazione e disfacimento delle casseforme rettilinee di contenimento dei getti, la vibrazione meccanica, la formazione di smussi, incassature, fori, lesene e marcapiani, il rispetto della marcatura CE per i prodotti da costruzione prevista dalla Direttiva 89/106/CEE recepita dal DPR 21.04.93, n. 246 e quanto altro necessario per dare il lavoro finito a regola d'arte.
	Opere Edili	B.4.40.55.5		cordoli, travi e solette		m³	€ 432,70
	Opere Edili	B.4.40.55.10		pilastri		m³	€ 563,20
	Opere Edili	B.4.40.55.15		rampe scala		m³	€ 695,10
	Opere Edili	B.4.40.60		Fornitura e posa in opera di conglomerato cementizio a prestazione garantita secondo le norme UNI EN 206-1, UNI 11104 in conformità al DM 14/09/2005 con classe di esposizione XC3 e resistenza caratteristica minima Rck 35, confezionato a macchina per opere in conglomerato cementizio armato quali travi, pilastri, cordoli, solette, rampe scale, ecc. di ogni forma, spessore e dimensione, compreso il ferro tondino di armatura FeB44K (acciaio B450C - NTC 2008 di cui al D.M. 4.01.2008) ad aderenza migliorata, controllato in stabilimento e sagomato nelle quantità previste dai calcoli statici, redatti a cura e spese dell'Amm.ne appaltante, per un quantitativo massimo fino a 110 kg/m³.Nel prezzo si intendono compresi e compensati gli oneri per la formazione e disfacimento dei piani di lavoro interni, la formazione e disfacimento delle casseforme rettilinee di contenimento dei getti, la vibrazione meccanica, la formazione di smussi, incassature, fori, lesene e marcapiani, il rispetto della marcatura CE per i prodotti da costruzione prevista dalla Direttiva 89/106/CEE recepita dal DPR 21.04.93, n. 246 e quanto altro necessario per dare il lavoro finito a regola d'arte.
	Opere Edili	B.4.40.60.5		cordoli, travi e solette		m³	€ 445,20
	Opere Edili	B.4.40.60.10		pilastri		m³	€ 575,70
	Opere Edili	B.4.40.60.15		rampe scala		m³	€ 707,60
	Opere Edili	B.4.50		Nei prezzi dei lavori compiuti di seguito esposti così come descritti dalle singole voci si intendono compresi e compensati gli oneri relativi ai trasporti, al carico ed allo scarico in cantiere, i sollevamenti ai piani, le spese generali e l'utile dell'Impresa.
	Opere Edili	B.4.50.5		Riparazione di lesioni nelle murature verticali di qualsiasi genere, forma e spessore realizzata mediante allargamento delle lesioni, rimozione delle parti di muratura mobili, pulitura con getto d'acqua ad alta pressione e getto d'aria compressa o sabbiatura dell'intera superficie ed in particolar modo delle connessioni fra gli elementi componenti la struttura, abbondante bagnatura della superficie e rinzaffo in malta cementizia per sigillare le fessure ed i giunti onde evitare distacchi superficiali, applicazione sulle due facce della struttura di elementi di rete elettrosaldata in tondino FeB44K (acciaio B450C - NTC 2008 di cui al D.M. 4.01.2008) di diametro 6 mm e maglia 10x10 cm fissandoli alla muratura con chiodi d'acciaio e collegando le due facce, previa perforazione nonchè attraverso le lesioni, con tondini di acciaio FeB44K (acciaio B450C - NTC 2008 di cui al D.M. 4.01.2008) di diametro 8 mm e di lunghezza pari allo spessore del muro aumentato di 30 cm nella misura di sei legature ogni metroquadrato, sigillatura dei fori con malta premiscelata antiritiro, applicazione di betoncino strutturale costituito da malta cementizia dosata a 300 kg di cemento tipo R 3.25 per metrocubo di sabbia viva lavata dello spessore minimo di 30 mm su entrambe le facce.Nel prezzo si intendono compresi e compensati gli oneri per il risvolto della rete di almeno tre maglie in corrispondenza di angoli strutturali, la formazione degli spigoli, delle lesene, dei marcapiani, dei riquadri per vani di porte e finestre, la formazione ed il disfacimento dei piani di lavoro interni, l'abbassamento, lo sgombero, la raccolta differenziata del materiale di risulta, il conferimento con trasporto in discarica autorizzata del materiale di risulta, l'indennità di discarica, il rispetto della marcatura CE per i prodotti da costruzione prevista dalla Direttiva 89/106/CEE recepita dal DPR 21.04.93, n. 246 e quanto altro necessario per dare il lavoro finito a regola d'arte.La misura, nel caso di lesioni isolate, s'intende effettuata per una fascia della larghezza di 100 cm e una lunghezza pari a quella della fessurazione aumentata di 60 cm; nel caso di lesioni diffuse sarà computata l'effettiva superficie interessata dalla riparazione. La misura sarà eseguita su una sola faccia intendendo compresa l'esecuzione della seconda. Nel caso di particolari interventi di riparazione su murature ammorsate sarà computata l'area in accordo con la D.L..
	Opere Edili	B.4.50.5.5				m²	€ 104,50
	Opere Edili	B.4.50.10		Formazione di traccia continua e/o tasche isolate nelle murature esistenti, sagomate come previsto dai calcoli statici, per la successiva posa in opera di nuovi solai.Nel prezzo si intendono compresi e compensati gli oneri per la formazione di eventuali scassi passanti eseguiti a coda di rondine, la pulizia con getto d'acqua ad alta pressione e getto d'aria compressa, la bagnatura a rifiuto, la formazione ed il disfacimento di piani di lavoro interni, l'abbassamento, lo sgombero, la raccolta differenziata del materiale di risulta, il conferimento con trasporto in discarica autorizzata del materiale di risulta, l'indennità di discarica, il rispetto della marcatura CE per i prodotti da costruzione prevista dalla Direttiva 89/106/CEE recepita dal DPR 21.04.93, n. 246 e quanto altro necessario per dare il lavoro finito a regola d'arte.La misura sarà effettuata a metro lineare di sviluppo del cordolo a contatto con il filo interno della muratura esistente.
	Opere Edili	B.4.50.10.5				m	€ 27,06
	Opere Edili	B.4.50.12		Formazione di tasche isolate nelle murature esistenti, sagomate come previsto dai calcoli statici, per la successiva posa in opera di nuove travi.Nel prezzo si intendono compresi e compensati gli oneri per la formazione di eventuali scassi passanti eseguiti a coda di rondine, la pulizia con getto d'acqua ad alta pressione e getto d'aria compressa, la bagnatura a rifiuto, la formazione ed il disfacimento di piani di lavoro interni, l'abbassamento, lo sgombero, la raccolta differenziata del materiale di risulta, il conferimento con trasporto in discarica autorizzata del materiale di risulta, l'indennità di discarica, il rispetto della marcatura CE per i prodotti da costruzione prevista dalla Direttiva 89/106/CEE recepita dal DPR 21.04.93, n. 246 e quanto altro necessario per dare il lavoro finito a regola d'arte.La misura sarà effettuata a metro lineare di sviluppo della trave a contatto con il filo interno della muratura esistente.
	Opere Edili	B.4.50.12.5				m	€ 43,63
	Opere Edili	B.4.50.15		Fornitura e posa in opera di betoncino di consolidamento, sia per interni che per esterni, dato a qualunque altezza su pareti verticali, orizzontali o inclinate, sia piane che curve e di particolare asperità, per uno spessore complessivo minimo di 30 mm, compreso il preventivo rinzaffo e la formazione di fascie guida a distanza sufficientemente ravvicinata.Il rinzaffo ed il betoncino saranno formati con malta cementizia confezionata a macchina e dosata a 300 kg di cemento tipo R 3.25 per metrocubo di inerte a granulometria regolamentare, compresa l'armatura costituita da rete elettrosaldata eseguita in tondini di acciaio tipo FeB44K (acciaio B450C - NTC 2008 di cui al D.M. 4.01.2008) ad aderenza migliorata di diametro 6 mm e maglia 10x10 cm.Nel prezzo si intendono compresi e compensati gli oneri per la rimozione delle parti di muratura mobili, la pulitura con getto d'acqua ad alta pressione e getto d'aria compressa o sabbiatura dell'intera superficie, l'abbondante bagnatura della superficie e l'applicazione sulla faccia della struttura degli elementi di rete elettrosaldata fissandoli alla muratura con chiodi d'acciaio. Sono altresì compresi gli oneri per il risvolto della rete di almeno tre maglie in corrispondenza di angoli, la formazione degli spigoli, delle lesene, dei marcapiani, dei riquadri per vani di porte e finestre, la formazione ed il disfacimento dei piani di lavoro interni, l'abbassamento, lo sgombero, la raccolta differenziata del materiale di risulta, il conferimento con trasporto in discarica autorizzata del materiale di risulta, l'indennità di discarica, il rispetto della marcatura CE per i prodotti da costruzione prevista dalla Direttiva 89/106/CEE recepita dal DPR 21.04.93, n. 246 e quanto altro necessario per dare il lavoro finito a regola d'arte.
	Opere Edili	B.4.50.15.5				m²	€ 40,58
	Opere Edili	B.4.50.20		Riparazione di lesioni negli avvolti di qualsiasi genere, forma e spessore realizzata mediante allargamento delle lesioni, rimozione delle parti di struttura mobili, pulitura con getto d'acqua ad alta pressione e getto d'aria compressa o sabbiatura dell'intera superficie ed in particolar modo delle connessioni fra gli elementi componenti la struttura, abbondante bagnatura della superficie e rinzaffo in malta cementizia per sigillare le fessure ed i giunti onde evitare distacchi superficiali, applicazione sulle due facce della struttura di elementi di rete elettrosaldata in tondino FeB44K (acciaio B450C - NTC 2008 di cui al D.M. 4.01.2008) di diametro 6 mm e maglia 10x10 cm fissandoli alla struttura con chiodi d'acciaio e collegando le due facce, previa perforazione nonchè attraverso le lesioni, con tondini di acciaio FeB44K (acciaio B450C - NTC 2008 di cui al D.M. 4.01.2008) di diametro 8 mm e di lunghezza pari allo spessore della struttura aumentato di 30 cm nella misura di sei legature ogni metroquadrato, sigillatura dei fori con malta premiscelata colabile antiritiro e applicazione di betoncino costituito da malta cementizia dosata a 300 kg di cemento tipo R 3.25 per metrocubo di sabbia viva lavata dello spessore minimo di 30 mm su entrambe le facce.Nel prezzo si intendono compresi e compensati gli oneri per il risvolto della rete di almeno tre maglie in corrispondenza di angoli strutturali, la formazione degli spigoli, le lesene, i marcapiani, i riquadri per vani di porte e finestre, la formazione ed il disfacimento dei piani di lavoro interni, la formazione ed il disfacimento delle necessarie opere provvisionali in accordo con le disposizioni della D.L., l'esecuzione del lavoro per tratti di lunghezza massima pari a 4.00 m, i sollevamenti, il rispetto della marcatura CE per i prodotti da costruzione prevista dalla Direttiva 89/106/CEE recepita dal DPR 21.04.93, n. 246 e quanto altro necessario per dare il lavoro finito a regola d'arte.La misura s'intende effettuata per la superficie in proiezione orizzontale.
	Opere Edili	B.4.50.20.5				m²	€ 98,96
	Opere Edili	B.4.50.25		Fornitura e posa in opera di tiranti per il rinforzo di strutture verticali realizzati con tondino di acciaio FeB32K (acciaio B450C - NTC 2008 di cui al D.M. 4.01.2008) filettati alle estremità, di sezione come da calcoli statici che saranno redatti a cura e spese dell'Amm.ne appaltante, compresi eventuali manicotti, bulloneria e piastre di ancoraggio di opportune dimensioni.Nel prezzo si intendono compresi e compensati gli oneri per la formazione dello scasso nella muratura, la filettatura, la saldatura dei bulloni dopo il serraggio, la posa delle piastre su letto di malta premiscelata antiritiro, i ferri di ripartizione del carico, la copertura di tutte le parti metalliche con intonaco di malta cementizia, il rispetto della marcatura CE per i prodotti da costruzione prevista dalla Direttiva 89/106/CEE recepita dal DPR 21.04.93, n. 246 e quanto altro necessario per dare il lavoro finito a regola d'arte.
	Opere Edili	B.4.50.25.5				kg	€ 11,05
	Opere Edili	B.4.50.30		Fornitura e posa in opera mediante infissione meccanica di chiodi in acciaio zincato ad aderenza migliorata del diametro di 6 mm e lunghezza 180 mm per il collegamento strutturale di travi legno con la sovrastante strutturaNel prezzo si intendono compresi e compensati gli oneri per l'infissione con posa a livello delle teste, la saldatura delle stesse all'armatura matallica superiore, il rispetto della marcatura CE per i prodotti da costruzione prevista dalla Direttiva 89/106/CEE recepita dal DPR 21.04.93, n. 246 e quanto altro necessario per dare il lavoro finito a regola d'arte.
	Opere Edili	B.4.50.30.5				cad.	€ 2,14
	Opere Edili	B.4.50.35		Risanamento delle travi dei solai in legno esistenti di qualsiasi dimensione costituito da protezione mediante applicazione a pennello od a spruzzo di una mano di fondo impregnante trasparente fungobattericida e non filmogeno a base di resine e pigmenti coloranti in soluzione solvente, previa preparazione del fondo ed accurata pulizia con diluente in modo da ottenere un supporto idoneo al successivo trattamento.Nel prezzo si intendono compresi e compensati gli oneri per il diluente, l'impregnante, la formazione ed il disfacimento dei piani di di lavoro interni, l'abbassamento, lo sgombero, la raccolta differenziata del materiale di risulta, il conferimento con trasporto in discarica autorizzata del materiale di risulta, l'indennità di discarica, il rispetto della marcatura CE per i prodotti da costruzione prevista dalla Direttiva 89/106/CEE recepita dal DPR 21.04.93, n. 246 e quanto altro necessario per dare il lavoro finito a regola d'arte.
	Opere Edili	B.4.50.35.5				m	€ 4,83
	Opere Edili	B.4.50.40		Fornitura e posa in opera di tavolato strutturale in legno di abete impregnato, costituito da tavole accostate fissate ciascuna, con andamento a diagonale, alla sottostante struttura esclusivamente mediante tre viti o chiodi ad aderenza migliorata per ogni incrocio.Nel prezzo si intendono compresi e compensati gli oneri per la protezione delle tavole su entrambe le facce mediante applicazione a pennello od a spruzzo di una mano di fondo impregnante trasparente fungobattericida e non filmogeno a base di resine e pigmenti coloranti in soluzione solvente, il taglio, lo sfrido, la viteria, l'uso di avvitatore, il rispetto della marcatura CE per i prodotti da costruzione prevista dalla Direttiva 89/106/CEE recepita dal DPR 21.04.93, n. 246 e quanto altro necessario per dare il lavoro finito a regola d'arte.
	Opere Edili	B.4.50.40.5		tavole spessore 20 mm		m²	€ 22,19
	Opere Edili	B.4.50.40.10		tavole spessore 25 mm		m²	€ 23,67
	Opere Edili	B.4.50.40.15		tavole spessore 30 mm		m²	€ 25,16
	Opere Edili	B.4.50.45		Fornitura e posa in opera di doppio tavolato incrociato strutturale in legno di abete impregnato, costituito da tavole accostate fissate ciascuna, con andamento a diagonale, alla sottostante struttura esclusivamente mediante tre viti o chiodi ad aderenza migliorata per ogni incrocio.Nel prezzo si intendono compresi e compensati gli oneri per la protezione delle tavole su entrambe le facce mediante applicazione a pennello od a spruzzo di una mano di fondo impregnante trasparente fungobattericida e non filmogeno a base di resine e pigmenti coloranti in soluzione solvente, il taglio, lo sfrido, la viteria, l'uso di avvitatore, il rispetto della marcatura CE per i prodotti da costruzione prevista dalla Direttiva 89/106/CEE recepita dal DPR 21.04.93, n. 246 e quanto altro necessario per dare il lavoro finito a regola d'arte.
	Opere Edili	B.4.50.45.5		tavole spessore 20 mm		m²	€ 44,38
	Opere Edili	B.4.50.45.10		tavole spessore 25 mm		m²	€ 47,34
	Opere Edili	B.4.50.45.15		tavole spessore 30 mm		m²	€ 50,32
	Opere Edili	B.4.50.50		Posa in opera di tavolato realizzato negli interspazi delle travi strutturali di solai in legno esistenti, costituito da tavole di recupero di precedenti demolizioni fissate mediante chiodi su listelli in legno di abete di sezione 3x5 cm forniti e posati in opera mediante chiodatura laterale alle travi esistenti. Tutti i fissaggi saranno realizzati esclusivamente con viti o chiodi ad aderenza migliorata in accordo con la D.L..Nel prezzo si intendono compresi e compensati gli oneri per la protezione delle tavole su entrambe le facce mediante applicazione a pennello od a spruzzo di una mano di fondo impregnante trasparente fungobattericida e non filmogeno a base di resine e pigmenti coloranti in soluzione solvente, previa preparazione del fondo ed accurata pulizia con diluente in modo da ottenere un supporto idoneo al successivo trattamento, il taglio, lo sfrido, la viteria, l'uso di avvitatore, il rispetto della marcatura CE per i prodotti da costruzione prevista dalla Direttiva 89/106/CEE recepita dal DPR 21.04.93, n. 246 e quanto altro necessario per dare il lavoro finito a regola d'arte.
	Opere Edili	B.4.50.50.5				m²	€ 17,78
	Opere Edili	B.4.50.60		Fornitura e posa in opera di pioli metallici di collegamento strutturale per travi legno, costituiti da ferro tondino di armatura FeB44K (acciaio B450C - NTC 2008 di cui al D.M. 4.01.2008) ad aderenza migliorata, controllato in stabilimento e sagomato nelle quantità previste dai calcoli statici, redatti a cura e spese dell'Amm.ne appaltante, per un quantitativo massimo fino a 10 kg/m². La posa sarà eseguita in fori, delle dimensioni previste dai calcoli statici, mediante sigillatura con resina bicomponente.Nel prezzo si intendono compresi e compensati gli oneri per la formazione e disfacimento dei piani di lavoro interni, il taglio, lo sfrido, l'ancorante chimico, l'uso di perforatore, il rispetto della marcatura CE per i prodotti da costruzione prevista dalla Direttiva 89/106/CEE recepita dal DPR 21.04.93, n. 246 e quanto altro necessario per dare il lavoro finito a regola d'arte.
	Opere Edili	B.4.50.60.5				m²	€ 48,56
	Opere Edili	B.4.50.70		Riquadratura e/o rimensionamento di luci architettoniche esistenti nelle murature verticali in pietrame di qualsiasi spessore realizzata mediante allargamento del vano esistente, la demolizione dell'eventuale parapetto, la formazione dell'architrave superiore con l'accostamento di fondelli prefabbricati armati in laterocemento o con profili UNI metallici di idonee sezioni, la formazione delle spallette laterali, sia ortogonali alla muratura che strombanti, la ricostruzione dell'eventuale parapetto, nonchè la formazione dell'intradosso dell'architrave interno, qualora richiesto, con andamento ad arco ribassato.Nel prezzo si intendono compresi e compensati gli oneri per le necessarie opere di provvisionali e di sicurezza, tutti i laterizi e materiali complementari necessari, il taglio, lo sfrido, i conglomerati necessari, i raccordi con il contesto edilizio esistente, l'abbassamento, l'accatastamento del materiale giudicato recuperabile dalla D.L. che rimarrà di proprietà dell'Amm.ne appaltante, lo sgombero, la raccolta differenziata del materiale di risulta, il conferimento con trasporto in discarica autorizzata del materiale di risulta, l'indennità di discarica, il rispetto della marcatura CE per i prodotti da costruzione prevista dalla Direttiva 89/106/CEE recepita dal DPR 21.04.93, n. 246 e quanto altro necessario per dare il lavoro finito a regola d'arte.
	Opere Edili	B.4.50.70.5				cad.	€ 485,20
	Opere Edili	B.4.60		Nei prezzi dei lavori compiuti di seguito esposti così come descritti dalle singole voci si intendono compresi e compensati gli oneri relativi ai trasporti, al carico ed allo scarico in cantiere, i sollevamenti ai piani, le spese generali e l'utile dell'Impresa.
	Opere Edili	B.4.60.5		Fornitura e posa in opera di muratura portante retta di ogni forma e di spessore grezzo uguale o superiore a 20 cm, eseguita con blocchi semipieni di laterizio comune a "T". La muratura, eseguita a blocchi sfalsati per un'altezza grezza netta interna fino a 3.50 m, sarà legata con malta classe M3 dosata a 300 kg di cemento tipo R 3.25 e 200 kg di calce idraulica per metrocubo di sabbia a granulometria idonea.Inoltre la muratura dovrà possedere una resistenza caratteristica a compressione fk uguale o superiore a 2.5 N/mm² in conformità a quanto previsto dal D.M. 20.11.1987.Nel prezzo si intendono compresi e compensati gli oneri per la formazione di vani per porte e finestre, gli architravi e le spallette, la formazione ed il disfacimento dei piani di lavoro interni, il taglio, lo sfrido, il rispetto della marcatura CE per i prodotti da costruzione prevista dalla Direttiva 89/106/CEE recepita dal DPR 21.04.93, n. 246 e quanto altro necessario per dare il lavoro finito a regola d'arte.
	Opere Edili	B.4.60.5.5				m³	€ 366,10
	Opere Edili	B.4.60.10		Fornitura e posa in opera di muratura portante retta di ogni forma e di spessore grezzo uguale o superiore a 20 cm, eseguita con blocchi semipieni di conglomerato cementizio comune. La muratura, eseguita a blocchi sfalsati per un'altezza grezza netta interna fino a 3.50 m, sarà legata con malta classe M3 dosata a 300 kg di cemento tipo R 3.25 e 200 kg di calce idraulica per metrocubo di sabbia a granulometria idonea.Inoltre la muratura dovrà possedere una resistenza caratteristica a compressione fk uguale o superiore a 2.5 N/mm² in conformità a quanto previsto dal D.M. 20.11.1987.Nel prezzo si intendono compresi e compensati gli oneri per la formazione di vani per porte e finestre, gli architravi e le spallette, la formazione ed il disfacimento dei piani di lavoro interni, il taglio, lo sfrido, il rispetto della marcatura CE per i prodotti da costruzione prevista dalla Direttiva 89/106/CEE recepita dal DPR 21.04.93, n. 246 e quanto altro necessario per dare il lavoro finito a regola d'arte.
	Opere Edili	B.4.60.10.5				m³	€ 185,80
	Opere Edili	B.4.60.15		Fornitura e posa in opera di muratura portante retta di ogni forma e spessore grezzo uguale o superiore a 12 cm, eseguita con blocchi pieni di calcestruzzo cellulare espanso autoclavato. La muratura, eseguita a blocchi sfalsati per un'altezza grezza netta interna fino a 3.50 m, sarà legata con idoneo collante, come prescritto dalla Ditta produttrice. In particolare gli elementi costituenti la muratura dovranno essere in possesso delle seguenti caratteristiche tecniche debitamente certificate dall'Appaltatore ed accettate dalla D.L.:- densità apparente 500 kg/m³;- foratura minore 15 %;- conducibilità termica apparente 0.16 W/mK.Inoltre la muratura dovrà possedere una resistenza caratteristica a compressione fk uguale o superiore a 2.5 N/mm².Nel prezzo si intendono compresi e compensati gli oneri per la formazione di vani per porte e finestre, gli architravi e le spallette, la formazione ed il disfacimento dei piani di lavoro interni, il taglio, lo sfrido, il rispetto della marcatura CE per i prodotti da costruzione prevista dalla Direttiva 89/106/CEE recepita dal DPR 21.04.93, n. 246 e quanto altro necessario per dare il lavoro finito a regola d'arte.
	Opere Edili	B.4.60.15.5				m³	€ 229,30
	Opere Edili	B.4.60.20		Fornitura e posa in opera di muratura portante retta di ogni forma e di spessore grezzo uguale o superiore a 20 cm, eseguita con blocchi semipieni in conglomerato di argilla espansa. La muratura, eseguita a blocchi sfalsati per un'altezza grezza netta interna fino a 3.50 m, sarà legata con malta classe M3 dosata a 300 kg di cemento tipo R 3.25 e 200 kg di calce idraulica per metrocubo di sabbia a granulometria idonea. In particolare gli elementi costituenti la muratura dovranno essere in possesso delle seguenti caratteristiche tecniche debitamente certificate dall'Appaltatore ed accettate dalla D.L.:- densità apparente (esclusi fori) 850 kg/m³;- foratura minore 45 %;- conducibilità termica apparente 0.21 W/mK.Inoltre la muratura dovrà possedere una resistenza caratteristica a compressione fk uguale o superiore a 2.5 N/mm² in conformità a quanto previsto dal D.M. 20.11.1987.Nel prezzo si intendono compresi e compensati gli oneri per la formazione di vani per porte e finestre, gli architravi e le spallette, la formazione ed il disfacimento dei piani di lavoro interni, il taglio, lo sfrido, il rispetto della marcatura CE per i prodotti da costruzione prevista dalla Direttiva 89/106/CEE recepita dal DPR 21.04.93, n. 246 e quanto altro necessario per dare il lavoro finito a regola d'arte.
	Opere Edili	B.4.60.20.5				m³	€ 222,90
	Opere Edili	B.4.60.22		Fornitura e posa in opera di muratura portante retta di ogni forma e di spessore grezzo compreso tra 20 e 30 cm, eseguita con blocchi semipieni in conglomerato di argilla espansa. La muratura, eseguita a blocchi sfalsati per un'altezza grezza netta interna fino a 3.50 m, sarà legata con malta classe M3 dosata a 300 kg di cemento tipo R 3.25 e 200 kg di calce idraulica per metrocubo di sabbia a granulometria idonea sia nei giunti verticali che orizzontali. In particolare gli elementi costituenti la muratura dovranno essere in possesso delle seguenti caratteristiche tecniche debitamente certificate dall'Appaltatore ed accettate dalla D.L.:- densità apparente (esclusi fori) 1200 kg/m³;- foratura minore 45 %;- conducibilità termica apparente 0.33 W/mK;- potere fonoisolante min. (spessore 20 cm) Rw 54 dB;- potere fonoisolante min. (spessore 25 cm) Rw 55.6 dB;- potere fonoisolante min. (spessore 30 cm) Rw 56.9 dB.Inoltre la muratura dovrà possedere una resistenza caratteristica a compressione fk uguale o superiore a 2.5 N/mm² in conformità a quanto previsto dal D.M. 20.11.1987.Nel prezzo si intendono compresi e compensati gli oneri per la formazione di vani per porte e finestre, gli architravi e le spallette, la formazione ed il disfacimento dei piani di lavoro interni, il taglio, lo sfrido, il rispetto della marcatura CE per i prodotti da costruzione prevista dalla Direttiva 89/106/CEE recepita dal DPR 21.04.93, n. 246 e quanto altro necessario per dare il lavoro finito a regola d'arte.
	Opere Edili	B.4.60.22.5				m³	€ 255,80
	Opere Edili	B.4.60.23		Fornitura e posa in opera di muratura portante retta di ogni forma e di spessore grezzo compreso tra 20 e 30 cm, eseguita con blocchi semipieni in conglomerato di argilla espansa faccia a vista. La muratura, eseguita a blocchi sfalsati per un'altezza grezza netta interna fino a 3.50 m, sarà legata con malta classe M3 dosata a 300 kg di cemento tipo R 3.25 e 200 kg di calce idraulica per metrocubo di sabbia a granulometria idonea sia nei giunti verticali che orizzontali. In particolare gli elementi costituenti la muratura dovranno essere in possesso delle seguenti caratteristiche tecniche debitamente certificate dall'Appaltatore ed accettate dalla D.L.:- densità apparente (esclusi fori) 1600 kg/m³;- foratura minore 45 %;- spessore minimo cartelle perimetrali 26 mm;- conducibilità termica apparente 0.54 W/mK;- resistenza al fuoco certificata REI 180'.Inoltre la muratura dovrà possedere una resistenza caratteristica a compressione fk uguale o superiore a 2.5 N/mm² in conformità a quanto previsto dal D.M. 20.11.1987.Nel prezzo si intendono compresi e compensati gli oneri per la formazione di vani per porte e finestre, gli architravi e le spallette, la formazione ed il disfacimento dei piani di lavoro interni, l'esatta stilatura dei giunti verticali ed orizzontali con ferro tondo, il taglio, lo sfrido, il rispetto della marcatura CE per i prodotti da costruzione prevista dalla Direttiva 89/106/CEE recepita dal DPR 21.04.93, n. 246 e quanto altro necessario per dare il lavoro finito a regola d'arte.
	Opere Edili	B.4.60.23.5				m³	€ 264,00
	Opere Edili	B.4.60.25		Fornitura e posa in opera di muratura portante retta di ogni forma e di spessore grezzo uguale o superiore a 20 cm, eseguita con blocchi semipieni di laterizio alveolato. La muratura, eseguita a blocchi sfalsati per un'altezza grezza netta interna fino a 3.50 m, sarà legata con malta classe M3 dosata a 300 kg di cemento tipo R 3.25 e 200 kg di calce idraulica per metrocubo di sabbia a granulometria idonea. In particolare gli elementi costituenti la muratura dovranno essere in possesso delle seguenti caratteristiche tecniche debitamente certificate dall'Appaltatore ed accettate dalla D.L.:- densità apparente (esclusi fori) 800 kg/m³;- foratura minore 45 %;- conducibilità termica apparente 0.21 W/mK.Inoltre la muratura dovrà possedere una resistenza caratteristica a compressione fk uguale o superiore a 4 N/mm² in conformità a quanto previsto dal D.M. 20.11.1987.Nel prezzo si intendono compresi e compensati gli oneri per la formazione di vani per porte e finestre, gli architravi e le spallette, la formazione ed il disfacimento dei piani di lavoro interni, il taglio, lo sfrido, il rispetto della marcatura CE per i prodotti da costruzione prevista dalla Direttiva 89/106/CEE recepita dal DPR 21.04.93, n. 246 e quanto altro necessario per dare il lavoro finito a regola d'arte.
	Opere Edili	B.4.60.25.5				m³	€ 206,20
	Opere Edili	B.4.60.30		Fornitura e posa in opera di muratura portante retta di ogni forma e di spessore grezzo uguale o superiore a 17 cm, eseguita con blocchi semipieni di laterizio alveolato a "T". La muratura, eseguita a blocchi sfalsati per un'altezza grezza netta interna fino a 3.50 m, sarà legata con malta classe M3 dosata a 300 kg di cemento tipo R 3.25 e 200 kg di calce idraulica per metrocubo di sabbia a granulometria idonea. In particolare gli elementi costituenti la muratura dovranno essere in possesso delle seguenti caratteristiche tecniche debitamente certificate dall'Appaltatore ed accettate dalla D.L.:- densità apparente (esclusi fori) 800 kg/m3;- foratura minore 45 %;- conducibilità termica apparente 0.21 W/mK.Inoltre la muratura dovrà possedere una resistenza caratteristica a compressione fk uguale o superiore a 4 N/mm² in conformità a quanto previsto dal D.M. 20.11.1987.Nel prezzo si intendono compresi e compensati gli oneri per la formazione di vani per porte e finestre, gli architravi e le spallette, la formazione ed il disfacimento dei piani di lavoro interni, il taglio, lo sfrido, il rispetto della marcatura CE per i prodotti da costruzione prevista dalla Direttiva 89/106/CEE recepita dal DPR 21.04.93, n. 246 e quanto altro necessario per dare il lavoro finito a regola d'arte.
	Opere Edili	B.4.60.30.5				m³	€ 330,10
	Opere Edili	B.4.60.35		Fornitura e posa in opera di muratura portante retta di ogni forma e di spessore uguale o superiore a 20 cm, eseguita con blocchi cassero in conglomerato di legno cemento e getto di completamento in conglomerato cementizio. La muratura, eseguita a blocchi sfalsati per un'altezza grezza netta interna fino a 3.50 m, sarà legata con conglomerato cementizio confezionato a macchina, dosato a minimo 250 kg di cemento tipo R 3.25 per metrocubo di inerte a granulometria regolamentare. In particolare gli elementi costituenti il blocco cassero dovranno essere in possesso delle seguenti caratteristiche tecniche debitamente certificate dall'Appaltatore ed accettate dalla D.L.:- densità apparente (esclusi fori) 500 kgm³;- conducibilità termica apparente 0.09 W/mK.Nel prezzo si intendono compresi e compensati gli oneri per la formazione di vani per porte e finestre, gli architravi e le spallette, i pezzi speciali, la formazione ed il disfacimento dei piani di lavoro interni, il taglio, lo sfrido, il rispetto della marcatura CE per i prodotti da costruzione prevista dalla Direttiva 89/106/CEE recepita dal DPR 21.04.93, n. 246 e quanto altro necessario per dare il lavoro finito a regola d'arte.
	Opere Edili	B.4.60.35.5				m³	€ 108,90
	Opere Edili	B.4.60.40		Maggiorazione alle murature portanti eseguite con blocchi semipieni in laterizio od in blocchi di argilla espansa, per l'utilizzo di malta termoisolante premiscelata.
	Opere Edili	B.4.60.40.5				m³	€ 57,28
	Opere Edili	B.4.60.45		Maggiorazione alle murature portanti eseguite con blocchi semipieni di argilla espansa, per l'utilizzo di leggera armatura a corsi sfalsati mediante inserimento nella malta di posa di traliccio in acciaio zincato di larghezza fino a 280 mm e costituito da tondini di diametro 4 mm.
	Opere Edili	B.4.60.45.5				m³	€ 14,10
	Opere Edili	B.4.60.50		Maggiorazione alle murature portanti eseguite con blocchi semipieni in laterizio a "T" di qualsiasi tipo per andamento curvilineo.
	Opere Edili	B.4.60.50.5		laterizio comune a "T" 8.5/17x20x34 cm		m³	€ 39,75
	Opere Edili	B.4.60.50.10		laterizio alveolato a "T" 8.5/17x25x34 cm		m³	€ 29,15
	Opere Edili	B.4.60.55		Fornitura e posa in opera di muri in elevazioni di altezza grezza netta interna fino a 4.00 m, costituito da sistema modulare a doppie lastre parallele dello spessore minimo di 5 cm ciascuna, realizzate in conglomerato cementizio a prestazione garantita secondo le norme UNI EN 206-1, UNI 11104 in conformità al DM 14/09/2005 con classe di esposizione in ambiente XC1 e resistenza caratteristica Rck 30, ipervibrato con superfici esterne liscie da cassero metallico, collegate e armate con rete, tralicci e ferri aggiuntivi in tondino di acciaio tipo FeB44K (acciaio B450C - NTC 2008 di cui al D.M. 4.01.2008) ad aderenza migliorata, controllato in stabilimento e sagomato nelle quantità previste dai calcoli statici redatti a cura e spese dell'Amm.ne appaltante, per un quantitativo massimo fino a 90 kg/m³. Le lastre inoltre dovranno essere provviste di boccole filettate complete di bullone, poste a 2/3 dell'altezza del manufatto, idonee al fissaggio dei puntelli di sostegno.Nel prezzo si intendono compresi e compensati gli oneri per la fornitura e posa in opera del getto integrativo in conglomerato cementizio a prestazione garantita secondo le norme UNI EN 206-1, UNI 11104 in conformità al DM 14/09/2005 con classe di esposizione XC1-XC2 e resistenza caratteristica Rck 30 confezionato a macchina, i sollevamenti e le movimentazioni, la formazione ed il disfacimento dei piani di lavoro, i puntelli di sostegno del tipo "tira-spingi", la vibrazione meccanica, la formazione di fori, il rispetto della marcatura CE per i prodotti da costruzione prevista dalla Direttiva 89/106/CEE recepita dal DPR 21.04.93, n. 246 e quanto altro necessario per dare il lavoro finito a regola d'arte.La misurazione verrà effettuata a metroquadrato vuoto per pieno sulla sola lastra interna, intendendo così compresa anche l'eventuale maggiore superficie della lastra esterna.
	Opere Edili	B.4.60.55.5		spessore complessivo 20 cm		m²	€ 104,27
	Opere Edili	B.4.60.55.10		spessore complessivo 25 cm		m²	€ 116,09
	Opere Edili	B.4.60.55.15		spessore complessivo 30 cm		m²	€ 127,92
	Opere Edili	B.4.60.55.20		spessore complessivo 35 cm		m²	€ 150,30
	Opere Edili	B.4.60.55.25		spessore complessivo 40 cm		m²	€ 161,40
	Opere Edili	B.4.60.55.30		spessore complessivo 45 cm		m²	€ 181,10
	Opere Edili	B.4.60.55.35		spessore complessivo 50 cm		m²	€ 193,00
	Opere Edili	B.4.60.57		Maggiorazione alle murature in elevazioni costituite da sistema modulare a doppie lastre parallele per la fornitura e posa in opera del getto integrativo in conglomerato cementizio classe Rck 30.
	Opere Edili	B.4.60.58		Fornitura e posa in opera di muri in elevazioni di altezza grezza netta interna fino a 4.00 m, costituito da sistema modulare a doppie lastre parallele dello spessore minimo di 5 cm ciascuna, realizzate in conglomerato cementizio a prestazione garantita secondo le norme UNI EN 206-1, UNI 11104 in conformità al DM 14/09/2005 con classe di esposizione in ambiente XC e resistenza caratteristica Rck 35, ipervibrato con superfici esterne liscie da cassero metallico, collegate e armate con rete, tralicci e ferri aggiuntivi in tondino di acciaio tipo FeB44K (acciaio B450C - NTC 2008 di cui al D.M. 4.01.2008) ad aderenza migliorata, controllato in stabilimento e sagomato nelle quantità previste dai calcoli statici redatti a cura e spese dell'Amm.ne appaltante, per un quantitativo massimo fino a 90 kg/m³. Le lastre inoltre dovranno essere provviste di boccole filettate complete di bullone, poste a 2/3 dell'altezza del manufatto, idonee al fissaggio dei puntelli di sostegno.Nel prezzo si intendono compresi e compensati gli oneri per la fornitura e posa in opera del getto integrativo in conglomerato cementizio a prestazione garantita secondo le norme UNI EN 206-1, UNI 11104 in conformità al DM 14/09/2005 con classe di esposizione XC3 e resistenza caratteristica Rck 35 confezionato a macchina, i sollevamenti e le movimentazioni, la formazione ed il disfacimento dei piani di lavoro, i puntelli di sostegno del tipo "tira-spingi", la vibrazione meccanica, la formazione di fori, il rispetto della marcatura CE per i prodotti da costruzione prevista dalla Direttiva 89/106/CEE recepita dal DPR 21.04.93, n. 246 e quanto altro necessario per dare il lavoro finito a regola d'arte.La misurazione verrà effettuata a metroquadrato vuoto per pieno sulla sola lastra interna, intendendo così compresa anche l'eventuale maggiore superficie della lastra esterna.
	Opere Edili	B.4.60.58.5		spessore complessivo 20 cm		m²	€ 104,70
	Opere Edili	B.4.60.58.10		spessore complessivo 25 cm		m²	€ 116,74
	Opere Edili	B.4.60.58.15		spessore complessivo 30 cm		m²	€ 128,79
	Opere Edili	B.4.60.58.20		spessore complessivo 35 cm		m²	€ 151,40
	Opere Edili	B.4.60.58.25		spessore complessivo 40 cm		m²	€ 163,40
	Opere Edili	B.4.60.58.30		spessore complessivo 45 cm		m²	€ 182,70
	Opere Edili	B.4.60.58.35		spessore complessivo 50 cm		m²	€ 174,90
	Opere Edili	B.4.60.60		Fornitura e posa in opera di cassonetto isolante prefabbricato per il contenimento di gelosia avvolgibile costituito da cassero in schiuma poliuretanica esente da CFC con finitura superficiale aggrappante delle facce in vista, completo di fianchi provvisti di zanche di ancoraggio, profili, sia esterni che interni in alluminio, guide per cielino di ispezione pure in alluminio, rullo interno in lamiera zincata dello spessore di 6-8/10 di mm e diametro di 60/80 mm, supporti a sfere, puleggia ed accessoristica complementare di movimentazione e finitura.Nel prezzo si intendono compresi e compensati gli oneri per la formazione ed il disfacimento dei piani di lavoro interni, il corretto posizionamento delle guide ad U e delle zanche laterali, il rispetto della marcatura CE per i prodotti da costruzione prevista dalla Direttiva 89/106/CEE recepita dal DPR 21.04.93, n. 246 e quanto altro necessario per dare il lavoro finito a regola d'arte.
	Opere Edili	B.4.60.60.5		larghezza esterna 27-28 cm		m	€ 81,93
	Opere Edili	B.4.60.60.10		larghezza esterna 32-34 cm		m	€ 85,81
	Opere Edili	B.4.60.60.15		larghezza esterna 37-38 cm		m	€ 88,36
	Opere Edili	B.4.60.65		Fornitura e posa in opera di cassonetto isolante prefabbricato per il contenimento di gelosia avvolgibile costituito da cassero in schiuma poliuretanica esente da CFC con finitura superficiale aggrappante delle facce in vista, completo di fianchi provvisti di zanche di ancoraggio, profili, sia esterni che interni in alluminio, guide per cielino di ispezione pure in alluminio, rullo interno in lamiera zincata dello spessore di 6-8/10 di mm e diametro di 60/80 mm, supporti a sfere, puleggia ed accessoristica complementare di movimentazione e finitura.Nel prezzo si intendono compresi e compensati gli oneri per la formazione ed il disfacimento dei piani di lavoro interni, il corretto posizionamento delle guide ad U e delle zanche laterali, il rispetto della marcatura CE per i prodotti da costruzione prevista dalla Direttiva 89/106/CEE recepita dal DPR 21.04.93, n. 246 e quanto altro necessario per dare il lavoro finito a regola d'arte.
	Opere Edili	B.4.60.70		Fornitura e posa in opera di cassonetto isolante prefabbricato ad alte prestazioni fono-termoisolanti per il contenimento di gelosia avvolgibile costituito da cassero in schiuma poliuretanica a celle chiuse con finitura superficiale aggrappante di tutte le facce.In particolare gli elementi costituenti il cassonetto dovranno essere esenti da CFC, HCFC, HFC ed in possesso delle seguenti caratteristiche tecniche debitamente certificate dall'Appaltatore ed accettate dalla D.L.:- spessore minimo 30 mmm %;- densità minima 48 kg/m³;- abbattimento acustico minimo 40 dB.Inoltre la superficie interna del cassonetto dovrà essere rivestita con foglio riflettente in alluminio dello spessore di 60 micron laccato con vernice poliestere, completo di cielino di ispezione e fianchi nello stesso materiale del cassonetto, doppie zanche laterali di ancoraggio, profili, sia esterni che interni in alluminio, guide per cielino di ispezione pure in alluminio, rullo interno in lamiera zincata dello spessore di 6-8/10 di mm e diametro di 60 mm, supporti a sfere, puleggia ed accessoristica complementare di movimentazione e finitura.Nel prezzo si intendono compresi e compensati gli oneri per la formazione ed il disfacimento dei piani di lavoro interni, il corretto posizionamento delle guide ad U e delle zanche laterali, il rispetto della marcatura CE per i prodotti da costruzione prevista dalla Direttiva 89/106/CEE recepita dal DPR 21.04.93, n. 246 e quanto altro necessario per dare il lavoro finito a regola d'arte.
	Opere Edili	B.4.60.70.5		dimensioni esterne 35x30 cm		m	€ 85,29
	Opere Edili	B.4.60.70.10		dimensioni esterne 38x30 cm		m	€ 87,76
	Opere Edili	B.4.60.70.15		dimensioni esterne 42x30 cm		m	€ 90,22
	Opere Edili	B.4.70		Nei prezzi dei lavori compiuti di seguito esposti così come descritti dalle singole voci si intendono compresi e compensati gli oneri relativi ai trasporti, al carico ed allo scarico in cantiere, i sollevamenti ai piani, le spese generali e l'utile dell'Impresa.
	Opere Edili	B.4.70.5		Fornitura e posa in opera di solaio piano di altezza grezza netta interna fino a 3.50 m, costituito da travetti con traliccio metallico elettrosaldato annegato su fondelli in laterizio e conglomerato cementizio ipervibrato ed elementi in laterizio interposti di cui alla norma 3/A UNI 9730 delle dimensioni minime di 38x25 cm, gettato in conglomerato cementizio a prestazione garantita secondo le norme UNI EN 206-1, UNI 11104 in conformità al DM 14/09/2005 con classe di esposizione XC1-XC2 e resistenza caratteristica Rck 30.Nel prezzo si intendono compresi e compensati gli oneri per l'armatura dei travetti con tondino di acciaio tipo FeB44K (acciaio B450C - NTC 2008 di cui al D.M. 4.01.2008) ad aderenza migliorata, controllato in stabilimento e sagomato nelle quantità previste dai calcoli statici redatti a cura e spese dell'Amm.ne appaltante, per un quantitativo massimo fino a 10 kg/m², e che terranno conto sia dei carichi permanenti che dei carichi di esercizio. Sono altresì comprese la cappa integrativa superiore dello spessore di 4 cm realizzata in conglomerato cementizio a prestazione garantita come descritto in precedenza, l'armatura di ripartizione costituita da rete elettrosaldata eseguita con tondini di acciaio tipo FeB44K (acciaio B450C - NTC 2008 di cui al D.M. 4.01.2008) ad aderenza migliorata di diametro 6 mm e maglia da 20x20 cm, l'onere per la formazione ed il disfacimento dei piani di lavoro, dei rompitratta, la bagnatura a fine lavoro, il rispetto della marcatura CE per i prodotti da costruzione prevista dalla Direttiva 89/106/CEE recepita dal DPR 21.04.93, n. 246, il rispetto della marcatura CE per i prodotti da costruzione prevista dalla Direttiva 89/106/CEE recepita dal DPR 21.04.93, n. 246 e quanto altro necessario per dare il lavoro finito a regola d'arte.
	Opere Edili	B.4.70.5.5		sovraccarico variabile 2 kN/m² e luce calcolo fino a 4 m		m²	€ 74,16
	Opere Edili	B.4.70.5.10		sovraccarico variabile 3 kN/m² e luce calcolo fino a 4 m		m²	€ 75,05
	Opere Edili	B.4.70.5.15		sovraccarico variabile 2 kN/m² e luce calcolo da 4 m a 5 m		m²	€ 81,31
	Opere Edili	B.4.70.5.20		sovraccarico variabile 3 kN/m² e luce calcolo da 4 m a 5 m		m²	€ 82,03
	Opere Edili	B.4.70.5.25		sovraccarico variabile 2 kN/m² e luce calcolo da 5 m a 6 m		m²	€ 82,47
	Opere Edili	B.4.70.5.30		sovraccarico variabile 3 kN/m² e luce calcolo da 5 m a 6 m		m²	€ 80,82
	Opere Edili	B.4.70.10		Fornitura e posa in opera di solaio piano di altezza grezza netta interna fino a 3.50 m, costituito da lastre in conglomerato cementizio a prestazione garantita secondo le norme UNI EN 206-1, UNI 11104 in conformità al DM 14/09/2005 con classe di esposizione in ambiente XC e resistenza caratteristica Rck 30, ipervibrato dello spessore minimo di 4 cm con superficie inferiore liscia da cassero metallico, tralicci metallici e blocchi in polistirene espanso di alleggerimento, gettato in conglomerato cementizio a prestazione garantita secondo le norme UNI EN 206-1, UNI 11104 in conformità al DM 14/09/2005 con classe di esposizione XC1-XC2 e resistenza caratteristica Rck 30. Nel prezzo si intendono compresi e compensati gli oneri per l'armatura dei travetti con tondino di acciaio tipo FeB44K (acciaio B450C - NTC 2008 di cui al D.M. 4.01.2008) ad aderenza migliorata, controllato in stabilimento e sagomato nelle quantità previste dai calcoli statici redatti a cura e spese dell'Amm.ne appaltante, per un quantitativo massimo fino a 15 kg/m², e che terranno conto sia dei carichi permanenti che dei carichi di esercizio. Sono altresì comprese la cappa integrativa superiore dello spessore di 4 cm realizzata in conglomerato cementizio a prestazione garantita come descritto in precedenza, l'armatura di ripartizione costituita da rete elettrosaldata eseguita con tondini di acciaio tipo FeB44K (acciaio B450C - NTC 2008 di cui al D.M. 4.01.2008) ad aderenza migliorata di diametro 6 mm e maglia da 20x20 cm, l'onere per la formazione ed il disfacimento dei piani di lavoro, dei rompitratta, la bagnatura a fine lavoro, il rispetto della marcatura CE per i prodotti da costruzione prevista dalla Direttiva 89/106/CEE recepita dal DPR 21.04.93, n. 246 e quanto altro necessario per dare il lavoro finito a regola d'arte.
	Opere Edili	B.4.70.10.5		sovraccarico variabile 2 kN/m² e luce calcolo fino a 4 m		m²	€ 68,26
	Opere Edili	B.4.70.10.10		sovraccarico variabile 3 kN/m² e luce calcolo fino a 4 m		m²	€ 69,07
	Opere Edili	B.4.70.10.15		sovraccarico variabile 5 kN/m² e luce calcolo fino a 4 m		m²	€ 69,89
	Opere Edili	B.4.70.10.20		sovraccarico variabile 6 kN/m² e luce calcolo fino a 4 m		m²	€ 70,71
	Opere Edili	B.4.70.10.25		sovraccarico variabile 2 kN/m² e luce calcolo da 4 m a 5 m		m²	€ 69,65
	Opere Edili	B.4.70.10.30		sovraccarico variabile 3 kN/m² e luce calcolo da 4 m a 5 m		m²	€ 70,74
	Opere Edili	B.4.70.10.35		sovraccarico variabile 5 kN/m² e luce calcolo da 4 m a 5 m		m²	€ 72,59
	Opere Edili	B.4.70.10.40		sovraccarico variabile 6 kN/m² e luce calcolo da 4 m a 5 m		m²	€ 73,68
	Opere Edili	B.4.70.10.45		sovraccarico variabile 2 kN/m² e luce calcolo da 5 m a 6 m		m²	€ 71,89
	Opere Edili	B.4.70.10.50		sovraccarico variabile 3 kN/m² e luce calcolo da 5 m a 6 m		m²	€ 72,97
	Opere Edili	B.4.70.10.55		sovraccarico variabile 5 kN/m² e luce calcolo da 5 m a 6 m		m²	€ 75,21
	Opere Edili	B.4.70.10.60		sovraccarico variabile 6 kN/m² e luce calcolo da 5 m a 6 m		m²	€ 76,48
	Opere Edili	B.4.70.10.65		sovraccarico variabile 2 kN/m² e luce calcolo da 6 m a 7 m		m²	€ 74,57
	Opere Edili	B.4.70.10.70		sovraccarico variabile 3 kN/m² e luce calcolo da 6 m a 7 m		m²	€ 75,82
	Opere Edili	B.4.70.10.75		sovraccarico variabile 5 kN/m² e luce calcolo da 6 m a 7 m		m²	€ 77,79
	Opere Edili	B.4.70.10.80		sovraccarico variabile 6 kN/m² e luce calcolo da 6 m a 7 m		m²	€ 79,19
	Opere Edili	B.4.70.10.85		sovraccarico variabile 2 kN/m² e luce calcolo da 7 m a 8 m		m²	€ 76,39
	Opere Edili	B.4.70.10.90		sovraccarico variabile 3 kN/m² e luce calcolo da 7 m a 8 m		m²	€ 78,16
	Opere Edili	B.4.70.10.95		sovraccarico variabile 5 kN/m² e luce calcolo da 7 m a 8 m		m²	€ 80,68
	Opere Edili	B.4.70.10.100		sovraccarico variabile 6 kN/m² e luce calcolo da 7 m a 8 m		m²	€ 81,63
	Opere Edili	B.4.70.12		Fornitura e posa in opera di solaio piano di altezza grezza netta interna fino a 3.50 m, costituito da elementi monolitici cavi in EPS 100 classe E di cui alla norma UNI EN 13163 stampati in continuo, posati accostati e gettati in conglomerato cementizio realizzato in conglomerato cementizio a prestazione garantita secondo le norme UNI EN 206-1, UNI 11104 in conformità al DM 14/09/2005 con classe di esposizione XC1-XC2 e resistenza caratteristica Rck 30. Gli elementi monolitici cavi saranno prodotti con annegati nella massa profili a Z ad interasse di 300 mm con ala in vista sulla superficie inferiore del pannello idonea per l'avvitatura o la sospensione di controsoffittature inoltre il solaio dovrà possedere un un valore medio minimo di trasmittanza termica U < 0.59 W/m²K.Nel prezzo si intendono compresi e compensati gli oneri per l'armatura dei travetti con tondino di acciaio tipo FeB44K (acciaio B450C - NTC 2008 di cui al D.M. 4.01.2008) ad aderenza migliorata, controllato in stabilimento e sagomato nelle quantità previste dai calcoli statici redatti a cura e spese dell'Amm.ne appaltante, per un quantitativo massimo fino a 15 kg/m², e che terranno conto sia dei carichi permanenti che dei carichi di esercizio. Sono altresì comprese la cappa integrativa superiore dello spessore di 4 cm realizzata in conglomerato cementizio a prestazione garantita come descritto in precedenza, l'armatura di ripartizione costituita da rete elettrosaldata eseguita con tondini di acciaio tipo FeB44K (acciaio B450C - NTC 2008 di cui al D.M. 4.01.2008) ad aderenza migliorata di diametro 6 mm e maglia da 20x20 cm, l'onere per la formazione ed il disfacimento dei piani di lavoro, dei rompitratta, la bagnatura a fine lavoro, il rispetto della marcatura CE per i prodotti da costruzione prevista dalla Direttiva 89/106/CEE recepita dal DPR 21.04.93, n. 246 e quanto altro necessario per dare il lavoro finito a regola d'arte.
	Opere Edili	B.4.70.12.5		sovraccarico variabile 2 kN/m² e luce calcolo fino a 4 m		m²	€ 70,78
	Opere Edili	B.4.70.12.10		sovraccarico variabile 3 kN/m² e luce calcolo fino a 4 m		m²	€ 71,32
	Opere Edili	B.4.70.12.15		sovraccarico variabile 5 kN/m² e luce calcolo fino a 4 m		m²	€ 71,87
	Opere Edili	B.4.70.12.20		sovraccarico variabile 6 kN/m² e luce calcolo fino a 4 m		m²	€ 72,41
	Opere Edili	B.4.70.12.25		sovraccarico variabile 2 kN/m² e luce calcolo da 4 m a 5 m		m²	€ 72,11
	Opere Edili	B.4.70.12.30		sovraccarico variabile 3 kN/m² e luce calcolo da 4 m a 5 m		m²	€ 73,98
	Opere Edili	B.4.70.12.35		sovraccarico variabile 5 kN/m² e luce calcolo da 4 m a 5 m		m²	€ 75,29
	Opere Edili	B.4.70.12.40		sovraccarico variabile 6 kN/m² e luce calcolo da 4 m a 5 m		m²	€ 75,94
	Opere Edili	B.4.70.12.45		sovraccarico variabile 2 kN/m² e luce calcolo da 5 m a 6 m		m²	€ 75,21
	Opere Edili	B.4.70.12.50		sovraccarico variabile 3 kN/m² e luce calcolo da 5 m a 6 m		m²	€ 78,11
	Opere Edili	B.4.70.12.55		sovraccarico variabile 5 kN/m² e luce calcolo da 5 m a 6 m		m²	€ 79,57
	Opere Edili	B.4.70.12.60		sovraccarico variabile 6 kN/m² e luce calcolo da 5 m a 6 m		m²	€ 81,47
	Opere Edili	B.4.70.12.65		sovraccarico variabile 2 kN/m² e luce calcolo da 6 m a 7 m		m²	€ 79,55
	Opere Edili	B.4.70.12.70		sovraccarico variabile 3 kN/m² e luce calcolo da 6 m a 7 m		m²	€ 80,17
	Opere Edili	B.4.70.12.75		sovraccarico variabile 5 kN/m² e luce calcolo da 6 m a 7 m		m²	€ 82,08
	Opere Edili	B.4.70.12.80		sovraccarico variabile 6 kN/m² e luce calcolo da 6 m a 7 m		m²	€ 83,01
	Opere Edili	B.4.70.12.85		sovraccarico variabile 2 kN/m² e luce calcolo da 7 m a 8 m		m²	€ 82,11
	Opere Edili	B.4.70.12.90		sovraccarico variabile 3 kN/m² e luce calcolo da 7 m a 8 m		m²	€ 86,00
	Opere Edili	B.4.70.12.95		sovraccarico variabile 5 kN/m² e luce calcolo da 7 m a 8 m		m²	€ 88,91
	Opere Edili	B.4.70.12.100		sovraccarico variabile 6 kN/m² e luce calcolo da 7 m a 8 m		m²	€ 91,41
	Opere Edili	B.4.70.15		Fornitura e posa in opera di solaio piano di altezza grezza netta interna fino a 3.50 m, costituito da elementi in laterizio di cui alla norma 1/B UNI 9730 delle dimensioni minime di 50x25 cm, gettato in conglomerato cementizio a prestazione garantita secondo le norme UNI EN 206-1, UNI 11104 in conformità al DM 14/09/2005 con classe di esposizione XC1-XC2 e resistenza caratteristica Rck 30.Nel prezzo si intendono compresi e compensati gli oneri per l'armatura dei travetti con tondino di acciaio tipo FeB44K (acciaio B450C - NTC 2008 di cui al D.M. 4.01.2008) ad aderenza migliorata, controllato in stabilimento e sagomato nelle quantità previste dai calcoli statici redatti a cura e spese dell'Amm.ne appaltante, per un quantitativo massimo fino a 10 kg/m², e che terranno conto dei carichi e sovraccarichi di esercizio. Sono altresì comprese la cappa integrativa superiore dello spessore di 4 cm realizzata in conglomerato cementizio a prestazione garantita come descritto in precedenza, l'armatura di ripartizione costituita da rete elettrosaldata eseguita con tondini di acciaio tipo FeB44K (acciaio B450C - NTC 2008 di cui al D.M. 4.01.2008) ad aderenza migliorata di diametro 6 mm e maglia da 20x20 mm, l'onere per la formazione ed il disfacimento dei piani di lavoro, dei rompitratta, la bagnatura a fine lavoro, il rispetto della marcatura CE per i prodotti da costruzione prevista dalla Direttiva 89/106/CEE recepita dal DPR 21.04.93, n. 246 e quanto altro necessario per dare il lavoro finito a regola d'arte.
	Opere Edili	B.4.70.15.5		sovraccarico variabile 2 kN/m² e luce calcolo fino a 4 m		m²	€ 91,86
	Opere Edili	B.4.70.15.10		sovraccarico variabile 3 kN/m² e luce calcolo fino a 4 m		m²	€ 92,53
	Opere Edili	B.4.70.15.15		sovraccarico variabile 2 kN/m² e luce calcolo da 4 m a 5 m		m²	€ 94,73
	Opere Edili	B.4.70.15.20		sovraccarico variabile 3 kN/m² e luce calcolo da 4 m a 5 m		m²	€ 95,79
	Opere Edili	B.4.70.15.25		sovraccarico variabile 2 kN/m² e luce calcolo da 5 m a 6 m		m²	€ 101,12
	Opere Edili	B.4.70.15.30		sovraccarico variabile 3 kN/m² e luce calcolo da 5 m a 6 m		m²	€ 102,00
	Opere Edili	B.4.70.17		Fornitura e posa in opera di solaio piano REI 120' di altezza grezza netta interna fino a 3.50 m, costituito da pannelli prefabbricati autoportanti in laterocemento e formati da elementi in laterizio di cui alla norma 1/B UNI 9730 delle dimensioni minime di 50x25 cm con due corpi separati da una nervatura centrale completa di traliccio metallico elettrosaldato annegato su fondello in laterizio con conglomerato cementizio ipervibrato. La posa sarà eseguita a pannelli accostati e gettati in conglomerato cementizio a prestazione garantita secondo le norme UNI EN 206-1, UNI 11104 in conformità al DM 14/09/2005 con classe di esposizione XC1-XC2 e resistenza caratteristica Rck 30. Nel prezzo si intendono compresi e compensati gli oneri per l'armatura dei travetti con tondino di acciaio tipo FeB44K (acciaio B450C - NTC 2008 di cui al D.M. 4.01.2008) ad aderenza migliorata, controllato in stabilimento e sagomato nelle quantità previste dai calcoli statici redatti a cura e spese dell'Amm.ne appaltante e che terranno conto dei carichi e dei sovraccarichi di esercizio. Sono altresì comprese la cappa integrativa superiore dello spessore di 4 cm realizzata in conglomerato cementizio a prestazione garantita come descritto in precedenza, l'armatura di ripartizione costituita da rete elettrosaldata eseguita con tondini di acciaio tipo FeB44K (acciaio B450C - NTC 2008 di cui al D.M. 4.01.2008) ad aderenza migliorata di diametro 6 mm e maglia da 20x20 cm, l'onere per la formazione ed il disfacimento dei piani di lavoro, degli eventuali rompitratta, la bagnatura a fine lavoro, il rispetto della marcatura CE per i prodotti da costruzione prevista dalla Direttiva 89/106/CEE recepita dal DPR 21.04.93, n. 246 e quanto altro necessario per dare il lavoro finito a regola d'arte.
	Opere Edili	B.4.70.17.5		sovraccarico variabile 2 kN/m² e luce calcolo fino a 4 m		m²	€ 72,93
	Opere Edili	B.4.70.17.10		sovraccarico variabile 3 kN/m² e luce calcolo fino a 4 m		m²	€ 72,93
	Opere Edili	B.4.70.17.15		sovraccarico variabile 2 kN/m² e luce calcolo da 4 m a 5 m		m²	€ 72,75
	Opere Edili	B.4.70.17.20		sovraccarico variabile 3 kN/m² e luce calcolo da 4 m a 5 m		m²	€ 74,06
	Opere Edili	B.4.70.17.25		sovraccarico variabile 2 kN/m² e luce calcolo da 5 m a 6 m		m²	€ 74,10
	Opere Edili	B.4.70.17.30		sovraccarico variabile 3 kN/m² e luce calcolo da 5 m a 6 m		m²	€ 75,62
	Opere Edili	B.4.70.17.35		sovraccarico variabile 2 kN/m² e luce calcolo da 6m a 7 m		m²	€ 76,37
	Opere Edili	B.4.70.17.40		sovraccarico variabile 3 kN/m² e luce calcolo da 6 m a 7 m		m²	€ 78,24
	Opere Edili	B.4.70.20		Fornitura e posa in opera di solaio piano REI 180' di altezza grezza netta interna fino a 3.50 m, costituito da travetti con traliccio metallico elettrosaldato annegato su fondelli in laterizio e conglomerato cementizio ipervibrato, questultimi protetti con malta premiscelata ignifuga dello spessore minimo di 3 cm data a mano su soffitti a qualunque altezza, ed elementi in laterizio interposti delle dimensioni minime di 46x25 cm, gettato in conglomerato cementizio classe Rck 30.Nel prezzo si intendono compresi e compensati gli oneri per l'armatura dei travetti con tondino di acciaio tipo FeB44K (acciaio B450C - NTC 2008 di cui al D.M. 4.01.2008) ad aderenza migliorata, controllato in stabilimento e sagomato nelle quantità previste dai calcoli statici redatti a cura e spese dell'Amm.ne appaltante e che terranno conto dei carichi e dei sovraccarichi di esercizio. Sono altresì comprese la cappa integrativa superiore dello spessore di 4 cm realizzata in conglomerato cementizio a prestazione garantita come descritto in precedenza, l'armatura di ripartizione costituita da rete elettrosaldata eseguita con tondini di acciaio tipo FeB44K (acciaio B450C - NTC 2008 di cui al D.M. 4.01.2008) ad aderenza migliorata di diametro 6 mm e maglia da 20x20 cm, l'onere per la formazione ed il disfacimento dei piani di lavoro, dei rompitratta, la bagnatura a fine lavoro, il rispetto della marcatura CE per i prodotti da costruzione prevista dalla Direttiva 89/106/CEE recepita dal DPR 21.04.93, n. 246 e quanto altro necessario per dare il lavoro finito a regola d'arte.
	Opere Edili	B.4.70.25		Maggiorazione per la variazione di ogni centimetro in più allo spessore della cappa integrativa superiore realizzata in conglomerato cementizio a prestazione garantita di qualsiasi tipo di solaio eseguito in opera, di qualunque luce di calcolo ed a qualsiasi condizione di sovraccarico variabile.
	Opere Edili	B.4.70.25.5				m²	€ 2,11
	Opere Edili	B.4.70.30		Maggiorazione per l'esecuzione in pendenza di qualsiasi tipo di solaio, di qualunque luce di calcolo ed a qualsiasi condizione di sovraccarico variabile.
	Opere Edili	B.4.70.30.5				m²	€ 5,32
	Opere Edili	B.4.70.35		Maggiorazione per l'esecuzione con altezza dell'imposta interna grezza netta maggiore di 3.50 m dei solai a travetti e laterizi interposti, a lastra prefabbricata ed in laterocemento in opera, di qualunque luce di calcolo ed a qualsiasi condizione di sovraccarico variabile.
	Opere Edili	B.4.70.35.5				m²	€ 10,61
	Opere Edili	B.4.70.40		Maggiorazione per l'esecuzione dei solai a lastra prefabbricata di qualunque luce di calcolo ed a qualsiasi condizione di sovraccarico variabile, per resistenza al fuoco.
	Opere Edili	B.4.70.40.5		classe REI 120'		m²	€ 6,09
	Opere Edili	B.4.70.40.10		classe REI 180'		m²	€ 10,15
	Opere Edili	B.4.70.45		Maggiorazione per l'esecuzione dei solai costituiti da elementi monolitici cavi in EPS 100 classe E di cui alla norma UNI EN 13163 di qualunque luce di calcolo ed a qualsiasi condizione di sovraccarico variabile, per la produzione di elementi monolitici con finitura della superficie dell'intradosso con rete stirata portaintonaco in acciaio zincato.
	Opere Edili	B.4.70.45.5				m²	€ 3,88
	Opere Edili	B.4.80		Nei prezzi dei lavori compiuti di seguito esposti così come descritti dalle singole voci si intendono compresi e compensati gli oneri relativi ai trasporti, al carico ed allo scarico in cantiere, i sollevamenti ai piani, le spese generali e l'utile dell'Impresa.
	Opere Edili	B.4.80.10		Fornitura e posa in opera di dispositivo puntuale fisso anticaduta per coperture conforme alle norme UNI EN 795 Classe A1 idoneo per fissaggio a superfici piane orizzontali e costituito dai seguenti elementi:- piastra forata di ancoraggio in acciaio Fe 510 zincato a caldo delle dimensioni di 150x300x10 mm;- montante tubolare in acciaio Fe 510 zincato a caldo di altezza 500 mm e sezione 80x80x10 mm saldato centralmente sulla piastra di ancoraggio;- golfare in acciaio zincato a caldo rotante sull'asse verticale ed in sommità del montante tubolare con sistema a bronzina;- ferramenta di ancoraggio alla struttura orizzontale della copertura costituta da viti o tasselli ad espansione in numero e dimensioni sufficienti a garantire stabilità e tenuta all'intero dispositivo.Nel prezzo si intendono compresi e compensati gli oneri per il carico, lo scarico ed ogni genere di trasporto, il posizionamento, la tabella di segnalazione del dispositivo,il fascicolo d'uso e montaggio e la copia del certificato di collaudo, il puntuale e scrupoloso rispetto delle normative vigenti in materia antinfortunistica nei cantieri edili ed in particolare i DPR 27.04.55, N. 547, DPR 07.01.56, N. 164 e DLgs 19.09.94, N. 626 e quanto altro necessario per dare il lavoro finito a regola d'arte.
	Opere Edili	B.4.80.10.5				cad.	€ 370,00
	Opere Edili	B.4.80.20		Fornitura e posa in opera di dispositivo puntuale regolabile anticaduta per coperture conforme alle norme UNI EN 795 Classe A1 idoneo per fissaggio a superfici piane orizzontali o a falde inclinate e costituito dai seguenti elementi:- piastra forata di ancoraggio in acciaio Fe 510 zincato a caldo delle dimensioni di 300x300x10 mm;- montante tubolare in acciaio Fe 510 zincato a caldo di altezza 500 mm e sezione 80x80x10 mm ancorato centralmente alla piastra di ancoraggio attraverso due fazzoletti semicircolari forati e graduati che permettono di compensare l'inclinazione della copertura;- golfare in acciaio zincato a caldo rotante sull'asse verticale ed in sommità del montante tubolare con sistema a bronzina;- ferramenta di ancoraggio alla struttura orizzontale della copertura costituta da viti o tasselli ad espansione in numero e dimensioni sufficienti a garantire stabilità e tenuta all'intero dispositivo.Nel prezzo si intendono compresi e compensati gli oneri per il carico, lo scarico ed ogni genere di trasporto, il posizionamento, la tabella di segnalazione del dispositivo,il fascicolo d'uso e montaggio e la copia del certificato di collaudo, il puntuale e scrupoloso rispetto delle normative vigenti in materia antinfortunistica nei cantieri edili ed in particolare i DPR 27.04.55, N. 547, DPR 07.01.56, N. 164 e DLgs 19.09.94, N. 626 e quanto altro necessario per dare il lavoro finito a regola d'arte.
	Opere Edili	B.4.80.20.5				cad.	€ 497,00
	Opere Edili	B.4.80.30		Fornitura e posa in opera di dispositivo lineare fisso anticaduta per coperture conforme alle norme UNI EN 795 Classe C idoneo per fissaggio a superfici piane orizzontali o a falde inclinate e costituito dai seguenti elementi:- montanti tubolari, posti ad interasse di 10-15 m, in acciaio Fe 510 zincato a caldo di altezza 500 mm e sezione 80x80x5 mm saldati centralmente su piastra di ancoraggio forata di in acciaio Fe 510 zincato a caldo delle dimensioni di 150x250x10 mm e completi di golfari ellittici in acciaio zincato a caldo in sommità dei montanti tubolari- fune di collegamento dei montanti in acciaio inox di diametro 8 mm composta da 49 fili con doppia redancia e completa di molle in acciaio al carbonio ad alta resistenza e tenditori in acciaio zincato M14;- ferramenta di ancoraggio alla struttura della copertura costituta da viti o tasselli ad espansione in numero e dimensioni sufficienti a garantire stabilità e tenuta all'intero dispositivo.Nel prezzo si intendono compresi e compensati gli oneri per il carico, lo scarico ed ogni genere di trasporto, il posizionamento, la tabella di segnalazione del dispositivo,il fascicolo d'uso e montaggio e la copia del certificato di collaudo, il puntuale e scrupoloso rispetto delle normative vigenti in materia antinfortunistica nei cantieri edili ed in particolare i DPR 27.04.55, N. 547, DPR 07.01.56, N. 164 e DLgs 19.09.94, N. 626 e quanto altro necessario per dare il lavoro finito a regola d'arte.
	Opere Edili	B.4.80.30.5				m	€ 33,02
	Opere Edili	B.4.80.35		Maggiorazione al dispositivo lineare anticaduta per coperture per l'utilizzo di pali inclinati di 30°.
	Opere Edili	B.4.80.35.5				m	€ 0,80
	Opere Edili	B.4.80.40		Fornitura e posa in opera di dispositivo puntuale anticaduta di rinvio per coperture conforme alle norme UNI EN 795 Classe A1 idoneo per fissaggio a superfici piane orizzontali o a falde inclinate e costituito dai seguenti elementi:- piastra forata di ancoraggio in acciaio Fe 510 zincato a caldo delle dimensioni di 190x190x5 mm;- montante tubolare in acciaio Fe 510 zincato a caldo di altezza 300 mm e sezione di diametro 60x5 mm saldato centralmente alla piastra di ancoraggio e completo di golfare ellittico in acciaio zincato a caldo posto in sommità dei montanti tubolari;- ferramenta di ancoraggio alla struttura della copertura costituta da viti o tasselli ad espansione in numero e dimensioni sufficienti a garantire stabilità e tenuta all'intero dispositivo.Nel prezzo si intendono compresi e compensati gli oneri per il carico, lo scarico ed ogni genere di trasporto, il posizionamento, la tabella di segnalazione del dispositivo,il fascicolo d'uso e montaggio e la copia del certificato di collaudo, il puntuale e scrupoloso rispetto delle normative vigenti in materia antinfortunistica nei cantieri edili ed in particolare i DPR 27.04.55, N. 547, DPR 07.01.56, N. 164 e DLgs 19.09.94, N. 626 e quanto altro necessario per dare il lavoro finito a regola d'arte.
	Opere Edili	B.4.80.40.5				cad.	€ 198,00
	Opere Edili	B.4.80.45		Fornitura e posa in opera di dispositivo puntuale regolabile anticaduta di rinvio per coperture conforme alle norme UNI EN 795 Classe A1 idoneo per fissaggio a superfici piane orizzontali o a falde inclinate e costituito da piastra forata di ancoraggio ad omega in acciaio Fe 510 zincata a caldo delle dimensioni di 150x50x4 mm completa di barra filettata regolabile, in funzione dello spessore del pacchetto di copertura, di diametro 20x320 mm, golfare superiore di diametro 20 mm e ferramenta di ancoraggio alla struttura della copertura costituta da viti o tasselli ad espansione in numero e dimensioni sufficienti a garantire stabilità e tenuta all'intero dispositivo.Nel prezzo si intendono compresi e compensati gli oneri per il carico, lo scarico ed ogni genere di trasporto, il posizionamento, la tabella di segnalazione del dispositivo,il fascicolo d'uso e montaggio e la copia del certificato di collaudo, il puntuale e scrupoloso rispetto delle normative vigenti in materia antinfortunistica nei cantieri edili ed in particolare i DPR 27.04.55, N. 547, DPR 07.01.56, N. 164 e DLgs 19.09.94, N. 626 e quanto altro necessario per dare il lavoro finito a regola d'arte.
	Opere Edili	B.4.80.45.5				cad.	€ 98,71
	Opere Edili	B.4.80.50		Fornitura e posa in opera di dispositivo puntuale anticaduta sottotegola per coperture conforme alle norme UNI EN 795 Classe A1 idoneo per fissaggio a superfici a falde inclinate e costituito da piastra sagomata forata di ancoraggio in acciaio Fe 510 zincato a caldo delle dimensioni di 650x5x4mm con naso ricurvo e forato all'estremità in vista e fissato alla struttura della copertura mediante viti o tasselli ad espansione in numero e dimensioni sufficienti a garantire stabilità e tenuta all'intero dispositivo.Nel prezzo si intendono compresi e compensati gli oneri per il carico, lo scarico ed ogni genere di trasporto, il posizionamento, la tabella di segnalazione del dispositivo,il fascicolo d'uso e montaggio e la copia del certificato di collaudo, il puntuale e scrupoloso rispetto delle normative vigenti in materia antinfortunistica nei cantieri edili ed in particolare i DPR 27.04.55, N. 547, DPR 07.01.56, N. 164 e DLgs 19.09.94, N. 626 e quanto altro necessario per dare il lavoro finito a regola d'arte.
	Opere Edili	B.4.80.50.5				cad.	€ 61,02
	Opere Edili	B.6		OPERE DA IMPRENDITORE EDILE - EDILIZIA COMPLEMENTARE
	Opere Edili	B.6.1		COSTO DEI MATERIALI IN CANTIERE
	Opere Edili	B.6.1.10		MASSETTI
	Opere Edili	B.6.1.20		FARINE
	Opere Edili	B.6.1.30		SACCAMI
	Opere Edili	B.6.1.40		SIGILLANTI
	Opere Edili	B.6.1.45		ANCORANTI CHIMICI
	Opere Edili	B.6.1.50		LATERIZI - MATTONI
	Opere Edili	B.6.1.70		LATERIZI - BLOCCHI FORATI
	Opere Edili	B.6.1.80		LATERIZI - TAVELLE
	Opere Edili	B.6.1.90		LATERIZI - TAVELLONI
	Opere Edili	B.6.1.100		LATERIZI - BLOCCHI FORATI PER CONDOTTE
	Opere Edili	B.6.1.110		MANUFATTI IN CONGLOMERATO CEMENTIZIO - CONDOTTE
	Opere Edili	B.6.1.120		MANUFATTI IN CONGLOMERATO CEMENTIZIO - COMIGNOLI
	Opere Edili	B.6.1.130		MANUFATTI IN CONGLOMERATO CEMENTIZIO - CORDONATE
	Opere Edili	B.6.1.140		MANUFATTI IN CONGLOMERATO CEMENTIZIO - PAVIMENTI
	Opere Edili	B.6.1.145		MANUFATTI IN CONGLOMERATO CEMENTIZIO - TUBI
	Opere Edili	B.6.1.150		MANUFATTI IN CONGLOMERATO CEMENTIZIO - POZZETTI
	Opere Edili	B.6.1.160		MANUFATTI IN CONGLOMERATO CEMENTIZIO - PROLUNGHE
	Opere Edili	B.6.1.170		MANUFATTI IN CONGLOMERATO CEMENTIZIO - CHIUSURE POZZETTI
	Opere Edili	B.6.1.180		MANUFATTI IN CONGLOMERATO CEMENTIZIO - POZZETTO ILLUMINAZIONE
	Opere Edili	B.6.1.190		MANUFATTI IN CONGLOMERATO CEMENTIZIO - ANELLI SIFONE FIRENZE
	Opere Edili	B.6.1.200		MANUFATTI IN CONGLOMERATO CEMENTIZIO - ANELLI PERDENTI
	Opere Edili	B.6.1.210		MANUFATTI IN CONGLOMERATO CEMENTIZIO - CHIUSURE ANELLI
	Opere Edili	B.6.1.220		MANUFATTI IN CONGLOMERATO CEMENTIZIO - CANALI GRIGLIATI
	Opere Edili	B.6.1.230		MANUFATTI IN CONGLOMERATO CEMENTIZIO - CONDOTTE SCATOLARI
	Opere Edili	B.6.1.300		CORONAMENTI E CHIUSURE IN GHISA SFEROIDALE CLASSE B 125
	Opere Edili	B.6.1.310		CORONAMENTI E CHIUSURE IN GHISA SFEROIDALE CLASSE C 250
	Opere Edili	B.6.1.320		CORONAMENTI E CHIUSURE IN GHISA SFEROIDALE CLASSE D 400
	Opere Edili	B.6.1.350		CORONAMENTI E CHIUSURE IN GHISA LAMELLARE CLASSE B 125
	Opere Edili	B.6.1.360		CORONAMENTI E CHIUSURE IN GHISA LAMELLARE CLASSE C 250
	Opere Edili	B.6.1.370		CORONAMENTI E CHIUSURE IN GHISA LAMELLARE CLASSE D 400
	Opere Edili	B.6.1.400		TUBI ZINCATI FORATI
	Opere Edili	B.6.1.410		TUBI PVC VENTILAZIONE
	Opere Edili	B.6.1.420		TUBI PVC UNI 7443 TIPO 302
	Opere Edili	B.6.1.430		PEZZI SPECIALI PVC UNI 7443 TIPO 302
	Opere Edili	B.6.1.440		TUBI PVC UNI EN 1401-1 SDR 41 - SN 4
	Opere Edili	B.6.1.450		TUBI PVC UNI EN 1401-1 SDR 51 - SN 2
	Opere Edili	B.6.1.455		TUBI PVC UNI EN 1401-1 SDR 34 - SN 8
	Opere Edili	B.6.1.460		ACCESSORI PER TUBI PVC
	Opere Edili	B.6.1.470		CAVIDOTTO CORRUGATO PE-AD
	Opere Edili	B.6.1.480		CORRUGATO FORATO PE
	Opere Edili	B.6.5		Nei prezzi dei materiali a piè d'opera di seguito esposti si intende comprenso e compensato l'onere relativo ai trasporti, al carico ed allo scarico in cantiere, le spese generali e l'utile dell'Impresa.I materiali dovranno essere di ottima qualità, rispecchiare le caratteristiche dei relativi Capitolati Speciali d'Appalto nonchè le normative vigenti.
	Opere Edili	B.6.5.10		Fornitura in cantiere di massetti idraulici premiscelati di ottima qualità, rispondenti alle migliori caratteristiche di mercato ed alle normative vigenti. Nel prezzo si intendono compresi e compensati gli oneri relativi al carico, al trasporto, lo scarico in cantiere, il rispetto della marcatura CE per i prodotti da costruzione prevista dalla Direttiva 89/106/CEE recepita dal DPR 21.04.93, n. 246 e quanto altro necessario per dare il materiale fornito a piè d'opera.
	Opere Edili	B.6.5.10.20		massetto pronto essicamento rapido		kg	€ 0,21
	Opere Edili	B.6.5.50		Fornitura in cantiere di mattoni in laterizio di ottima qualità, rispondenti alle migliori caratteristiche di mercato ed alle normative vigenti. Nel prezzo si intendono compresi e compensati gli oneri relativi al carico, al trasporto, lo scarico in cantiere, il rispetto della marcatura CE per i prodotti da costruzione prevista dalla Direttiva 89/106/CEE recepita dal DPR 21.04.93, n. 246 e quanto altro necessario per dare il materiale fornito a piè d'opera.
	Opere Edili	B.6.5.50.10		mattoni pieni 6x12x24 cm		cad.	€ 0,58
	Opere Edili	B.6.5.50.110		mattoni semipieni 12x12x24 cm		cad.	€ 0,48
	Opere Edili	B.6.5.70		Fornitura in cantiere di blocchi forati in laterizio di ottima qualità, rispondenti alle migliori caratteristiche di mercato ed alle normative vigenti. Nel prezzo si intendono compresi e compensati gli oneri relativi al carico, al trasporto, lo scarico in cantiere, il rispetto della marcatura CE per i prodotti da costruzione prevista dalla Direttiva 89/106/CEE recepita dal DPR 21.04.93, n. 246 e quanto altro necessario per dare il materiale fornito a piè d'opera.
	Opere Edili	B.6.5.70.10		tramezze forate 6x25x50 cm		cad.	€ 1,17
	Opere Edili	B.6.5.70.20		tramezze forate 8x25x33 cm		cad.	€ 0,78
	Opere Edili	B.6.5.70.30		tramezze forate 8x25x50 cm		cad.	€ 1,04
	Opere Edili	B.6.5.70.40		tramezze forate 12x25x33 cm		cad.	€ 1,37
	Opere Edili	B.6.5.70.60		tramezze forate alveolate 8x22.5x50 cm		cad.	€ 1,15
	Opere Edili	B.6.5.70.70		tramezze forate alveolate 12x22.5x50 cm		cad.	€ 1,56
	Opere Edili	B.6.5.80		Fornitura in cantiere di tavelle in laterizio di ottima qualità, rispondenti alle migliori caratteristiche di mercato ed alle normative vigenti. Nel prezzo si intendono compresi e compensati gli oneri relativi al carico, al trasporto, lo scarico in cantiere, il rispetto della marcatura CE per i prodotti da costruzione prevista dalla Direttiva 89/106/CEE recepita dal DPR 21.04.93, n. 246 e quanto altro necessario per dare il materiale fornito a piè d'opera.
	Opere Edili	B.6.5.80.10		tavelle 3x25x50 cm		cad.	€ 1,25
	Opere Edili	B.6.5.80.20		tavelle divise 4x25x50 cm		cad.	€ 1,40
	Opere Edili	B.6.5.80.30		tavelle 4x25x60 cm		cad.	€ 1,38
	Opere Edili	B.6.5.150		Fornitura in cantiere di pozzetti per opere edili in conglomerato cementizio di ottima qualità, rispondenti alle migliori caratteristiche di mercato ed alle normative vigenti. Nel prezzo si intendono compresi e compensati gli oneri relativi al carico, al trasporto, lo scarico in cantiere, il rispetto della marcatura CE per i prodotti da costruzione prevista dalla Direttiva 89/106/CEE recepita dal DPR 21.04.93, n. 246 e quanto altro necessario per dare il materiale fornito a piè d'opera.
	Opere Edili	B.6.5.150.10		pozzetti prefabbricati 30x30x30 cm		cad.	€ 20,31
	Opere Edili	B.6.5.150.20		pozzetti prefabbricati 40x40x40 cm		cad.	€ 27,47
	Opere Edili	B.6.5.150.30		pozzetti prefabbricati 50x50x50 cm		cad.	€ 23,93
	Opere Edili	B.6.5.150.40		pozzetti prefabbricati 60x60x60 cm		cad.	€ 31,32
	Opere Edili	B.6.5.160		Fornitura in cantiere di prolunghe di pozzetti per opere edili in conglomerato cementizio di ottima qualità, rispondenti alle migliori caratteristiche di mercato ed alle normative vigenti. Nel prezzo si intendono compresi e compensati gli oneri relativi al carico, al trasporto, lo scarico in cantiere, il rispetto della marcatura CE per i prodotti da costruzione prevista dalla Direttiva 89/106/CEE recepita dal DPR 21.04.93, n. 246 e quanto altro necessario per dare il materiale fornito a piè d'opera.
	Opere Edili	B.6.5.160.10		prolunghe prefabbricate 30x30x30 cm		cad.	€ 19,48
	Opere Edili	B.6.5.160.20		prolunghe prefabbricate 40x40x20 cm		cad.	€ 20,27
	Opere Edili	B.6.5.160.25		prolunghe prefabbricate 40x40x40 cm		cad.	€ 25,63
	Opere Edili	B.6.5.160.30		prolunghe prefabbricate 50x50x20 cm		cad.	€ 27,32
	Opere Edili	B.6.5.160.35		prolunghe prefabbricate 50x50x50 cm		cad.	€ 23,51
	Opere Edili	B.6.5.160.40		prolunghe prefabbricate 60x60x20 cm		cad.	€ 27,03
	Opere Edili	B.6.5.160.45		prolunghe prefabbricate 60x60x60 cm		cad.	€ 30,77
	Opere Edili	B.6.5.300		Fornitura in cantiere di coronamenti e chiusure in ghisa sferoidale marchiati classe B 125 di ottima qualità, rispondenti alle migliori caratteristiche di mercato ed alle normative vigenti. Nel prezzo si intendono compresi e compensati gli oneri relativi al carico, al trasporto, lo scarico in cantiere, il rispetto della marcatura CE per i prodotti da costruzione prevista dalla Direttiva 89/106/CEE recepita dal DPR 21.04.93, n. 246 e quanto altro necessario per dare il materiale fornito a piè d'opera.
	Opere Edili	B.6.5.300.5		leggere con peso fino 40 kg		kg	€ 2,20
	Opere Edili	B.6.5.300.10		pesanti con peso oltre 40 kg		kg	€ 2,35
	Opere Edili	B.6.5.310		Fornitura in cantiere di coronamenti e chiusure in ghisa sferoidale marchiati classe C 250 di ottima qualità, rispondenti alle migliori caratteristiche di mercato ed alle normative vigenti. Nel prezzo si intendono compresi e compensati gli oneri relativi al carico, al trasporto, lo scarico in cantiere, il rispetto della marcatura CE per i prodotti da costruzione prevista dalla Direttiva 89/106/CEE recepita dal DPR 21.04.93, n. 246 e quanto altro necessario per dare il materiale fornito a piè d'opera.
	Opere Edili	B.6.5.310.5		leggere con peso fino a 40 kg		kg	€ 0,84
	Opere Edili	B.6.5.310.10		pesanti con peso oltre 40 kg		kg	€ 0,86
	Opere Edili	B.6.5.310.15		per riempimento		kg	€ 0,92
	Opere Edili	B.6.5.310.20		circolari con foro Ø 600 mm		kg	€ 3,40
	Opere Edili	B.6.5.310.25		stagni circolari con foro Ø 600 mm		kg	€ 3,41
	Opere Edili	B.6.5.310.30		chiusura divisibile		kg	€ 4,22
	Opere Edili	B.6.5.320		Fornitura in cantiere di coronamenti e chiusure in ghisa sferoidale marchiati classe D 400 di ottima qualità, rispondenti alle migliori caratteristiche di mercato ed alle normative vigenti. Nel prezzo si intendono compresi e compensati gli oneri relativi al carico, al trasporto, lo scarico in cantiere, il rispetto della marcatura CE per i prodotti da costruzione prevista dalla Direttiva 89/106/CEE recepita dal DPR 21.04.93, n. 246 e quanto altro necessario per dare il materiale fornito a piè d'opera.
	Opere Edili	B.6.5.320.5		stagni circolari con foro Ø 600 mm		kg	€ 1,07
	Opere Edili	B.6.5.320.10		chiusura divisibile		kg	€ 3,75
	Opere Edili	B.6.5.350		Fornitura in cantiere di coronamenti e chiusure in ghisa lamellare marchiati classe B 125 di ottima qualità, rispondenti alle migliori caratteristiche di mercato ed alle normative vigenti. Nel prezzo si intendono compresi e compensati gli oneri relativi al carico, al trasporto, lo scarico in cantiere, il rispetto della marcatura CE per i prodotti da costruzione prevista dalla Direttiva 89/106/CEE recepita dal DPR 21.04.93, n. 246 e quanto altro necessario per dare il materiale fornito a piè d'opera.
	Opere Edili	B.6.5.350.5		leggere con peso fino 40 kg		kg	€ 1,47
	Opere Edili	B.6.5.350.10		pesanti con peso oltre 40 kg		kg	€ 1,59
	Opere Edili	B.6.5.360		Fornitura in cantiere di coronamenti e chiusure in ghisa lamellare marchiati classe C 250 di ottima qualità, rispondenti alle migliori caratteristiche di mercato ed alle normative vigenti. Nel prezzo si intendono compresi e compensati gli oneri relativi al carico, al trasporto, lo scarico in cantiere, il rispetto della marcatura CE per i prodotti da costruzione prevista dalla Direttiva 89/106/CEE recepita dal DPR 21.04.93, n. 246 e quanto altro necessario per dare il materiale fornito a piè d'opera.
	Opere Edili	B.6.5.360.5		leggere con peso fino 40 kg		kg	€ 1,31
	Opere Edili	B.6.5.360.10		pesanti con peso oltre 40 kg		kg	€ 1,27
	Opere Edili	B.6.5.370		Fornitura in cantiere di coronamenti e chiusure in ghisa lamellare marchiati classe D 400 di ottima qualità, rispondenti alle migliori caratteristiche di mercato ed alle normative vigenti. Nel prezzo si intendono compresi e compensati gli oneri relativi al carico, al trasporto, lo scarico in cantiere, il rispetto della marcatura CE per i prodotti da costruzione prevista dalla Direttiva 89/106/CEE recepita dal DPR 21.04.93, n. 246 e quanto altro necessario per dare il materiale fornito a piè d'opera.
	Opere Edili	B.6.5.370.10		dimensioni 800x600 mm		kg	€ 1,27
	Opere Edili	B.6.5.410		Fornitura in cantiere di tubi in PVC per ventilazione di ottima qualità, rispondenti alle migliori caratteristiche di mercato ed alle normative vigenti. Nel prezzo si intendono compresi e compensati gli oneri relativi al carico, al trasporto, lo scarico in cantiere, il rispetto della marcatura CE per i prodotti da costruzione prevista dalla Direttiva 89/106/CEE recepita dal DPR 21.04.93, n. 246 e quanto altro necessario per dare il materiale fornito a piè d'opera.
	Opere Edili	B.6.5.410.5		colore avorio diametro 80 mm		m	€ 1,98
	Opere Edili	B.6.5.410.10		colore avorio diametro 100 mm		m	€ 2,11
	Opere Edili	B.6.5.410.20		colore avorio diametro 125 mm		m	€ 3,87
	Opere Edili	B.6.5.410.25		colore avorio diametro 140 mm		m	€ 5,13
	Opere Edili	B.6.5.420		Fornitura in cantiere di tubi PVC UNI 7443 tipo 302 di ottima qualità, rispondenti alle migliori caratteristiche di mercato ed alle normative vigenti. Nel prezzo si intendono compresi e compensati gli oneri relativi al carico, al trasporto, lo scarico in cantiere, il rispetto della marcatura CE per i prodotti da costruzione prevista dalla Direttiva 89/106/CEE recepita dal DPR 21.04.93, n. 246 e quanto altro necessario per dare il materiale fornito a piè d'opera.
	Opere Edili	B.6.5.420.5		colore arancio diametro 80 mm		m	€ 4,14
	Opere Edili	B.6.5.420.10		colore arancio diametro 100 mm		m	€ 4,97
	Opere Edili	B.6.5.420.15		colore arancio diametro 125 mm		m	€ 6,64
	Opere Edili	B.6.5.420.20		colore arancio diametro 140 mm		m	€ 7,96
	Opere Edili	B.6.5.420.25		colore arancio diametro 160 mm		m	€ 9,02
	Opere Edili	B.6.5.420.30		colore arancio diametro 200 mm		m	€ 14,49
	Opere Edili	B.6.5.470		Fornitura in cantiere di cavidotto corrugato in polietilene di ottima qualità, rispondenti alle migliori caratteristiche di mercato ed alle normative vigenti. Nel prezzo si intendono compresi e compensati gli oneri relativi al carico, al trasporto, lo scarico in cantiere, il rispetto della marcatura CE per i prodotti da costruzione prevista dalla Direttiva 89/106/CEE recepita dal DPR 21.04.93, n. 246 e quanto altro necessario per dare il materiale fornito a piè d'opera.
	Opere Edili	B.6.5.470.3		interno liscio diametro esterno 50 mm		m	€ 0,77
	Opere Edili	B.6.5.470.5		interno liscio diametro esterno 63 mm		m	€ 1,04
	Opere Edili	B.6.5.470.10		interno liscio diametro esterno 75 mm		m	€ 1,31
	Opere Edili	B.6.5.470.15		interno liscio diametro esterno 90 mm		m	€ 1,47
	Opere Edili	B.6.5.470.20		interno liscio diametro esterno 110 mm		m	€ 1,87
	Opere Edili	B.6.5.470.25		interno liscio diametro esterno 125 mm		m	€ 2,33
	Opere Edili	B.6.5.470.30		interno liscio diametro esterno 140 mm		m	€ 3,10
	Opere Edili	B.6.5.470.35		interno liscio diametro esterno 160 mm		m	€ 3,86
	Opere Edili	B.6.5.470.40		interno liscio diametro esterno 200 mm		m	€ 5,67
	Opere Edili	B.6.10		Nei prezzi dei lavori compiuti di seguito esposti così come descritti dalle singole voci si intendono compresi e compensati gli oneri relativi ai trasporti, al carico ed allo scarico in cantiere, i sollevamenti ai piani, le spese generali e l'utile dell'Impresa.
	Opere Edili	B.6.10.5		Fornitura e posa in opera di tavolato verticale, da erigersi a ridosso di strutture portanti o per mascheramento di tracce per impianti, realizzato con tavelle delle dimensioni di cui alla norma UNI 11128 poste a coltello per un'altezza grezza netta interna fino a 3.50 m e legate con malta bastarda dosata a 100 kg di cemento tipo R 3.25 e 300 kg di calce idraulica per metrocubo di sabbia a granulometria idonea.Nel prezzo si intendono compresi e compensati gli oneri per la formazione di architravi, piattabande, vani per aperture in genere, il taglio, lo sfrido, la formazione ed il disfacimento dei piani di lavoro interni, il rispetto della marcatura CE per i prodotti da costruzione prevista dalla Direttiva 89/106/CEE recepita dal DPR 21.04.93, n. 246 e quanto altro necessario per dare il lavoro finito a regola d'arte.
	Opere Edili	B.6.10.5.5		dimensioni 50x25x3 cm		m²	€ 24,21
	Opere Edili	B.6.10.5.10		dimensioni 50x25x4 cm divisibili		m²	€ 25,59
	Opere Edili	B.6.10.10		Fornitura e posa in opera di tavolato verticale realizzato in laterizi estrusi con massa normale dello spessore di 6 cm, posti a coltello per un'altezza grezza netta interna fino a 3.50 m, e legati con malta del tipo comune idraulica per murature dosata a 350 kg di calce idraulica per metrocubo di sabbia a granulometria idonea. E' altresì compresa la fornitura e posa in opera, alla base del tavolato, di un nastro in agglomerato di truccioli di gomma della larghezza di 25 cm risvoltato ai bordi verso l'alto e di spessore compresso di 10 mm.Nel prezzo si intendono compresi e compensati gli oneri per la formazione di architravi, piattabande, vani per aperture in genere, spallette per porte e finestre, il taglio, lo sfrido, la formazione ed il disfacimento dei piani di lavoro interni, il rispetto della marcatura CE per i prodotti da costruzione prevista dalla Direttiva 89/106/CEE recepita dal DPR 21.04.93, n. 246 e quanto altro necessario per dare il lavoro finito a regola d'arte.Non saranno computati i fori per porte a tutta altezza che interrompano completamente i settori successivi del tavolato stesso.
	Opere Edili	B.6.10.10.5				m²	€ 23,96
	Opere Edili	B.6.10.15		Fornitura e posa in opera di tavolato verticale realizzato in laterizi estrusi con massa normale dello spessore di 8 cm, posti a coltello per un'altezza grezza netta interna fino a 3.50 m e legati con malta del tipo comune idraulica per murature dosata a 350 kg di calce idraulica per metrocubo di sabbia a granulometria idonea. E'altresì compresa la fornitura e posa in opera, alla base del tavolato, di un nastro in agglomerato di truccioli di gomma della larghezza di 25 cm risvoltato ai bordi verso l'alto e di spessore compresso di 10 mm.Nel prezzo si intendono compresi e compensati gli oneri per la formazione di architravi, piattabande, vani per aperture in genere, spallette per porte e finestre, il taglio, lo sfrido, la formazione ed il disfacimento dei piani di lavoro interni, il rispetto della marcatura CE per i prodotti da costruzione prevista dalla Direttiva 89/106/CEE recepita dal DPR 21.04.93, n. 246 e quanto altro necessario per dare il lavoro finito a regola d'arte.Non saranno computati i fori per porte a tutta altezza che interrompano completamente i settori successivi del tavolato stesso.
	Opere Edili	B.6.10.15.5				m²	€ 22,94
	Opere Edili	B.6.10.20		Fornitura e posa in opera di tavolato verticale realizzato in laterizi estrusi con massa normale dello spessore di 12 cm, posti a coltello per un'altezza grezza netta interna fino a 3.50 m e legati con malta idraulica per murature dosata a 350 kg di calce idraulica per metrocubo di sabbia a granulometria idonea. E' altresì compresa la fornitura e posa in opera, alla base del tavolato, di un nastro in agglomerato di truccioli di gomma della larghezza di 33 cm risvoltato ai bordi verso l'alto e di spessore compresso di 10 mm.Nel prezzo si intendono compresi e compensati gli oneri per la formazione di architravi, piattabande, vani per aperture in genere, spallette per porte e finestre, il taglio, lo sfrido, la formazione ed il disfacimento dei piani di lavoro interni, il rispetto della marcatura CE per i prodotti da costruzione prevista dalla Direttiva 89/106/CEE recepita dal DPR 21.04.93, n. 246 e quanto altro necessario per dare il lavoro finito a regola d'arte.Non saranno computati i fori per porte a tutta altezza che interrompano completamente i settori successivi del tavolato stesso.
	Opere Edili	B.6.10.20.5				m²	€ 38,44
	Opere Edili	B.6.10.25		Fornitura e posa in opera di tavolato verticale realizzato in laterizi estrusi con massa alveolata in possesso delle seguenti caratteristiche tecniche debitamente documentate dall'Appaltatore ed accettate dalla D.L.:- spessore 8 cm;- densità apparente 750 kg/m³;- resistenza fuoco intonacata REI 120';- potere fonoisolante intonacata 41 dB.La posa sarà eseguita a fori verticali ed a blocchi sfalsati per un'altezza grezza netta interna fino a 3.50 m e legati con malta idraulica per murature dosata a 350 kg di calce idraulica per metrocubo di sabbia a granulometria idonea. E' altresì compresa la fornitura e posa in opera, alla base del tavolato, di un nastro in agglomerato di truccioli di gomma della larghezza di 25 cm risvoltato ai bordi verso l'alto e di spessore compresso di 10 mm.Nel prezzo si intendono compresi e compensati gli oneri per la formazione di architravi, piattabande, vani per aperture in genere, spallette per porte e finestre, il taglio, lo sfrido, la formazione ed il disfacimento dei piani di lavoro interni, il rispetto della marcatura CE per i prodotti da costruzione prevista dalla Direttiva 89/106/CEE recepita dal DPR 21.04.93, n. 246 e quanto altro necessario per dare il lavoro finito a regola d'arte.Non saranno computati i fori per porte a tutta altezza che interrompano completamente i settori successivi del tavolato stesso.
	Opere Edili	B.6.10.25.5				m²	€ 30,35
	Opere Edili	B.6.10.30		Fornitura e posa in opera di tavolato verticale realizzato in laterizi estrusi con massa alveolata in possesso delle seguenti caratteristiche tecniche debitamente documentate dall'Appaltatore ed accettate dalla D.L.:- spessore 12 cm;- densità apparente 750 kg/m³;- resistenza fuoco intonacata REI 180';- potere fonoisolante intonacata 43 dB.La posa sarà eseguita a fori verticali ed a blocchi sfalsati per un'altezza grezza netta interna fino a 3.50 m e legati con malta idraulica per murature dosata a 350 kg di calce idraulica per metrocubo di sabbia a granulometria idonea. E' altresì compresa la fornitura e posa in opera, alla base del tavolato, di un nastro in agglomerato di truccioli di gomma della larghezza di 33 cm risvoltato ai bordi verso l'alto e di spessore compresso di 10 mm.Nel prezzo si intendono compresi e compensati gli oneri per la formazione di architravi, piattabande, vani per aperture in genere, spallette per porte e finestre, il taglio, lo sfrido, la formazione ed il disfacimento dei piani di lavoro interni, il rispetto della marcatura CE per i prodotti da costruzione prevista dalla Direttiva 89/106/CEE recepita dal DPR 21.04.93, n. 246 e quanto altro necessario per dare il lavoro finito a regola d'arte.Non saranno computati i fori per porte a tutta altezza che interrompano completamente i settori successivi del tavolato stesso.
	Opere Edili	B.6.10.30.5				m²	€ 35,57
	Opere Edili	B.6.10.35		Fornitura e posa in opera di tavolato verticale realizzato in blocchi di calcestruzzo cellulare espanso autoclavato dello spessore di 5 cm, posti a coltello per un'altezza grezza netta interna fino a 3.50 m e legati con idoneo collante come indicato dalla Ditta produttrice. E' altresì compresa la fornitura e posa in opera, alla base del tavolato, di un nastro in agglomerato di truccioli di gomma della larghezza di 25 cm risvoltato ai bordi verso l'alto e di spessore compresso di 10 mm.Nel prezzo si intendono compresi e compensati gli oneri per la formazione di architravi, piattabande, vani per aperture in genere, spallette per porte e finestre, il taglio, lo sfrido, la formazione ed il disfacimento dei piani di lavoro interni, il rispetto della marcatura CE per i prodotti da costruzione prevista dalla Direttiva 89/106/CEE recepita dal DPR 21.04.93, n. 246 e quanto altro necessario per dare il lavoro finito a regola d'arte.Non saranno computati i fori per porte a tutta altezza che interrompano completamente i settori successivi del tavolato stesso.
	Opere Edili	B.6.10.35.5				m²	€ 22,42
	Opere Edili	B.6.10.40		Fornitura e posa in opera di tavolato verticale realizzato in blocchi di calcestruzzo cellulare espanso autoclavato aventi le seguenti caratteristiche tecniche debitamente documentate dall'Appaltatore ed accettate dalla D.L.: - spessore 8 cm;- densità apparente 500 kg/m³;- resistenza fuoco intonacata REI 120';- potere fonoisolante intonacata 39 dB.La posa sarà a blocchi sfalsati, posti a coltello per un'altezza grezza netta interna fino a 3.50 m e legati con idoneo collante come indicato dalla Ditta produttrice. E' altresì compresa la fornitura e posa in opera, alla base del tavolato, di un nastro in agglomerato di truccioli di gomma della larghezza di 25 cm risvoltato ai bordi verso l'alto e di spessore compresso di 10 mm.Nel prezzo si intendono compresi e compensati gli oneri per la formazione di architravi, piattabande, vani per aperture in genere, spallette per porte e finestre, il taglio, lo sfrido, la formazione ed il disfacimento dei piani di lavoro interni, il rispetto della marcatura CE per i prodotti da costruzione prevista dalla Direttiva 89/106/CEE recepita dal DPR 21.04.93, n. 246 e quanto altro necessario per dare il lavoro finito a regola d'arte.Non saranno computati i fori per porte a tutta altezza che interrompano completamente i settori successivi del tavolato stesso.
	Opere Edili	B.6.10.40.5				m²	€ 26,51
	Opere Edili	B.6.10.45		Fornitura e posa in opera di tavolato verticale realizzato in blocchi di calcestruzzo cellulare espanso autoclavato aventi le seguenti caratteristiche tecniche debitamente documentate dall'Appaltatore ed accettate dalla D.L.: - spessore 10 cm;- densità apparente 500 kg/m³;- resistenza fuoco intonacata REI 180';- potere fonoisolante intonacata 40 dB.La posa sarà a blocchi sfalsati, posti a coltello per un'altezza grezza netta interna fino a 3.50 m e legati con idoneo collante come indicato dalla Ditta produttrice. E' altresì compresa la fornitura e posa in opera, alla base del tavolato, di un nastro in agglomerato di truccioli di gomma della larghezza di 33 cm risvoltato ai bordi verso l'alto e di spessore compresso di 10 mm.Nel prezzo si intendono compresi e compensati gli oneri per la formazione di architravi, piattabande, vani per aperture in genere, spallette per porte e finestre, il taglio, lo sfrido, la formazione ed il disfacimento dei piani di lavoro interni, il rispetto della marcatura CE per i prodotti da costruzione prevista dalla Direttiva 89/106/CEE recepita dal DPR 21.04.93, n. 246 e quanto altro necessario per dare il lavoro finito a regola d'arte.Non saranno computati i fori per porte a tutta altezza che interrompano completamente i settori successivi del tavolato stesso.
	Opere Edili	B.6.10.45.5				m²	€ 29,84
	Opere Edili	B.6.10.50		Fornitura e posa in opera di tavolato verticale realizzato in blocchi di calcestruzzo cellulare espanso autoclavato aventi le seguenti caratteristiche tecniche debitamente documentate dall'Appaltatore ed accettate dalla D.L.: - spessore 12 cm;- densità apparente 500 kg/m³;- resistenza fuoco intonacata REI 180';- potere fonoisolante intonacata 41 dB.La posa sarà a blocchi sfalsati, posti a coltello per un'altezza grezza netta interna fino a 3.50 m e legati con idoneo collante come indicato dalla Ditta produttrice. E' altresì compresa la fornitura e posa in opera, alla base del tavolato, di un nastro in agglomerato di truccioli di gomma della larghezza di 33 cm risvoltato ai bordi verso l'alto e di spessore compresso di 10 mm.Nel prezzo si intendono compresi e compensati gli oneri per la formazione di architravi, piattabande, vani per aperture in genere, spallette per porte e finestre, il taglio, lo sfrido, la formazione ed il disfacimento dei piani di lavoro interni, il rispetto della marcatura CE per i prodotti da costruzione prevista dalla Direttiva 89/106/CEE recepita dal DPR 21.04.93, n. 246 e quanto altro necessario per dare il lavoro finito a regola d'arte.Non saranno computati i fori per porte a tutta altezza che interrompano completamente i settori successivi del tavolato stesso.
	Opere Edili	B.6.10.50.5				m²	€ 33,24
	Opere Edili	B.6.10.60		Fornitura e posa in opera di controtelaio prefabbricato rettilineo dello spessore grezzo esterno fino a 80 mm idoneo all'alloggiamento di un'anta scorrevole rigida a scomparsa, costituito da doppi fianchi laterali in lamiera zincata grecata dello spessore di 7/10 di mm completo di traversine di rinforzo orizzontali e rete elettrosaldata con maglia di 25 x 50 mm fissata senza saldature e debordante dalla struttura, sopraporta e traversa di sostegno del binario in lamiera zincata, sottoporta in lamiera zincata asportabile a strappo, anche dopo la posa in opera, per correggere eventuali modifiche di pavimentazione o errori di livellazione, binario di scorrimento estraibile con sistema di aggancio a baionetta, guida porta posato a piano pavimento autocentrante fissato direttamente al telaio con due viti, qualora espressamente richiesto dalla D.L. e n° 2 carrelli a quattro ruote con due cuscinetti a sfera rivestiti di nylon elasticizzato con portata massima 80 kg.Nel prezzo si intendono compresi e compensati gli oneri per la posa a livello secondo le quote di progetto, il rispetto della marcatura CE per i prodotti da costruzione prevista dalla Direttiva 89/106/CEE recepita dal DPR 21.04.93, n. 246 e quanto altro necessario per dare il lavoro finito a regola d'arte.
	Opere Edili	B.6.10.60.5		dimensioni nette passaggio 90x210 cm		cad.	€ 401,70
	Opere Edili	B.6.10.60.10		dimensioni nette passaggio 120x210 cm		cad.	€ 498,90
	Opere Edili	B.6.20		Nei prezzi dei lavori compiuti di seguito esposti così come descritti dalle singole voci si intendono compresi e compensati gli oneri relativi ai trasporti, al carico ed allo scarico in cantiere, i sollevamenti ai piani, le spese generali e l'utile dell'Impresa.
	Opere Edili	B.6.20.5		Fornitura e posa in opera di massicciata per pavimentazioni interne su terrapieno costituita da ghiaia di granulometria 7-30 mm e da strato di chiusura in legante di frantoio di granulometria 0-30 mm, provenienti da cave e giudicati idonei dalla D.L., per uno spessore complessivo di 25 cm.Nel prezzo si intendono compresi e compensati gli oneri per il massetto superiore di livellamento dello spessore minimo di 6 cm. eseguito in conglomerato cementizio dosato a 250 kg di cemento tipo R 3.25 per metrocubo di inerte, la tiratura a livello, la frettazzatura, il rispetto della marcatura CE per i prodotti da costruzione prevista dalla Direttiva 89/106/CEE recepita dal DPR 21.04.93, n. 246 e quanto altro necessario per dare il lavoro finito a regola d'arte.
	Opere Edili	B.6.20.5.5		eseguita interamente a mano		m²	€ 37,82
	Opere Edili	B.6.20.5.10		eseguita con mezzi meccanici		m²	€ 22,83
	Opere Edili	B.6.20.7		Fornitura e posa in opera di massicciata per pavimentazioni interne su terrapieno costituita da inerte di fondo con granulometria 5-50 mm e da strato di chiusura con inerte di granulometria 0-30 mm, provenienti da impianti di riciclaggio e giudicati idonei dalla D.L., per uno spessore complessivo di 25 cm.Nel prezzo si intendono compresi e compensati gli oneri per il massetto superiore di livellamento dello spessore minimo di 6 cm. eseguito in conglomerato cementizio dosato a 250 kg di cemento tipo R 3.25 per metrocubo di inerte, la tiratura a livello, la frettazzatura, il rispetto della marcatura CE per i prodotti da costruzione prevista dalla Direttiva 89/106/CEE recepita dal DPR 21.04.93, n. 246 e quanto altro necessario per dare il lavoro finito a regola d'arte.
	Opere Edili	B.6.20.7.5		eseguita interamente a mano		m²	€ 35,08
	Opere Edili	B.6.20.7.10		eseguita con mezzi meccanici		m²	€ 20,10
	Opere Edili	B.6.20.10		Fornitura e posa in opera di tavolato orizzontale areato per pavimentazioni interne su terrapieno costituito da laterizi estrusi con massa normale posti a secco in piano.Nel prezzo si intendono compresi e compensati gli oneri per il massetto superiore di livellamento dello spessore minimo di 6 cm eseguito in conglomerato cementizio dosato a 250 kg di cemento tipo R 3.25 per metrocubo di inerte, la tiratura a livello, la frettazzatura, il taglio lo sfrido, il rispetto della marcatura CE per i prodotti da costruzione prevista dalla Direttiva 89/106/CEE recepita dal DPR 21.04.93, n. 246 e quanto altro necessario per dare il lavoro finito a regola d'arte.
	Opere Edili	B.6.20.10.5		laterizi normali spessore 8 cm		m²	€ 25,59
	Opere Edili	B.6.20.10.10		laterizi normali spessore 12 cm		m²	€ 34,20
	Opere Edili	B.6.20.12		Fornitura e posa in opera di vespaio aerato realizzato mediante getto di conglomerato cementizio classe Rck 30 confezionato a macchina, in casseri di contenimento a perdere costituiti da elementi modulari in polipropilene riciclato disposti in ambienti di forma regolare e per singole superfici maggiori di 50 m². Nel prezzo si intendono compresi e compensati gli oneri per l'allineamento delle casseforme di contenimento dei getti, i pezzi speciali fermagetto per la chiusura perimetrale, la cappa integrativa superiore dello spessore di 5 cm e l'armatura di ripartizione costituita da rete elettrosaldata eseguita con tondini di acciaio tipo FeB44K ad aderenza migliorata di diametro 6 mm e maglia da 20x20 cm, la vibrazione meccanica, il livellamento dalla cappa superiore, la frettazzatura, il taglio lo sfrido, il rispetto della marcatura CE per i prodotti da costruzione prevista dalla Direttiva 89/106/CEE recepita dal DPR 21.04.93, n. 246 e quanto altro necessario per dare il lavoro finito a regola d'arte.
	Opere Edili	B.6.20.12.5		spessore complessivo 15+5 cm		m²	€ 26,77
	Opere Edili	B.6.20.12.10		spessore complessivo 20+5 cm		m²	€ 27,55
	Opere Edili	B.6.20.12.15		spessore complessivo 27+5 cm		m²	€ 28,85
	Opere Edili	B.6.20.12.20		spessore complessivo 35+5 cm		m²	€ 30,29
	Opere Edili	B.6.20.12.22		spessore complessivo 40+5 cm		m²	€ 30,86
	Opere Edili	B.6.20.12.25		spessore complessivo 45+5 cm		m²	€ 33,68
	Opere Edili	B.6.20.12.27		spessore complessivo 50+5 cm		m²	€ 34,56
	Opere Edili	B.6.20.12.30		spessore complessivo 55+5 cm		m²	€ 35,41
	Opere Edili	B.6.20.12.32		spessore complessivo 60+5 cm		m²	€ 38,68
	Opere Edili	B.6.20.13		Maggiorazione alla fornitura e posa in opera di vespaio aerato realizzato mediante getto di conglomerato cementizio in casseri di contenimento a perdere costituiti da elementi modulari in polipropilene riciclato, per disposizione in ambienti di forma irregolare e/o per singole superfici inferiori a 50 m².
	Opere Edili	B.6.20.13.5		spessore complessivo 15+5 cm		m²	€ 3,18
	Opere Edili	B.6.20.13.10		spessore complessivo 20+5 cm		m²	€ 3,18
	Opere Edili	B.6.20.13.15		spessore complessivo 27+5 cm		m²	€ 3,18
	Opere Edili	B.6.20.13.20		spessore complessivo 35+5 cm		m²	€ 3,39
	Opere Edili	B.6.20.13.22		spessore complessivo 40+5 cm		m²	€ 3,39
	Opere Edili	B.6.20.13.25		spessore complessivo 45+5 cm		m²	€ 3,63
	Opere Edili	B.6.20.13.27		spessore complessivo 50+5 cm		m²	€ 3,63
	Opere Edili	B.6.20.13.30		spessore complessivo 55+5 cm		m²	€ 3,63
	Opere Edili	B.6.20.13.32		spessore complessivo 60+5 cm		m²	€ 3,63
	Opere Edili	B.6.20.15		Fornitura e posa in opera di massetto comune dello spessore di 6 cm per sottofondo di pavimenti, eseguito in malta cementizia dosata a 250 kg di cemento tipo R 3.25 per metrocubo di sabbia proveniente da cava e con granulometria idonea.Nel prezzo si intendono compresi e compensati gli oneri per la pulizia e preparazione del fondo, la tiratura a livello, la frettazzatura fine della superficie idonea a ricevere la posa di pavimentazioni da incollarsi, il rispetto della marcatura CE per i prodotti da costruzione prevista dalla Direttiva 89/106/CEE recepita dal DPR 21.04.93, n. 246 e quanto altro necessario per dare il lavoro finito a regola d'arte.
	Opere Edili	B.6.20.15.5				m²	€ 14,36
	Opere Edili	B.6.20.20		Fornitura e posa in opera di massetto comune dello spessore complessivo minimo di 7 cm con magatelli annegati per sottofondo di pavimenti in legno di qualsiasi tipo, eseguito in due riprese consecutive composto da strato inferiore dello spessore minimo di 4 cm in malta cementizia dosata a 350 kg di cemento tipo R 3.25 per metrocubo di sabbia a granulometria idonea, magatelli in legno di abete a sezione trapezoidale di altezza 30 mm, base inferiore 50 mm, base superiore 40 mm e lunghezza a correre ad interasse di 30 cm e strato superiore di 3 cm dosato a 350 kg di cemento tipo R 3.25 per metrocubo di sabbia fine lavata e vagliata proveniente da cava e con granulometria idonea.Nel prezzo si intendono compresi e compensati gli oneri per la pulizia e preparazione del fondo, la tiratura a perfetto livello dei magatelli ortogonalmente alla linea di posa del pavimento in legno, la frettazzatura fine della superficie tipo intonaco a civile, il rispetto della marcatura CE per i prodotti da costruzione prevista dalla Direttiva 89/106/CEE recepita dal DPR 21.04.93, n. 246 e quanto altro necessario per dare il lavoro finito a regola d'arte.
	Opere Edili	B.6.20.20.5				m²	€ 25,74
	Opere Edili	B.6.20.25		Maggiorazione o riduzione per la variazione di ogni centimetro in più od in meno allo spessore previsto dei massetti di sottofondo con inerte proveniente da cava e per pavimenti di qualsiasi tipo.
	Opere Edili	B.6.20.25.5				m²	€ 2,16
	Opere Edili	B.6.20.27		Fornitura e posa in opera di massetto comune dello spessore di 6 cm per sottofondo di pavimenti, eseguito in malta cementizia dosata a 250 kg di cemento tipo R 3.25 per metrocubo di sabbia proveniente da cava, con granulometria idonea ed armata con rete sintetica in poliproplilene biorientata e sottoposta a doppio trattamento di stiro.Nel prezzo si intendono compresi e compensati gli oneri per la pulizia e preparazione del fondo, la tiratura a livello, la frettazzatura fine della superficie idonea a ricevere la posa di pavimentazioni da incollarsi, il taglio, lo sfrido, il rispetto della marcatura CE per i prodotti da costruzione prevista dalla Direttiva 89/106/CEE recepita dal DPR 21.04.93, n. 246 e quanto altro necessario per dare il lavoro finito a regola d'arte.
	Opere Edili	B.6.20.27.5		rete maglia 42x27 mm		m²	€ 17,10
	Opere Edili	B.6.20.27.10		rete maglia 68x48 mm		m²	€ 17,94
	Opere Edili	B.6.20.30		Fornitura e posa in opera di massetto dello spessore di 6 cm armato con fibre sintetiche per sottofondo di pavimenti, eseguito in malta cementizia dosata a 250 kg di cemento tipo R 3.25 e fibre sintetiche in polipropilene multifilamento di lunghezza minima 12 mm e con dosaggio di 750 g per metrocubo di inerte proveniente da cava e con granulometria idonea.Nel prezzo si intendono compresi e compensati gli oneri per la pulizia e preparazione del fondo, la tiratura a livello, la frettazzatura fine della superficie idonea a ricevere la posa di pavimentazioni da incollarsi, il rispetto della marcatura CE per i prodotti da costruzione prevista dalla Direttiva 89/106/CEE recepita dal DPR 21.04.93, n. 246 e quanto altro necessario per dare il lavoro finito a regola d'arte.
	Opere Edili	B.6.20.30.5				m²	€ 15,10
	Opere Edili	B.6.20.35		Maggiorazione o riduzione per la variazione di ogni centimetro in più od in meno allo spessore previsto del massetto di sottofondo con inerte proveniente da cava e con con fibre sintetiche.
	Opere Edili	B.6.20.35.5				m²	€ 2,28
	Opere Edili	B.6.20.40		Fornitura e posa in opera di massetto magro alleggerito non praticabile dello spessore di 6 cm per adeguamento di livelli, dosato a 150 kg di cemento tipo R 3.25 per metrocubo di inerte leggero a granulometria idonea.Nel prezzo si intendono compresi e compensati gli oneri per la pulizia e preparazione del fondo, la tiratura a livello, il rispetto della marcatura CE per i prodotti da costruzione prevista dalla Direttiva 89/106/CEE recepita dal DPR 21.04.93, n. 246 e quanto altro necessario per dare il lavoro finito a regola d'arte.
	Opere Edili	B.6.20.40.5				m²	€ 16,45
	Opere Edili	B.6.20.42		Fornitura e posa in opera di massetto alleggerito praticabile dello spessore di 6 cm per adeguamento di livelli, dosato a 300 kg di cemento tipo R 3.25 per metrocubo di inerte leggero a granulometria idonea.Nel prezzo si intendono compresi e compensati gli oneri per la pulizia e preparazione del fondo, la tiratura a livello, il rispetto della marcatura CE per i prodotti da costruzione prevista dalla Direttiva 89/106/CEE recepita dal DPR 21.04.93, n. 246 e quanto altro necessario per dare il lavoro finito a regola d'arte.
	Opere Edili	B.6.20.42.5				m²	€ 17,68
	Opere Edili	B.6.20.45		Maggiorazione o riduzione per la variazione di ogni centimetro in più od in meno allo spessore previsto dei massetti alleggeriti di qualsiasi tipo.
	Opere Edili	B.6.20.45.5				m²	€ 2,74
	Opere Edili	B.6.20.50		Fornitura e posa in opera di massetto in conglomerato cementizio cellulare leggero per adeguamento dei livelli e formazione di pendenze, dosato a densità 500 kg/m3 e con 250 kg di cemento tipo R 3.25 per metrocubo di conglomerato.Nel prezzo si intendono compresi e compensati gli oneri per la pulizia e preparazione del fondo, la tiratura a livello, il rispetto della marcatura CE per i prodotti da costruzione prevista dalla Direttiva 89/106/CEE recepita dal DPR 21.04.93, n. 246 e quanto altro necessario per dare il lavoro finito a regola d'arte.
	Opere Edili	B.6.20.55		Fornitura e posa in opera di massetto isolante dello spessore di 4 cm per adeguamento dei livelli eseguito in sughero granulato con granulometria 4-8 mm, impastato con legante vetrificante a presa aerea di origine minerale dosato a 70 kg/m³.Nel prezzo si intendono compresi e compensati gli oneri per la pulizia e preparazione del fondo, la tiratura a livello, il rispetto della marcatura CE per i prodotti da costruzione prevista dalla Direttiva 89/106/CEE recepita dal DPR 21.04.93, n. 246 e quanto altro necessario per dare il lavoro finito a regola d'arte.
	Opere Edili	B.6.20.55.5				m²	€ 19,49
	Opere Edili	B.6.20.60		Maggiorazione o riduzione per la variazione di ogni centimetro in più od in meno allo spessore previsto del massetto in sughero granulato.
	Opere Edili	B.6.20.60.5				m²	€ 3,11
	Opere Edili	B.6.20.65		Fornitura e posa in opera di massetto a rapido essicamento dello spessore di 6 cm per sottofondo di pavimenti, eseguito con idoneo legante idraulico a ritiro controllato dosata a minimo 350 kg per metrocubo di sabbia proveniente da cava e con a granulometria 0-4 mm giudicata idonea dalla D.L..Nel prezzo si intendono compresi e compensati gli oneri per la pulizia e preparazione del fondo, la tiratura a livello, la frettazzatura fine della superficie idonea a ricevere la posa di pavimentazioni da incollarsi, il rispetto della marcatura CE per i prodotti da costruzione prevista dalla Direttiva 89/106/CEE recepita dal DPR 21.04.93, n. 246 e quanto altro necessario per dare il lavoro finito a regola d'arte.
	Opere Edili	B.6.20.65.5				m²	€ 18,24
	Opere Edili	B.6.20.70		Maggiorazione o riduzione per la variazione di ogni centimetro in più od in meno allo spessore previsto del massetto a rapido essicamento.
	Opere Edili	B.6.20.70.5				m²	€ 2,74
	Opere Edili	B.6.20.75		Maggiorazione ai pavimenti ceramici di qualsiasi tipo per posa in opera tradizionale con attacco a cemento in sostituzione di quello a colla.Nel sovrapprezzo si intendono compresi e compensati gli oneri per la fornitura e posa in opera del massetto di sottofondo dello spessore di 6 cm eseguito in malta cementizia dosata a 250 kg di cemento tipo R 3.25 per metrocubo di sabbia proveniente da cava e con granulometria idonea, lo spolvero superficiale con cemento in ragione di minimo 6 kg/m², la battitura , il rispetto della marcatura CE per i prodotti da costruzione prevista dalla Direttiva 89/106/CEE recepita dal DPR 21.04.93, n. 246 e quanto altro necessario per dare il lavoro finito a regola d'arte.
	Opere Edili	B.6.20.75.5				m²	€ 9,72
	Opere Edili	B.6.20.80		Fornitura e posa in opera di rasatura dello spessore massimo di 2 mm per livellamento di sottofondi non perfettamente piani eseguita con malta fina premiscelata autolivellante.Nel prezzo si intendono compresi e compensati gli oneri per la pulizia e preparazione del fondo, la tiratura a livello idonea a ricevere la posa di pavimentazioni da incollarsi, il rispetto della marcatura CE per i prodotti da costruzione prevista dalla Direttiva 89/106/CEE recepita dal DPR 21.04.93, n. 246 e quanto altro necessario per dare il lavoro finito a regola d'arte.
	Opere Edili	B.6.20.80.5				m²	€ 4,27
	Opere Edili	B.6.20.90		Fornitura e posa in opera di massetto autolivellante dello spessore di 4 cm per sottofondo di pavimenti, eseguito con malta premiscelata composta con sabbie fini classificate ed additivi chimici.Nel prezzo si intendono compresi e compensati gli oneri per la pulizia e preparazione del fondo, la tiratura a livello con idoneo rastrello per ricevere la posa di pavimentazioni da incollarsi, il rispetto della marcatura CE per i prodotti da costruzione prevista dalla Direttiva 89/106/CEE recepita dal DPR 21.04.93, n. 246 e quanto altro necessario per dare il lavoro finito a regola d'arte.
	Opere Edili	B.6.20.90.5		premiscelato a base cementizia		m²	€ 18,89
	Opere Edili	B.6.20.90.10		premiscelato a base anidrite		m²	€ 17,08
	Opere Edili	B.6.20.100		Maggiorazione o riduzione per la variazione di ogni centimetro in più od in meno allo spessore previsto del massetto premiscelato autolivellante.
	Opere Edili	B.6.20.100.5				m²	€ 4,63
	Opere Edili	B.6.20.110		Fornitura e posa in opera di massetto comune dello spessore di 6 cm per sottofondo di pavimenti, eseguito in malta cementizia dosata a 250 kg di cemento tipo R 3.25 per metrocubo di sabbia proveniente da impianto di riciclaggio e con granulometria idonea.Nel prezzo si intendono compresi e compensati gli oneri per la pulizia e preparazione del fondo, la tiratura a livello, la frettazzatura fine della superficie idonea a ricevere la posa di pavimentazioni da incollarsi, il rispetto della marcatura CE per i prodotti da costruzione prevista dalla Direttiva 89/106/CEE recepita dal DPR 21.04.93, n. 246 e quanto altro necessario per dare il lavoro finito a regola d'arte.
	Opere Edili	B.6.20.110.5				m²	€ 13,47
	Opere Edili	B.6.20.130		Maggiorazione o riduzione per la variazione di ogni centimetro in più od in meno allo spessore previsto dei massetti di sottofondo con aggregati provenienti da impianto di riciclaggio per pavimenti di qualsiasi tipo.
	Opere Edili	B.6.20.130.5				m²	€ 2,02
	Opere Edili	B.6.25		Nei prezzi dei lavori compiuti di seguito esposti così come descritti dalle singole voci si intendono compresi e compensati gli oneri relativi ai trasporti, al carico ed allo scarico in cantiere, i sollevamenti ai piani, le spese generali e l'utile dell'Impresa.
	Opere Edili	B.6.25.10		Fornitura e posa in opera di giunti di dilatazione per pavimenti sia interni che esterni, costituiti da profili portanti in alluminio con alette di ancoraggio perforate, profilo centrale ad H pure in alluminio e guarnizione elastica in neoprene intercambiabile resistente all'usura.Nel prezzo si intendono compresi e compensati gli oneri per gli eventuali profili nella versione ad angolo, la preparazione del fondo, l'ancoraggio delle alette con malta antiritiro seguendo puntualmente le direttive generali della Ditta produttrice, gli ancoraggi mediante viti e tasselli ad espansione , il taglio, lo sfrido, il rispetto della marcatura CE per i prodotti da costruzione prevista dalla Direttiva 89/106/CEE recepita dal DPR 21.04.93, n. 246 e quanto altro necessario per dare il lavoro finito a regola d'arte.
	Opere Edili	B.6.25.10.5		larghezza visibile del profilo 63 mm		m	€ 129,30
	Opere Edili	B.6.25.10.10		larghezza visibile del profilo 76 mm		m	€ 139,50
	Opere Edili	B.6.25.10.15		larghezza visibile del profilo 100 mm		m	€ 159,40
	Opere Edili	B.6.25.10.20		larghezza visibile del profilo 140 mm		m	€ 244,90
	Opere Edili	B.6.25.20		Fornitura e posa in opera, in corrispondenza dei giunti strutturali di larghezza fino a 50 mm, di dispositivo tagliafuoco con caratteristiche REI 180' costituito da cordone in fibre minerali refrattarie rivestite con treccia in fibra di vetro.Nel prezzo si intendono compresi e compensati gli oneri per il posizionamento del cordolo, eventuali clips in acciaio inox, il taglio lo sfrido, il rispetto della marcatura CE per i prodotti da costruzione prevista dalla Direttiva 89/106/CEE recepita dal DPR 21.04.93, n. 246 e quanto altro necessario per dare il lavoro finito a regola d'arte.
	Opere Edili	B.6.25.20.5				m	€ 10,52
	Opere Edili	B.6.25.30		Fornitura e posa in opera, in corrispondenza dei giunti strutturali di larghezza fino a 30 mm, di sigillante elastomerico con caratteristiche di alta resistenza termica.Nel prezzo si intendono compresi e compensati gli oneri per il dimensionamento del cordolo, lo sfrido, il rispetto della marcatura CE per i prodotti da costruzione prevista dalla Direttiva 89/106/CEE recepita dal DPR 21.04.93, n. 246 e quanto altro necessario per dare il lavoro finito a regola d'arte.
	Opere Edili	B.6.25.30.5				m	€ 15,79
	Opere Edili	B.6.25.40		Fornitura e posa in opera, in corrispondenza dei giunti strutturali di larghezza da 50 mm fino a 100 mm, di dispositivo tagliafuoco con caratteristiche REI 120' costituito da pannelli in espanso ignifugo con rivestimento esterno in lamina di alluminio.Nel prezzo si intendono compresi e compensati gli oneri per il posizionamento, il taglio, lo sfrido, il rispetto della marcatura CE per i prodotti da costruzione prevista dalla Direttiva 89/106/CEE recepita dal DPR 21.04.93, n. 246 e quanto altro necessario per dare il lavoro finito a regola d'arte.
	Opere Edili	B.6.25.40.5		dimensione del giunto da 50 mm a 75 mm		m	€ 47,01
	Opere Edili	B.6.25.40.10		dimensione del giunto da 75 mm a 100 mm		m	€ 56,37
	Opere Edili	B.6.25.50		Fornitura e posa in opera, in corrispondenza dei giunti strutturali di larghezza fino a 50 mm, di profili coprigiunto costituiti da elementi estrusi in PVC rigido stabile alla luce nel colore e nell'aspetto a scelta della D.L..Nel prezzo si intendono compresi e compensati gli oneri per il montaggio a lavori finiti, il posizionamento delle clips di fissaggio in acciaio inox, il taglio, lo sfrido, il rispetto della marcatura CE per i prodotti da costruzione prevista dalla Direttiva 89/106/CEE recepita dal DPR 21.04.93, n. 246 e quanto altro necessario per dare il lavoro finito a regola d'arte.
	Opere Edili	B.6.25.50.5		profilo per pavimento larghezza visibile 70 mm		m	€ 8,01
	Opere Edili	B.6.25.50.10		profilo per facciata larghezza visibile 70 mm		m	€ 8,01
	Opere Edili	B.6.30		Nei prezzi dei lavori compiuti di seguito esposti così come descritti dalle singole voci si intendono compresi e compensati gli oneri relativi ai trasporti, al carico ed allo scarico in cantiere, i sollevamenti ai piani, le spese generali e l'utile dell'Impresa.
	Opere Edili	B.6.30.5		Fornitura e posa in opera di canna fumaria resistente alla temperatura dei prodotti della combustione ed alle loro condensazioni, impermeabile, autoportante, conforme alle norme delle L. 13.07.66, n° 615 e relativo regolamento di esecuzione, L. 06.12.71, n° 1083 ed UNI 7129-92, eseguita ad elementi monoblocco con intercapedine in laterizio, posati sovrapposti con giunti a bicchiere sigillati con malta antiacida refrattaria e completa di piatto o cameretta inferiore di raccolta condensa, elemento per allacciamento con foro predisposto, rosetta metallica completa di coperchio, elemento predisposto con portello metallico di ispezione a doppia parete delle dimensioni di 20x30 cm ed elemento completo di pezzo speciale per la rilevazione dei fumi e della temperatura.Nel prezzo si intendono compresi e compensati gli oneri per la formazione ed il disfacimento dei piani di lavoro interni, la sigillatura dei giunti, i pezzi speciali, il taglio, lo sfrido, il rispetto della marcatura CE per i prodotti da costruzione prevista dalla Direttiva 89/106/CEE recepita dal DPR 21.04.93, n. 246 e quanto altro necessario per dare il lavoro finito a regola d'arte.
	Opere Edili	B.6.30.5.5		diametro interno 12 cm		m	€ 49,27
	Opere Edili	B.6.30.5.10		diametro interno 14 cm		m	€ 54,31
	Opere Edili	B.6.30.5.15		sezione interna 12x12 cm		m	€ 46,82
	Opere Edili	B.6.30.5.20		sezione interna 7.5x22 cm		m	€ 46,70
	Opere Edili	B.6.30.10		Fornitura e posa in opera di canna fumaria resistente alla temperatura dei prodotti della combustione ed alle loro condensazioni, impermeabile, autoportante, conforme alle norme delle L. 13.07.66, n° 615 e relativo regolamento di esecuzione, L. 06.12.71, n° 1083 ed UNI 7129-92, nonchè UNI 10683, eseguita ad elementi monoblocco con intercapedine in conglomerato refrattario impermeabile, posati sovrapposti con giunti a bicchiere sigillati con malta antiacida refrattaria e completa di piatto o cameretta inferiore di raccolta condensa, elemento per allacciamento con foro predisposto, rosetta metallica completa di coperchio, elemento predisposto con portello metallico di ispezione a doppia parete delle dimensioni di 20x30 cm ed elemento completo di pezzo speciale per la rilevazione dei fumi e della temperatura.Nel prezzo si intendono compresi e compensati gli oneri per la formazione ed il disfacimento dei piani di lavoro interni, la sigillatura dei giunti, i pezzi speciali, il taglio, lo sfrido, il rispetto della marcatura CE per i prodotti da costruzione prevista dalla Direttiva 89/106/CEE recepita dal DPR 21.04.93, n. 246 e quanto altro necessario per dare il lavoro finito a regola d'arte.
	Opere Edili	B.6.30.10.5		sezione interna 15x15 cm		m	€ 35,80
	Opere Edili	B.6.30.10.10		sezione interna 15x20 cm		m	€ 39,01
	Opere Edili	B.6.30.10.15		sezione interna 20x20 cm		m	€ 41,97
	Opere Edili	B.6.30.10.20		diametro interno 14 cm		m	€ 58,42
	Opere Edili	B.6.30.10.25		diametro interno 16 cm		m	€ 68,61
	Opere Edili	B.6.30.10.27		diametro interno 18 cm		m	€ 75,50
	Opere Edili	B.6.30.10.30		diametro interno 20 cm		m	€ 85,85
	Opere Edili	B.6.30.10.35		diametro interno 25 cm		m	€ 126,29
	Opere Edili	B.6.30.10.40		diametro interno 30 cm		m	€ 187,50
	Opere Edili	B.6.30.15		Fornitura e posa in opera di canna fumaria collettiva resistente alla temperatura dei prodotti della combustione ed alle loro condensazioni, impermeabile, autoportante, conforme alle norme delle L. 13.07.66, n° 615 e relativo regolamento di esecuzione, L. 06.12.71, n° 1083 ed UNI 7129-92, nonchè UNI 10683, eseguita ad elementi monoblocco con intercapedine in conglomerato refrattario impermeabile, posati sovrapposti con giunti a bicchiere sigillati con malta antiacida refrattaria e completa di piatto o cameretta inferiore di raccolta condensa, elemento per allacciamento con foro predisposto, rosetta metallica completa di coperchio, elemento predisposto con portello metallico di ispezione a doppia parete delle dimensioni di 20x30 cm ed elemento completo di pezzo speciale per la rilevazione dei fumi e della temperatura.Nel prezzo si intendono compresi e compensati gli oneri per la formazione ed il disfacimento dei piani di lavoro interni, la sigillatura dei giunti, i pezzi speciali, il taglio, lo sfrido, il rispetto della marcatura CE per i prodotti da costruzione prevista dalla Direttiva 89/106/CEE recepita dal DPR 21.04.93, n. 246 e quanto altro necessario per dare il lavoro finito a regola d'arte.
	Opere Edili	B.6.30.15.5		sezione esterna 40x20 cm		m	€ 64,34
	Opere Edili	B.6.30.15.10		sezione esterna 50x24 cm		m	€ 76,42
	Opere Edili	B.6.30.20		Fornitura e posa in opera di canna fumaria refrattaria resistente alla temperatura dei prodotti della combustione ed alle loro condensazioni, impermeabile, autoportante, conforme alle norme delle L. 13.07.66, n° 615 e relativo regolamento di esecuzione, L. 06.12.71, n° 1083 ed UNI 7129-92, nonchè UNI 10683, composta dai seguenti elementi concentrici:- camicia esterna autoportante ed isolante ad intercapedine in conglomerato vibrocompresso con giunti sigillati con malta cementizia completa di elemento predisposto con doppio portello metallico delle dimensioni di circa 20x30 cm, piastra portante inferiore, piastra di chiusura superiore e piastra anticondensa;- canna circolare interna in argilla refrattaria impermeabile ad alto tenore di allumina con giunti a bicchiere sigillati con malta antiacida refrattaria completa di elemento di fondo per scarico condensa, elemento predisposto per l'allacciamento, segmenti per curve ed elemento predisposto di foro con placca per controllo dei fumi e termometro.Nel prezzo si intendono compresi e compensati gli oneri per la formazione ed il disfacimento dei piani di lavoro interni, le sigillature dei giunti, gli elementi speciali, i pezzi speciali in acciaio inox escluso il solo terminale troncoconico, il taglio, lo sfrido, il rispetto della marcatura CE per i prodotti da costruzione prevista dalla Direttiva 89/106/CEE recepita dal DPR 21.04.93, n. 246 e quanto altro necessario per dare il lavoro finito a regola d'arte.
	Opere Edili	B.6.30.20.1		diametro interno canna 14 cm		m	€ 93,06
	Opere Edili	B.6.30.20.2		diametro interno canna 16 cm		m	€ 109,43
	Opere Edili	B.6.30.20.3		diametro interno canna 18 cm		m	€ 122,15
	Opere Edili	B.6.30.20.5		diametro interno canna 20 cm		m	€ 138,30
	Opere Edili	B.6.30.20.10		diametro interno canna 25 cm		m	€ 197,10
	Opere Edili	B.6.30.20.15		diametro interno canna 30 cm		m	€ 275,80
	Opere Edili	B.6.30.30		Fornitura e posa in opera di canna fumaria refrattaria resistente alla temperatura dei prodotti della combustione ed alle loro condensazioni, impermeabile, autoportante, conforme alle norme delle L. 13.07.66, n° 615 e relativo regolamento di esecuzione, L. 06.12.71, n° 1083 ed UNI 7129-92, nonchè UNI 10683, composta dai seguenti elementi concentrici:- camicia esterna autoportante ed isolante ad intercapedine in conglomerato vibrocompresso con giunti sigillati con malta cementizia completa di elemento predisposto con doppio portello metallico delle dimensioni di circa 20x30 cm, piastra portante inferiore, piastra di chiusura superiore e piastra anticondensa;- coppelle di lana minerale della densità di 100 kg/m³ e di spessore minimo di 30 mm;- canna circolare interna in argilla refrattaria impermeabile ad alto tenore di allumina con giunti a bicchiere sigillati con malta antiacida refrattaria completa di elemento di fondo per scarico condensa, elemento predisposto per l'allacciamento, segmenti per curve, elemento predisposto di foro con placca per controllo dei fumi e termometro e pezzi speciali in acciaio inox di centraggio da posizionare ogni 2 m circaNel prezzo si intendono compresi e compensati gli oneri per la formazione ed il disfacimento dei piani di lavoro interni, le sigillature dei giunti, gli elementi speciali, i pezzi speciali in acciaio inox escluso il solo terminale troncoconico, il taglio, lo sfrido, il rispetto della marcatura CE per i prodotti da costruzione prevista dalla Direttiva 89/106/CEE recepita dal DPR 21.04.93, n. 246 e quanto altro necessario per dare il lavoro finito a regola d'arte.
	Opere Edili	B.6.30.30.5		diametro interno canna 14 cm		m	€ 112,71
	Opere Edili	B.6.30.30.10		diametro interno canna 16 cm		m	€ 129,61
	Opere Edili	B.6.30.30.15		diametro interno canna 18 cm		m	€ 142,00
	Opere Edili	B.6.30.30.20		diametro interno canna 20 cm		m	€ 160,00
	Opere Edili	B.6.30.30.30		diametro interno canna 25 cm		m	€ 227,90
	Opere Edili	B.6.30.30.35		diametro interno canna 30 cm		m	€ 315,50
	Opere Edili	B.6.35		Nei prezzi dei lavori compiuti di seguito esposti così come descritti dalle singole voci si intendono compresi e compensati gli oneri relativi ai trasporti, al carico ed allo scarico in cantiere, i sollevamenti ai piani, le spese generali e l'utile dell'Impresa.
	Opere Edili	B.6.35.5		Fornitura e posa in opera di condotta di ventilazione autoportante, eseguita ad elementi monoblocco con intercapedine in conglomerato vibrato di cemento ad alta resistenza ed inerti leggeri, posati sovrapposti con giunti a bicchiere sigillati con malta cementizia e completa di griglie metalliche antiluce o rosette metalliche completa di coperchi.Nel prezzo si intendono compresi e compensati gli oneri per la formazione ed il disfacimento dei piani di lavoro interni, la sigillatura dei giunti, i pezzi speciali, il taglio, lo sfrido, il rispetto della marcatura CE per i prodotti da costruzione prevista dalla Direttiva 89/106/CEE recepita dal DPR 21.04.93, n. 246 e quanto altro necessario per dare il lavoro finito a regola d'arte.
	Opere Edili	B.6.35.5.5		dimensioni interne minime 15x15 cm		m	€ 23,58
	Opere Edili	B.6.35.5.10		dimensioni interne minime 20x20 cm		m	€ 27,68
	Opere Edili	B.6.35.5.15		dimensioni interne minime 20x30 cm		m	€ 29,39
	Opere Edili	B.6.35.10		Fornitura e posa in opera di condotta di ventilazione collettiva ramificata autoportante, eseguita ad elementi monoblocco con intercapedine in conglomerato vibrato di cemento ed inerti leggeri, posati sovrapposti con giunti a bicchiere sigillati con malta di cementizia e completa di griglie metalliche antiluce o rosette metalliche completa di coperchi.Nel prezzo si intendono compresi e compensati gli oneri per la formazione ed il disfacimento dei piani di lavoro interni, la fornitura e posa dei pezzi speciali, il taglio, lo sfrido, il rispetto della marcatura CE per i prodotti da costruzione prevista dalla Direttiva 89/106/CEE recepita dal DPR 21.04.93, n. 246 e quanto altro necessario per dare il lavoro finito a regola d'arte.
	Opere Edili	B.6.35.10.5		dimensioni esterne 25x40 cm		m	€ 35,51
	Opere Edili	B.6.35.10.10		dimensioni esterne 25x50 cm		m	€ 37,97
	Opere Edili	B.6.35.10.15		dimensioni esterne 30x50 cm		m	€ 40,45
	Opere Edili	B.6.40		Nei prezzi dei lavori compiuti di seguito esposti così come descritti dalle singole voci si intendono compresi e compensati gli oneri relativi ai trasporti, al carico ed allo scarico in cantiere, i sollevamenti ai piani, le spese generali e l'utile dell'Impresa.
	Opere Edili	B.6.40.10		Fornitura e posa in opera di torrette e comignoli statici di evacuazione, eseguite in opera e costituite dai seguenti elementi principali:- rivestimento esterno delle condotte fumarie e/o di ventilazione emergenti dall'estradosso del sistema di copertura, mediante tavolato in laterizio comune di spessore fino a 8 cm completo di intonaco civile esterno;- coronamento superiore in mattoni pieni 6x12x24 cm sporgenti dal perimetro ed in vista;- piastra superiore prefabbricata di chiusura in conglomerato cementizio opportunamente armata poggiante su colonnine in bimattoni 12x12x24 cm intonacate a civile;- manto di copertura superiore in coppi, in analogia al tetto, posato su letto di malta.Nel prezzo si intendono compresi e compensati gli oneri per il taglio, lo sfrido, ogni tipo di laterizio, tutti gli intonaci a civile esterni, le malte, il rispetto della marcatura CE per i prodotti da costruzione prevista dalla Direttiva 89/106/CEE recepita dal DPR 21.04.93, n. 246 e quanto altro necessario per dare il lavoro finito a regola d'arte.
	Opere Edili	B.6.40.10.5		sezione esterna fino a 0.40 cm²		cad.	€ 751,90
	Opere Edili	B.6.40.10.10		sezione esterna oltre a 0.40 cm²		cad.	€ 981,90
	Opere Edili	B.6.40.35		Fornitura e posa in opera di comignoli statici di evacuazione, conformi alle norme della L. 13.07.66, n° 615 e relativo regolamento di esecuzione, L. 06.12.71, n° 1083 ed UNI 7129-92, nonchè UNI 10683, eseguiti con elementi prefabbricati in conglomerato armato e vibrato di cemento, posati sovrapposti a secco.Nel prezzo si intendono compresi e compensati gli oneri per le sigillature dei giunti con malta cementizia, il rispetto della marcatura CE per i prodotti da costruzione prevista dalla Direttiva 89/106/CEE recepita dal DPR 21.04.93, n. 246 e quanto altro necessario per dare il lavoro finito a regola d'arte.
	Opere Edili	B.6.40.35.5		sezione interna 15x15 cm		cad.	€ 37,71
	Opere Edili	B.6.40.35.10		sezione interna 15x25 cm		cad.	€ 39,68
	Opere Edili	B.6.40.35.15		sezione interna 15x30 cm		cad.	€ 40,13
	Opere Edili	B.6.40.35.20		sezione interna 15x40 cm		cad.	€ 57,06
	Opere Edili	B.6.40.35.25		sezione interna 20x20 cm		cad.	€ 45,66
	Opere Edili	B.6.40.35.30		sezione interna 20x30 cm		cad.	€ 47,63
	Opere Edili	B.6.40.35.35		sezione interna 20x40 cm		cad.	€ 59,50
	Opere Edili	B.6.40.35.40		sezione interna 25x25 cm		cad.	€ 51,75
	Opere Edili	B.6.40.35.45		sezione interna 25x50 cm		cad.	€ 58,42
	Opere Edili	B.6.40.35.50		sezione interna 30x30 cm		cad.	€ 53,62
	Opere Edili	B.6.40.35.55		sezione interna 30x40 cm		cad.	€ 82,57
	Opere Edili	B.6.40.35.60		sezione interna 40x40 cm		cad.	€ 87,96
	Opere Edili	B.6.50		Nei prezzi dei lavori compiuti di seguito esposti così come descritti dalle singole voci si intendono compresi e compensati gli oneri relativi ai trasporti, al carico ed allo scarico in cantiere, i sollevamenti ai piani, le spese generali e l'utile dell'Impresa.
	Opere Edili	B.6.50.5		Fornitura e posa in opera di tubi e raccordi in PVC rigido non plastificato di colore avorio da impiegarsi per condotte di ventilazione nei fabbricati civili ed industriali ed esclusivamente posati a vista, sottotraccia od annegati in getti di conglomerato cementizio e comunque non interrati, giuntati a bicchiere con l'ausilio di idoneo collante e completi di griglie metalliche antiluce o rosette metalliche completa di coperchi.Nel prezzo si intendono compresi e compensati gli oneri per il posizionamento con il corretto allineamento e con la pendenza secondo le livellette di progetto, il collante, tutti i pezzi speciali, gli eventuali accessori zincati di sostegno, il taglio, lo sfrido, il rispetto della marcatura CE per i prodotti da costruzione prevista dalla Direttiva 89/106/CEE recepita dal DPR 21.04.93, n. 246 e quanto altro necessario per dare il lavoro finito a regola d'arte.E' esclusa la formazione e la sigillatura delle tracce da computarsi separatamente
	Opere Edili	B.6.50.5.5		diametro esterno 80 mm		m	€ 7,53
	Opere Edili	B.6.50.5.10		diametro esterno 100 mm		m	€ 7,66
	Opere Edili	B.6.50.5.20		diametro esterno 125 mm		m	€ 9,26
	Opere Edili	B.6.50.5.25		diametro esterno 140 mm		m	€ 10,41
	Opere Edili	B.6.50.15		Fornitura e posa in opera di tubi e raccordi in PVC-U rigido non plastificato di colore preferibilmente marrone-arancio o grigio, marchiati e conformi alle norme UNI EN 1329 e garantiti dal marchio "iiP" da impiegarsi per scarico acque di rifiuto, con temperatura massima permanente dei fluidi convogliati pari a 70°C, posati sia a vista, sottotraccia o annegati in getti di conglomerato cementizio all'interno della struttura degli edifici (tubi marcati "B"), sia interrati nel sottosuolo entro la struttura dell'edificio (tubi marcati "BD"), giuntati a bicchiere mediante anelli elastomerici OR od a bicchiere con l'ausilio di idoneo collante.Nel prezzo si intendono compresi e compensati gli oneri per il posizionamento con il corretto allineamento e con la pendenza secondo le livellette di progetto, gli anelli elastomerici OR o il collante, tutti i pezzi speciali, gli eventuali accessori zincati di sostegno, il taglio, lo sfrido, il rispetto della marcatura CE per i prodotti da costruzione prevista dalla Direttiva 89/106/CEE recepita dal DPR 21.04.93, n. 246 e quanto altro necessario per dare il lavoro finito a regola d'arte.E' esclusa la formazione e la chiusura delle tracce e degli scavi da computarsi separatamente.
	Opere Edili	B.6.50.15.5		diametro esterno 100 mm		m	€ 10,26
	Opere Edili	B.6.50.15.10		diametro esterno 125 mm		m	€ 11,79
	Opere Edili	B.6.50.15.15		diametro esterno 140 mm		m	€ 12,99
	Opere Edili	B.6.50.15.20		diametro esterno 160 mm		m	€ 13,95
	Opere Edili	B.6.50.15.25		diametro esterno 200 mm		m	€ 18,94
	Opere Edili	B.6.50.20		Fornitura e posa in opera di tubi e raccordi in PVC non plastificato di colore preferibilmente marrone-arancio o grigio, marchiati e conformi alle norme UNI EN 1401-1 SDR 51 - SN2 e garantiti dal marchio "iiP" da impiegarsi per scarichi interrati e fognature non a pressione in aree esterne al fabbricato con codice U, giuntati a bicchiere mediante anelli elastomerici OR e posati interrati su sottofondo dello spessore minimo di 15 cm in sabbia media lavata e vagliata, proveniente da impianto di riciclaggio, di granulometria 0-5 mm. Il sottofondo inoltre sarà di larghezza minima di 60 cm.Nel prezzo si intendono compresi e compensati gli oneri per il posizionamento con il corretto allineamento e con la pendenza secondo le livellette di progetto, gli anelli elastomerici OR, tutti i pezzi speciali sia interrati che all'interno di pozzetti o camerette di ispezione, il taglio, lo sfrido, la fornitura e posa del sottofondo e del ricoprimento dei tubi pure in sabbia media lavata e vagliata, proveniente da impianto di riciclaggio, di granulometria 0-5 mm per uno spessore minimo di 30 cm misurati in corrispondenza della generatrice superiore, la fornitura e posa del sottofondo e dei rinfianchi in conglomerato cementizio dosato a 250 kg di cemento tipo R 3.25 per metrocubo di inerte a granulometria regolamentare all'interno di pozzetti o camerette di ispezione, il rispetto della marcatura CE per i prodotti da costruzione prevista dalla Direttiva 89/106/CEE recepita dal DPR 21.04.93, n. 246 e quanto altro necessario per dare il lavoro finito a regola d'arte.Gli eventuali ripristini delle pavimentazioni saranno computati a parte.
	Opere Edili	B.6.50.20.10		diametro esterno 160 mm		m	€ 30,63
	Opere Edili	B.6.50.20.15		diametro esterno 200 mm		m	€ 35,25
	Opere Edili	B.6.50.20.20		diametro esterno 250 mm		m	€ 42,65
	Opere Edili	B.6.50.21		Fornitura e posa in opera di tubi e raccordi in PVC non plastificato di colore preferibilmente marrone-arancio o grigio, marchiati e conformi alle norme UNI EN 1401-1 SDR 41 - SN4 e garantiti dal marchio "iiP" da impiegarsi per scarichi interrati e fognature non a pressione in aree esterne ed interne al fabbricato con codice UD, giuntati a bicchiere mediante anelli elastomerici OR e posati interrati su sottofondo dello spessore minimo di 15 cm in sabbia media lavata e vagliata, proveniente da impianto di riciclaggio, di granulometria 0-5 mm. Il sottofondo inoltre sarà di larghezza minima di 60 cm.Nel prezzo si intendono compresi e compensati gli oneri per il posizionamento con il corretto allineamento e con la pendenza secondo le livellette di progetto, gli anelli elastomerici OR, tutti i pezzi speciali sia interrati che all'interno di pozzetti o camerette di ispezione, il taglio, lo sfrido, la fornitura e posa del sottofondo e del ricoprimento dei tubi pure in sabbia media lavata e vagliata, proveniente da impianto di riciclaggio, di granulometria 0-5 mm per uno spessore minimo di 30 cm misurati in corrispondenza della generatrice superiore, la fornitura e posa del sottofondo e dei rinfianchi in conglomerato cementizio dosato a 250 kg di cemento tipo R 3.25 per metrocubo di inerte a granulometria regolamentare all'interno di pozzetti o camerette di ispezione, il rispetto della marcatura CE per i prodotti da costruzione prevista dalla Direttiva 89/106/CEE recepita dal DPR 21.04.93, n. 246 e quanto altro necessario per dare il lavoro finito a regola d'arte.Gli eventuali ripristini delle pavimentazioni saranno computati a parte.
	Opere Edili	B.6.50.21.5		diametro esterno 125 mm		m	€ 28,47
	Opere Edili	B.6.50.21.10		diametro esterno 160 mm		m	€ 31,92
	Opere Edili	B.6.50.21.15		diametro esterno 200 mm		m	€ 37,44
	Opere Edili	B.6.50.21.20		diametro esterno 250 mm		m	€ 46,15
	Opere Edili	B.6.50.22		Fornitura e posa in opera di tubi e raccordi in PVC non plastificato di colore preferibilmente marrone-arancio o grigio, marchiati e conformi alle norme UNI EN 1401-1 SDR 34 - SN8 e garantiti dal marchio "iiP" da impiegarsi per scarichi interrati e fognature non a pressione in aree esterne ed interne al fabbricato con codice UD, giuntati a bicchiere mediante anelli elastomerici OR e posati interrati su sottofondo dello spessore minimo di 15 cm in sabbia media lavata e vagliata, proveniente da impianto di riciclaggio, di granulometria 0-5 mm. Il sottofondo inoltre sarà di larghezza minima di 60 cm.Nel prezzo si intendono compresi e compensati gli oneri per il posizionamento con il corretto allineamento e con la pendenza secondo le livellette di progetto, gli anelli elastomerici OR, tutti i pezzi speciali sia interrati che all'interno di pozzetti o camerette di ispezione, il taglio, lo sfrido, la fornitura e posa del sottofondo e del ricoprimento dei tubi pure in sabbia media lavata e vagliata, proveniente da impianto di riciclaggio, di granulometria 0-5 mm per uno spessore minimo di 30 cm misurati in corrispondenza della generatrice superiore, la fornitura e posa del sottofondo e dei rinfianchi in conglomerato cementizio dosato a 250 kg di cemento tipo R 3.25 per metrocubo di inerte a granulometria regolamentare all'interno di pozzetti o camerette di ispezione, il rispetto della marcatura CE per i prodotti da costruzione prevista dalla Direttiva 89/106/CEE recepita dal DPR 21.04.93, n. 246 e quanto altro necessario per dare il lavoro finito a regola d'arte.Gli eventuali ripristini delle pavimentazioni saranno computati a parte.
	Opere Edili	B.6.50.22.10		diametro esterno 160 mm		m	€ 31,92
	Opere Edili	B.6.50.22.15		diametro esterno 200 mm		m	€ 39,65
	Opere Edili	B.6.50.22.20		diametro esterno 250 mm		m	€ 48,98
	Opere Edili	B.6.50.25		Fornitura e posa in opera di tubi e raccordi in PVC non plastificato di colore preferibilmente marrone-arancio o grigio, marchiati e conformi alle norme UNI EN 1401-1 SDR 51 - SN2 e garantiti dal marchio "iiP" da impiegarsi per scarichi interrati e fognature non a pressione in aree esterne al fabbricato con codice U, giuntati a bicchiere mediante anelli elastomerici OR e posati interrati su sottofondo dello spessore minimo di 15 cm e rinfianchi in conglomerato cementizio dosato a 250 kg di cemento tipo R 3.25 per metrocubo di inerte a granulometria regolamentare. Il sottofondo inoltre sarà della larghezza minima di 60 cm.Nel prezzo si intendono compresi e compensati gli oneri per il posizionamento con il corretto allineamento e con la pendenza secondo le livellette di progetto, gli anelli elastomerici OR, tutti i pezzi speciali sia interrati che all'interno di pozzetti o camerette di ispezione, il taglio, lo sfrido, la fornitura e posa del sottofondo ed dei rinfianchi anche all'interno di pozzetti e camerette di ispezione, il ricoprimento dei tubi e la compattazione con stabilizzato, proveniente da impianti di riciclaggio, di granulometria 0-30 mm fino ad uno spessore minimo di 30 cm misurati in corrispondenza della generatrice superiore, il rispetto della marcatura CE per i prodotti da costruzione prevista dalla Direttiva 89/106/CEE recepita dal DPR 21.04.93, n. 246 e quanto altro necessario per dare il lavoro finito a regola d'arte.Gli eventuali ripristini delle pavimentazioni saranno computati a parte.
	Opere Edili	B.6.50.25.10		diametro esterno 160 mm		m	€ 42,69
	Opere Edili	B.6.50.25.15		diametro esterno 200 mm		m	€ 47,21
	Opere Edili	B.6.50.25.20		diametro esterno 250 mm		m	€ 54,49
	Opere Edili	B.6.50.26		Fornitura e posa in opera di tubi e raccordi in PVC non plastificato di colore preferibilmente marrone-arancio o grigio, marchiati e conformi alle norme UNI EN 1401-1 SDR 41 - SN4 e garantiti dal marchio "iiP" da impiegarsi per scarichi interrati e fognature non a pressione in aree esterne ed interne al fabbricato con codice UD, giuntati a bicchiere mediante anelli elastomerici OR e posati interrati su sottofondo dello spessore minimo di 15 cm e rinfianchi in conglomerato cementizio dosato a 250 kg di cemento tipo R 3.25 per metrocubo di inerte a granulometria regolamentare. Il sottofondo inoltre sarà della larghezza minima di 60 cm.Nel prezzo si intendono compresi e compensati gli oneri per il posizionamento con il corretto allineamento e con la pendenza secondo le livellette di progetto, gli anelli elastomerici OR, tutti i pezzi speciali sia interrati che all'interno di pozzetti o camerette di ispezione, il taglio, lo sfrido, la fornitura e posa del sottofondo ed dei rinfianchi anche all'interno di pozzetti e camerette di ispezione, il ricoprimento dei tubi e la compattazione con stabilizzato, proveniente da impianti di riciclaggio, di granulometria 0-30 mm fino ad uno spessore minimo di 30 cm misurati in corrispondenza della generatrice superiore, il rispetto della marcatura CE per i prodotti da costruzione prevista dalla Direttiva 89/106/CEE recepita dal DPR 21.04.93, n. 246 e quanto altro necessario per dare il lavoro finito a regola d'arte.Gli eventuali ripristini delle pavimentazioni saranno computati a parte.
	Opere Edili	B.6.50.26.5		diametro esterno 125 mm		m	€ 39,30
	Opere Edili	B.6.50.26.10		diametro esterno 160 mm		m	€ 43,98
	Opere Edili	B.6.50.26.15		diametro esterno 200 mm		m	€ 49,27
	Opere Edili	B.6.50.26.20		diametro esterno 250 mm		m	€ 57,99
	Opere Edili	B.6.50.27		Fornitura e posa in opera di tubi e raccordi in PVC non plastificato di colore preferibilmente marrone-arancio o grigio, marchiati e conformi alle norme UNI EN 1401-1 SDR 34 - SN8 e garantiti dal marchio "iiP" da impiegarsi per scarichi interrati e fognature non a pressione in aree esterne ed interne al fabbricato con codice UD, giuntati a bicchiere mediante anelli elastomerici OR e posati interrati su sottofondo dello spessore minimo di 15 cm e rinfianchi in conglomerato cementizio dosato a 250 kg di cemento tipo R 3.25 per metrocubo di inerte a granulometria regolamentare. Il sottofondo inoltre sarà della larghezza minima di 60 cm.Nel prezzo si intendono compresi e compensati gli oneri per il posizionamento con il corretto allineamento e con la pendenza secondo le livellette di progetto, gli anelli elastomerici OR, tutti i pezzi speciali sia interrati che all'interno di pozzetti o camerette di ispezione, il taglio, lo sfrido, la fornitura e posa del sottofondo ed dei rinfianchi anche all'interno di pozzetti e camerette di ispezione, il ricoprimento dei tubi e la compattazione con stabilizzato, proveniente da impianti di riciclaggio, di granulometria 0-30 mm fino ad uno spessore minimo di 30 cm misurati in corrispondenza della generatrice superiore, il rispetto della marcatura CE per i prodotti da costruzione prevista dalla Direttiva 89/106/CEE recepita dal DPR 21.04.93, n. 246 e quanto altro necessario per dare il lavoro finito a regola d'arte.Gli eventuali ripristini delle pavimentazioni saranno computati a parte.
	Opere Edili	B.6.50.27.10		diametro esterno 160 mm		m	€ 43,98
	Opere Edili	B.6.50.27.15		diametro esterno 200 mm		m	€ 51,47
	Opere Edili	B.6.50.27.20		diametro esterno 250 mm		m	€ 60,82
	Opere Edili	B.6.50.30		Fornitura e posa in opera di tubi e raccordi in PVC non plastificato di colore preferibilmente marrone-arancio o grigio, marchiati e conformi alle norme UNI EN 1401-1 SDR 51 - SN2 e garantiti dal marchio "iiP" da impiegarsi per scarichi interrati e fognature non a pressione in aree esterne al fabbricato con codice U, giuntati a bicchiere mediante anelli elastomerici OR e posati interrati su sottofondo dello spessore minimo di 15 cm e completamente rivestiti da massetto in conglomerato cementizio dosato a 250 kg di cemento tipo R 3.25 per metrocubo di inerte a granulometria regolamentare. Il sottofondo ed il massetto inoltre saranno della larghezza minima di 60 cm e ricoprirà i tubi per uno spessore minimo di 10 cm.Nel prezzo si intendono compresi e compensati gli oneri per il posizionamento con il corretto allineamento e con la pendenza secondo le livellette di progetto, gli anelli elastomerici OR, tutti i pezzi speciali sia interrati che all'interno di pozzetti o camerette di ispezione, il taglio, lo sfrido, la fornitura e posa del massetto di rivestimento anche all'interno di pozzetti o camerette di ispezione, il rispetto della marcatura CE per i prodotti da costruzione prevista dalla Direttiva 89/106/CEE recepita dal DPR 21.04.93, n. 246 e quanto altro necessario per dare il lavoro finito a regola d'arte.Gli eventuali ripristini delle pavimentazioni saranno computati a parte.
	Opere Edili	B.6.50.30.10		diametro esterno 160 mm		m	€ 44,47
	Opere Edili	B.6.50.30.15		diametro esterno 200 mm		m	€ 49,87
	Opere Edili	B.6.50.30.20		diametro esterno 250 mm		m	€ 58,15
	Opere Edili	B.6.50.31		Fornitura e posa in opera di tubi e raccordi in PVC non plastificato di colore preferibilmente marrone-arancio o grigio, marchiati e conformi alle norme UNI EN 1401-1 SDR 41 - SN4 e garantiti dal marchio "iiP" da impiegarsi per scarichi interrati e fognature non a pressione in aree esterne ed interne al fabbricato con codice UD, giuntati a bicchiere mediante anelli elastomerici OR e posati interrati su sottofondo dello spessore minimo di 15 cm e completamente rivestiti da massetto in conglomerato cementizio dosato a 250 kg di cemento tipo R 3.25 per metrocubo di inerte a granulometria regolamentare. Il sottofondo ed il massetto inoltre saranno della larghezza minima di 60 cm e ricoprirà i tubi per uno spessore minimo di 10 cm.Nel prezzo si intendono compresi e compensati gli oneri per il posizionamento con il corretto allineamento e con la pendenza secondo le livellette di progetto, gli anelli elastomerici OR, tutti i pezzi speciali sia interrati che all'interno di pozzetti o camerette di ispezione, il taglio, lo sfrido, la fornitura e posa del massetto di rivestimento anche all'interno di pozzetti o camerette di ispezione, il rispetto della marcatura CE per i prodotti da costruzione prevista dalla Direttiva 89/106/CEE recepita dal DPR 21.04.93, n. 246 e quanto altro necessario per dare il lavoro finito a regola d'arte.Gli eventuali ripristini delle pavimentazioni saranno computati a parte.
	Opere Edili	B.6.50.31.5		diametro esterno 125 mm		m	€ 42,23
	Opere Edili	B.6.50.31.10		diametro esterno 160 mm		m	€ 45,77
	Opere Edili	B.6.50.31.15		diametro esterno 200 mm		m	€ 52,06
	Opere Edili	B.6.50.31.20		diametro esterno 250 mm		m	€ 61,66
	Opere Edili	B.6.50.32		Fornitura e posa in opera di tubi e raccordi in PVC non plastificato di colore preferibilmente marrone-arancio o grigio, marchiati e conformi alle norme UNI EN 1401-1 SDR 34 - SN8 e garantiti dal marchio "iiP" da impiegarsi per scarichi interrati e fognature non a pressione in aree esterne ed interne al fabbricato con codice UD, giuntati a bicchiere mediante anelli elastomerici OR e posati interrati su sottofondo dello spessore minimo di 15 cm e completamente rivestiti da massetto in conglomerato cementizio dosato a 250 kg di cemento tipo R 3.25 per metrocubo di inerte a granulometria regolamentare. Il sottofondo ed il massetto inoltre saranno della larghezza minima di 60 cm e ricoprirà i tubi per uno spessore minimo di 10 cm.Nel prezzo si intendono compresi e compensati gli oneri per il posizionamento con il corretto allineamento e con la pendenza secondo le livellette di progetto, gli anelli elastomerici OR, tutti i pezzi speciali sia interrati che all'interno di pozzetti o camerette di ispezione, il taglio, lo sfrido, la fornitura e posa del massetto di rivestimento anche all'interno di pozzetti o camerette di ispezione, il rispetto della marcatura CE per i prodotti da costruzione prevista dalla Direttiva 89/106/CEE recepita dal DPR 21.04.93, n. 246 e quanto altro necessario per dare il lavoro finito a regola d'arte.Gli eventuali ripristini delle pavimentazioni saranno computati a parte.
	Opere Edili	B.6.50.32.10		diametro esterno 160 mm		m	€ 45,77
	Opere Edili	B.6.50.32.15		diametro esterno 200 mm		m	€ 52,06
	Opere Edili	B.6.50.32.20		diametro esterno 250 mm		m	€ 61,66
	Opere Edili	B.6.50.35		Fornitura e posa in opera di sifone tipo "FIRENZE" monoblocco completo di derivazione a 45°con tappo di ispezione, costituito da raccordi in PVC rigido non plastificato di colore arancio, marchiati e conformi alle norme UNI 7443 tipo 302 e garantiti dal marchio "iiP", da impiegarsi per acque di rifiuto, con temperatura massima permanente dei fluidi convogliati pari a 70°C, giuntati a bicchiere mediante anello elastomerico OR e posati all'interno di pozzetti o camerette di ispezione su sottofondo e rinfianchi in conglomerato cementizio dosato a 250 kg di cemento tipo R 3.25 per metrocubo di inerte a granulometria regolamentare.Nel prezzo si intendono compresi e compensati gli oneri per il posizionamento con il corretto allineamento e con la pendenza secondo la livelletta di progetto, gli anelli elastomerici OR, tutti i pezzi speciali, il taglio, lo sfrido, il rispetto della marcatura CE per i prodotti da costruzione prevista dalla Direttiva 89/106/CEE recepita dal DPR 21.04.93, n. 246 e quanto altro necessario per dare il lavoro finito a regola d'arte.
	Opere Edili	B.6.50.35.5		diametro esterno 160 mm		cad.	€ 165,40
	Opere Edili	B.6.50.35.10		diametro esterno 200 mm		cad.	€ 206,10
	Opere Edili	B.6.50.40		Fornitura e posa in opera di tubi forati a struttura elicoidale aggraffata continua in acciaio zincato a caldo da impiegarsi per drenaggio di acque, giuntati mediante pezzi speciali a cannocchiale od a fascia bullonata e posati interrati su sottofondo dello spessore minimo di 15 cm in ghiaia di granulometria 15-30 mm e di larghezza minima di 75 cm. In particolare i tubi dovranno possedere le seguenti caratteristiche tecniche debitamente documentate dall'Appaltatore ed accettate dalla D.L.:- spessore delle pareti8/10 mm;- quantità di fori55 n°/m;- diametro dei fori8 mm;- disposizione fori120°.Nel prezzo si intendono compresi e compensati gli oneri per il posizionamento con il corretto allineamento e con la pendenza secondo le livellette di progetto, i giunti, tutti i pezzi speciali sia interrati che all'interno di pozzetti o camerette di ispezione, il taglio, lo sfrido, la fornitura e posa del sottofondo e del ricoprimento dei tubi con ghiaia granulometria 15-30 mm fino ad uno spessore minimo di 30 cm misurati in corrispondenza della generatrice superiore, il rispetto della marcatura CE per i prodotti da costruzione prevista dalla Direttiva 89/106/CEE recepita dal DPR 21.04.93, n. 246 e quanto altro necessario per dare il lavoro finito a regola d'arte.
	Opere Edili	B.6.50.40.5		diametro 200 mm		m	€ 35,60
	Opere Edili	B.6.50.40.10		diametro 250 mm		m	€ 39,76
	Opere Edili	B.6.50.40.15		diametro 300 mm		m	€ 43,84
	Opere Edili	B.6.50.50		Fornitura e posa in opera di tubi forati in conglomerato cementizio vibrocompresso da impiegarsi per drenaggio di acque, giuntati a bicchiere e posati interrati su sottofondo dello spessore minimo di 15 cm in ghiaia di granulometria 15-30 mm e di larghezza minima di 75 cm.Nel prezzo si intendono compresi e compensati gli oneri per il posizionamento con il corretto allineamento e con la pendenza secondo le livellette di progetto, il taglio, lo sfrido, la fornitura e posa del sottofondo e del ricoprimento dei tubi con ghiaia granulometria 15-30 mm fino ad uno spessore minimo di 30 cm misurati in corrispondenza della generatrice superiore, il rispetto della marcatura CE per i prodotti da costruzione prevista dalla Direttiva 89/106/CEE recepita dal DPR 21.04.93, n. 246 e quanto altro necessario per dare il lavoro finito a regola d'arte.
	Opere Edili	B.6.50.50.10		diametro interno 300 mm		m	€ 43,25
	Opere Edili	B.6.50.50.15		diametro interno 400 mm		m	€ 53,60
	Opere Edili	B.6.50.60		Fornitura e posa in opera di tubi forati corrugati in PVC da impiegarsi per drenaggio di acque, giuntati mediante manicotti e posati interrati su sottofondo dello spessore minimo di 15 cm in ghiaia di granulometria 15-30 mm e di larghezza minima di 75 cm.Nel prezzo si intendono compresi e compensati gli oneri per il posizionamento con il corretto allineamento e con la pendenza secondo le livellette di progetto, i giunti, tutti i pezzi speciali sia interrati che all'interno di pozzetti o camerette di ispezione, il taglio, lo sfrido, la fornitura e posa del sottofondo e del ricoprimento dei tubi con ghiaia granulometria 15-30 mm fino ad uno spessore minimo di 30 cm misurati in corrispondenza della generatrice superiore, il rispetto della marcatura CE per i prodotti da costruzione prevista dalla Direttiva 89/106/CEE recepita dal DPR 21.04.93, n. 246 e quanto altro necessario per dare il lavoro finito a regola d'arte.
	Opere Edili	B.6.50.60.5		diametro esterno 110 mm		m	€ 19,54
	Opere Edili	B.6.50.60.10		diametro esterno 125 mm		m	€ 20,67
	Opere Edili	B.6.50.60.15		diametro esterno 160 mm		m	€ 22,73
	Opere Edili	B.6.50.60.20		diametro esterno 200 mm		m	€ 25,08
	Opere Edili	B.6.55		Nei prezzi dei lavori compiuti di seguito esposti così come descritti dalle singole voci si intendono compresi e compensati gli oneri relativi ai trasporti, al carico ed allo scarico in cantiere, i sollevamenti ai piani, le spese generali e l'utile dell'Impresa.
	Opere Edili	B.6.55.10		Fornitura e posa in opera di tubi in PE/AD doppia parete con superficie esterna corrugata e superficie interna liscia, giuntati mediante manicotti e posati interrati completi di tirafilo e riga di riferimento da impiegarsi per opere di canalizzazione elettrica.Nel prezzo si intendono compresi e compensati gli oneri per lo spianamento del fondo dello scavo, i pezzi speciali, il taglio, lo sfrido, il rispetto della marcatura CE per i prodotti da costruzione prevista dalla Direttiva 89/106/CEE recepita dal DPR 21.04.93, n. 246 e quanto altro necessario per dare il lavoro finito a regola d'arte.
	Opere Edili	B.6.55.10.3		diametro esterno 50 mm		m	€ 6,15
	Opere Edili	B.6.55.10.5		diametro esterno 63 mm		m	€ 6,45
	Opere Edili	B.6.55.10.10		diametro esterno 75 mm		m	€ 6,61
	Opere Edili	B.6.55.10.15		diametro esterno 90 mm		m	€ 6,92
	Opere Edili	B.6.55.10.20		diametro esterno 110 mm		m	€ 7,37
	Opere Edili	B.6.55.10.25		diametro esterno 125 mm		m	€ 7,87
	Opere Edili	B.6.55.10.30		diametro esterno 140 mm		m	€ 11,36
	Opere Edili	B.6.55.10.35		diametro esterno 160 mm		m	€ 12,20
	Opere Edili	B.6.55.10.40		diametro esterno 200 mm		m	€ 14,18
	Opere Edili	B.6.60		Nei prezzi dei lavori compiuti di seguito esposti così come descritti dalle singole voci si intendono compresi e compensati gli oneri relativi ai trasporti, al carico ed allo scarico in cantiere, i sollevamenti ai piani, le spese generali e l'utile dell'Impresa.
	Opere Edili	B.6.60.5		Formazione di camerette, di ogni forma e dimensione, da impiegarsi in opere per la raccolta di acque di scorrimento o l'ispezione di reti in genere in luoghi di utilizzazione appartenenti alle classi B 125 e C 250 di cui alla norma UNI EN 124, eseguite mediante fornitura e posa in opera conglomerato cementizio a prestazione garantita secondo le norme UNI EN 206-1, UNI 11104 in conformità al DM 14/09/2005 con classe di esposizione in ambiente XC e resistenza caratteristica minima Rck 25, confezionato a macchina, compreso il ferro tondino di armatura FeB44k (acciaio B450C - NTC 2008 di cui al D.M. 4.01.2008) ad aderenza migliorata controllato in stabilimento e sagomato nelle quantità previste dai calcoli statici che saranno redatti a cura e spese dell'Amm.ne appaltante.Nel prezzo si intendono compresi e compensati gli oneri per il corretto allineamento secondo le livellette di progetto, la formazione ed il disfacimento delle casseforme di contenimento dei getti, la vibrazione meccanica, la formazione di fori, la scaletta di accesso alla marinara realizzata con gradini in acciaio plasticato delle dimensioni in vista di 16x33 cm completa di bussole di posizionamento Ø 25 mm, il rispetto della marcatura CE per i prodotti da costruzione prevista dalla Direttiva 89/106/CEE recepita dal DPR 21.04.93, n. 246 e quanto altro necessario per dare il lavoro finito a regola d'arte.Gli eventuali ripristini delle pavimentazioni saranno computati a parte.Sarà misurata la cubatura vuoto per pieno all'esterno della cameretta.
	Opere Edili	B.6.60.5.5				m³	€ 419,00
	Opere Edili	B.6.60.10		Fornitura e posa in opera di pozzetti normali prefabbricati completi di fondo, da impiegarsi in opere di edilizia per la raccolta di acque di scorrimento o l'ispezioni di reti in genere, eseguiti in conglomerato cementizio vibrato e posati su massetto di sottofondo, dello spessore minimo di 15 cm, e rinfianchi in conglomerato cementizio dosati a 150 kg di cemento tipo R 3.25 per m³ di inerte.Nel prezzo si intendono compresi e compensati gli oneri per il corretto allineamento secondo le livellette di progetto, la fornitura e posa del sottofondo e dei rinfianchi, il rispetto della marcatura CE per i prodotti da costruzione prevista dalla Direttiva 89/106/CEE recepita dal DPR 21.04.93, n. 246 e quanto altro necessario per dare il lavoro finito a regola d'arte.Gli eventuali ripristini delle pavimentazioni saranno computati a parte.
	Opere Edili	B.6.60.10.5		dimensioni interne 30x30x30 cm		cad.	€ 52,15
	Opere Edili	B.6.60.10.10		dimensioni interne 40x40x40 cm		cad.	€ 72,79
	Opere Edili	B.6.60.10.15		dimensioni interne 50x50x50 cm		cad.	€ 72,44
	Opere Edili	B.6.60.10.20		dimensioni interne 60x60x60 cm		cad.	€ 82,30
	Opere Edili	B.6.60.10.25		dimensioni interne 80x80x80 cm		cad.	€ 154,60
	Opere Edili	B.6.60.10.30		dimensioni interne 100x100x100 cm		cad.	€ 198,40
	Opere Edili	B.6.60.10.35		dimensioni interne 120x120x120 cm		cad.	€ 403,70
	Opere Edili	B.6.60.10.40		dimensioni interne 150x150x150 cm		cad.	€ 611,00
	Opere Edili	B.6.60.15		Fornitura e posa in opera di prolunghe normali prefabbricate per pozzetti, da impiegarsi in opere di edilizia per la raccolta di acque di scorrimento o l'ispezioni di reti in genere, eseguite in conglomerato cementizio vibrato, posate sovrapposte e sigillate con malta cementizia.Nel prezzo si intendono compresi e compensati gli oneri per la sigillatura dei giunti con malta cementizia, il rispetto della marcatura CE per i prodotti da costruzione prevista dalla Direttiva 89/106/CEE recepita dal DPR 21.04.93, n. 246 e quanto altro necessario per dare il lavoro finito a regola d'arte.Gli eventuali ripristini delle pavimentazioni saranno computati a parte.
	Opere Edili	B.6.60.15.5		dimensioni interne 30x30x30 cm		cad.	€ 50,46
	Opere Edili	B.6.60.15.10		dimensioni interne 40x40x20 cm		cad.	€ 49,57
	Opere Edili	B.6.60.15.15		dimensioni interne 40x40x40 cm		cad.	€ 55,48
	Opere Edili	B.6.60.15.20		dimensioni interne 50x50x20 cm		cad.	€ 66,40
	Opere Edili	B.6.60.15.25		dimensioni interne 50x50x50 cm		cad.	€ 62,59
	Opere Edili	B.6.60.15.30		dimensioni interne 60x60x30 cm		cad.	€ 66,39
	Opere Edili	B.6.60.15.35		dimensioni interne 60x60x60 cm		cad.	€ 70,14
	Opere Edili	B.6.60.15.40		dimensioni interne 80x80x40 cm		cad.	€ 93,87
	Opere Edili	B.6.60.15.45		dimensioni interne 80x80x80 cm		cad.	€ 125,00
	Opere Edili	B.6.60.15.50		dimensioni interne 100x100x50 cm		cad.	€ 128,70
	Opere Edili	B.6.60.15.55		dimensioni interne 100x100x100 cm		cad.	€ 163,10
	Opere Edili	B.6.60.15.60		dimensioni interne 120x120x40 cm		cad.	€ 232,30
	Opere Edili	B.6.60.15.65		dimensioni interne 120x120x60 cm		cad.	€ 250,80
	Opere Edili	B.6.60.15.70		dimensioni interne 120x120x120 cm		cad.	€ 325,90
	Opere Edili	B.6.60.15.75		dimensioni interne 150x150x40 cm		cad.	€ 258,90
	Opere Edili	B.6.60.15.80		dimensioni interne 150x150x85 cm		cad.	€ 353,00
	Opere Edili	B.6.60.15.85		dimensioni interne 150x150x150 cm		cad.	€ 398,70
	Opere Edili	B.6.60.20		Fornitura e posa in opera di anelli prefabbricati, da impiegarsi in opere di edilizia per la raccolta di acque di scorrimento o l'ispezioni di reti in genere, eseguiti in conglomerato cementizio vibrato, posati sovrapposti e sigillati con malta cementizia.Nel prezzo si intendono compresi e compensati gli oneri per il corretto allineamento secondo le livellette di progetto, la accurata posa sovrapposta la sigillatura dei giunti con malta cementizia, il rispetto della marcatura CE per i prodotti da costruzione prevista dalla Direttiva 89/106/CEE recepita dal DPR 21.04.93, n. 246 e quanto altro necessario per dare il lavoro finito a regola d'arte.Gli eventuali ripristini delle pavimentazioni saranno computati a parte.
	Opere Edili	B.6.60.20.5		dimensioni interne 110x80x50 cm		cad.	€ 132,40
	Opere Edili	B.6.60.20.10		dimensioni interne 160x80x60 cm		cad.	€ 172,30
	Opere Edili	B.6.60.25		Fornitura e posa in opera di anelli perdenti prefabbricati, da impiegarsi in opere di edilizia per la raccolta di acque di scorrimento, eseguiti in conglomerato cementizio vibrato e posati sovrapposti a secco.Nel prezzo si intendono compresi e compensati gli oneri per il corretto allineamento secondo le livellette di progetto, la accurata posa sovrapposta, il rispetto della marcatura CE per i prodotti da costruzione prevista dalla Direttiva 89/106/CEE recepita dal DPR 21.04.93, n. 246 e quanto altro necessario per dare il lavoro finito a regola d'arte.Gli eventuali ripristini delle pavimentazioni saranno computati a parte.
	Opere Edili	B.6.60.25.5		diametro interno 100x50 cm		cad.	€ 91,00
	Opere Edili	B.6.60.25.10		diametro interno 125x50 cm		cad.	€ 116,40
	Opere Edili	B.6.60.25.15		diametro interno 150x50 cm		cad.	€ 137,50
	Opere Edili	B.6.60.25.20		diametro interno 200x50 cm		cad.	€ 179,30
	Opere Edili	B.6.60.30		Fornitura e posa in opera di plinti prefabbricati per pali di illuminazione con linea in cavidotto interrato, eseguiti in conglomerato cementizio vibrato e provvisti di cameretta di ispezione posati su massetto di sottofondo, dello spessore minimo di 15 cm, e rinfianchi in conglomerato cementizio dosati a 150 kg di cemento tipo R 3.25 per m³ di inerte.Nel prezzo si intendono compresi e compensati gli oneri per il corretto allineamento secondo le livellette di progetto, la fornitura e posa del sottofondo e dei rinfianchi, il rispetto della marcatura CE per i prodotti da costruzione prevista dalla Direttiva 89/106/CEE recepita dal DPR 21.04.93, n. 246 e quanto altro necessario per dare il lavoro finito a regola d'arte.Gli eventuali ripristini delle pavimentazioni saranno computati a parte.
	Opere Edili	B.6.60.30.5		dimensioni esterne 75x40x65 cm		cad.	€ 125,00
	Opere Edili	B.6.60.30.10		dimensioni esterne 110x70x80 cm		cad.	€ 188,50
	Opere Edili	B.6.60.50		Fornitura e posa in opera di canalette prefabbricate eseguite in conglomerato polimerico con o senza pendenza interna, complete di telaio e griglia in acciaio zincato a sbarre con bordo coprente antiusura marchiate e conformi alle norme UNI EN 124 e da impiegarsi per luoghi di utilizzazione appartenenti alla classe B 125 in opere per la raccolta di acque di scorrimento, posate su massetto di sottofondo, dello spessore minimo di 15 cm, e rinfianchi in conglomerato cementizio dosato a 150 kg di cemento tipo R 3.25 per m³ di inerte.Nel prezzo si intendono compresi e compensati gli oneri per il corretto allineamento secondo le livellette di progetto, la fornitura e posa del massetto di sottofondo e dei rinfianchi, i pezzi speciali, la griglia metallica, il rispetto della marcatura CE per i prodotti da costruzione prevista dalla Direttiva 89/106/CEE recepita dal DPR 21.04.93, n. 246 e quanto altro necessario per dare il lavoro finito a regola d'arte.Gli eventuali ripristini delle pavimentazioni saranno computati a parte.
	Opere Edili	B.6.60.50.5		sezione esterna 125x125 mm		m	€ 70,42
	Opere Edili	B.6.60.50.10		sezione esterna 150x125 mm		m	€ 73,84
	Opere Edili	B.6.60.60		Fornitura e posa in opera di canalette prefabbricate eseguite in conglomerato cementizio vibrato, complete di telaio e griglia in acciaio zincato antitacco con maglia 30x10 mm marchiata, conforme alle norme UNI EN 124 e da impiegarsi per luoghi di utilizzazione appartenenti alla classe C 250 in opere per la raccolta di acque di scorrimento, posate su massetto di sottofondo, dello spessore minimo di 15 cm, e rinfianchi in conglomerato cementizio dosato a 150 kg di cemento tipo R 3.25 per m³ di inerte.Nel prezzo si intendono compresi e compensati gli oneri per il corretto allineamento secondo le livellette di progetto, la fornitura e posa del massetto di sottofondo e dei rinfianchi, i pezzi speciali, la griglia metallica, il rispetto della marcatura CE per i prodotti da costruzione prevista dalla Direttiva 89/106/CEE recepita dal DPR 21.04.93, n. 246 e quanto altro necessario per dare il lavoro finito a regola d'arte.Gli eventuali ripristini delle pavimentazioni saranno computati a parte.
	Opere Edili	B.6.60.60.5		sezione esterna 225x220 mm		m	€ 104,04
	Opere Edili	B.6.60.60.10		sezione esterna 290x250 mm		m	€ 123,60
	Opere Edili	B.6.60.60.15		sezione esterna 395x360 mm		m	€ 171,90
	Opere Edili	B.6.60.65		Maggiorazione alla fornitura e posa in opera di canali prefabbricati in conglomerato cementizio di qualsiasi dimensione per profili superiori antiusura in acciaio zincato.
	Opere Edili	B.6.60.70		Maggiorazione alla fornitura e posa in opera di canali prefabbricati in conglomerato cementizio di qualsiasi dimensione per profili superiori antiusura in acciaio zincato e per griglia in ghisa fessurata marchiata, conforme alle norme UNI EN 124 e da impiegarsi per luoghi di utilizzazione appartenenti alla classe C 250 in opere per la raccolta di acque di scorrimento.
	Opere Edili	B.6.60.70.5		sezione esterna 225x220 mm		m	€ 17,40
	Opere Edili	B.6.60.70.10		sezione esterna 290x250 mm		m	€ 50,60
	Opere Edili	B.6.60.70.15		sezione esterna 395x360 mm		m	€ 28,60
	Opere Edili	B.6.65		Nei prezzi dei lavori compiuti di seguito esposti così come descritti dalle singole voci si intendono compresi e compensati gli oneri relativi ai trasporti, al carico ed allo scarico in cantiere, i sollevamenti ai piani, le spese generali e l'utile dell'Impresa.
	Opere Edili	B.6.65.10		Fornitura e posa in opera di chiusure o coronamenti prefabbricati, sia inferiori che superiori, realizzati in conglomerato cementizio armato e vibrato in opere di edilizia per la raccolta di acque di scorrimento o l'ispezione di reti in genere, da impiegarsi in luoghi di utilizzazione appartenenti alle classi B 125 e C 250 di cui alla norma UNI EN 124, posate sovrapposte a secco le chiusure superiori e su massetto di sottofondo, dello spessore minimo di 20 cm in conglomerato cementizio dosato a 150 kg di cemento tipo R 3.25 per m³ di inerte, i fondelli inferiori.Nel prezzo si intendono compresi e compensati gli oneri per lo spessoramento ed il corretto posizionamento secondo le quote di progetto, l'eventuale massetto di sottofondo, il rispetto della marcatura CE per i prodotti da costruzione prevista dalla Direttiva 89/106/CEE recepita dal DPR 21.04.93, n. 246 e quanto altro necessario per dare il lavoro finito a regola d'arte.Gli eventuali ripristini delle pavimentazioni saranno computati a parte.
	Opere Edili	B.6.65.10.10		fondello inferiore dimensioni 80x80x13 cm		cad.	€ 129,00
	Opere Edili	B.6.65.10.15		chiusura superiore dimensioni 80x80x13 cm con o senza ispezione 50x70 cm		cad.	€ 103,10
	Opere Edili	B.6.65.10.20		fondello inferiore dimensioni 100x100x13 cm		cad.	€ 145,90
	Opere Edili	B.6.65.10.25		chiusura superiore dimensioni 100x100x13 cm con o senza ispezione 50x70 cm		cad.	€ 110,68
	Opere Edili	B.6.65.10.27		fondello inferiore dimensioni 120x120x20 cm		cad.	€ 265,20
	Opere Edili	B.6.65.10.28		chiusura superiore dimensioni 120x120x20 cm con o senza ispezione 50x70 cm		cad.	€ 207,70
	Opere Edili	B.6.65.10.30		fondello inferiore dimensioni 110x80x20 cm		cad.	€ 161,40
	Opere Edili	B.6.65.10.35		chiusura superiore dimensioni 110x80x20 cm con ispezione 50x70 cm		cad.	€ 120,90
	Opere Edili	B.6.65.10.40		fondello inferiore dimensioni 150x150x20 cm		cad.	€ 376,20
	Opere Edili	B.6.65.10.42		chiusura superiore dimensioni 150x150x20 cm con ispezione 50x70 cm		cad.	€ 286,30
	Opere Edili	B.6.65.10.45		fondello inferiore diametro 100x16 cm		cad.	€ 168,90
	Opere Edili	B.6.65.10.47		chiusura superiore diametro 100x16 cm con ispezione Ø 62.5 cm		cad.	€ 143,50
	Opere Edili	B.6.65.10.55		fondello inferiore diametro 125x20 cm		cad.	€ 218,40
	Opere Edili	B.6.65.10.57		chiusura superiore diametro 125x20 cm con ispezione Ø 62.5 cm		cad.	€ 178,70
	Opere Edili	B.6.65.10.65		fondello inferiore diametro 150x20 cm		cad.	€ 273,10
	Opere Edili	B.6.65.10.67		chiusura superiore diametro 150x20 cm con ispezione Ø 62.5 cm		cad.	€ 211,90
	Opere Edili	B.6.65.10.75		fondello inferiore diametro 200x20 cm		cad.	€ 424,70
	Opere Edili	B.6.65.10.77		chiusura superiore diametro 200x20 cm con ispezione Ø 62.5 cm		cad.	€ 322,30
	Opere Edili	B.6.65.20		Fornitura e posa in opera di chiusure o coronamenti quadrangolari comuni in ghisa a grafite lamellare, completi di telaio, coperchio o griglia, marchiati e conformi alle norme UNI EN 124, da impiegarsi per luoghi di utilizzazione appartenenti alle classi B 125 e C 250, in opere per la raccolta di acque di scorrimento o l'ispezione di reti in genere.Nel prezzo si intendono compresi e compensati gli oneri per lo spessoramento ed il corretto posizionamento secondo le quote di progetto, il rinfianco del telaio eseguito in malta cementizia, il rispetto della marcatura CE per i prodotti da costruzione prevista dalla Direttiva 89/106/CEE recepita dal DPR 21.04.93, n. 246 e quanto altro necessario per dare il lavoro finito a regola d'arte.
	Opere Edili	B.6.65.20.5		elementi leggeri con peso totale fino a 40 kg		kg	€ 2,41
	Opere Edili	B.6.65.20.10		elemrnti pesanti con peso totale oltre 40 kg		kg	€ 2,09
	Opere Edili	B.6.65.30		Fornitura e posa in opera di chiusure o coronamenti quadrangolati comuni in ghisa sferoidale, completi di telaio, coperchio o griglia, marchiati e conformi alle norme UNI EN 124, da impiegarsi per luoghi di utilizzazione appartenenti alle classi B 125 e C 250, in opere per la raccolta di acque di scorrimento o l'ispezione di reti in genere.Nel prezzo si intendono compresi e compensati gli oneri per lo spessoramento ed il corretto posizionamento secondo le quote di progetto, il rinfianco del telaio eseguito in malta cementizia, il rispetto della marcatura CE per i prodotti da costruzione prevista dalla Direttiva 89/106/CEE recepita dal DPR 21.04.93, n. 246 e quanto altro necessario per dare il lavoro finito a regola d'arte.
	Opere Edili	B.6.65.30.5		elementi leggeri di peso totale fino a 40 kg		kg	€ 2,71
	Opere Edili	B.6.65.30.10		elementi pesanti di peso totale oltre 40 kg		kg	€ 2,49
	Opere Edili	B.6.65.40		Fornitura e posa in opera di chiusure quadrangolari in ghisa sferoidale resistente a carichi gravosi, complete di telaio e coperchio, marchiate e conformi alle norme UNI EN 124, da impiegarsi per luoghi di utilizzazione appartenenti alla classe C 250 con carico di rottura superiore a 400 kN, in opere per l'ispezione di reti in genere.Nel prezzo si intendono compresi e compensati gli oneri per lo spessoramento ed il corretto posizionamento secondo le quote di progetto, il rinfianco del telaio eseguito in malta cementizia, il rispetto della marcatura CE per i prodotti da costruzione prevista dalla Direttiva 89/106/CEE recepita dal DPR 21.04.93, n. 246 e quanto altro necessario per dare il lavoro finito a regola d'arte.
	Opere Edili	B.6.65.50		Fornitura e posa in opera di chiusure quadrangolari da riempimento in ghisa sferoidale, complete di telaio e coperchio a vasca idoneo a ricevere materiale di riempimento, marchiate e conformi alle norme UNI EN 124, da impiegarsi per luoghi di utilizzazione appartenenti alla classe C 250, in opere per l'ispezione di reti in genere.Nel prezzo si intendono compresi e compensati gli oneri per lo spessoramento ed il corretto posizionamento secondo le quote di progetto, il rinfianco del telaio eseguito in malta cementizia, il rispetto della marcatura CE per i prodotti da costruzione prevista dalla Direttiva 89/106/CEE recepita dal DPR 21.04.93, n. 246 e quanto altro necessario per dare il lavoro finito a regola d'arte.Il riempimento e/o la pavimentazione superiore saranno computati a parte.
	Opere Edili	B.6.65.50.5				kg	€ 1,52
	Opere Edili	B.6.65.60		Fornitura e posa in opera di chiusure circolari in ghisa sferoidale, complete di telaio dotato di guarnizione antirumore e coperchio di diametro 60 mm, marchiate e conformi alle norme UNI EN 124, da impiegarsi per luoghi di utilizzazione appartenenti alla classe C 250, in opere per l'ispezione di reti in genere.Nel prezzo si intendono compresi e compensati gli oneri per lo spessoramento ed il corretto posizionamento secondo le quote di progetto, il rinfianco del telaio eseguito in malta cementizia, il rispetto della marcatura CE per i prodotti da costruzione prevista dalla Direttiva 89/106/CEE recepita dal DPR 21.04.93, n. 246 e quanto altro necessario per dare il lavoro finito a regola d'arte.
	Opere Edili	B.6.65.60.5				kg	€ 4,02
	Opere Edili	B.6.65.70		Fornitura e posa in opera di chiusure circolari stagne in ghisa sferoidale, complete di telaio dotato di guarnizione in neoprene e coperchio di diametro 60 mm a compressione provvisto di bulloni perimetrali in acciaio inox, marchiate e conformi alle norme UNI EN 124, da impiegarsi per luoghi di utilizzazione appartenenti alla classe C 250, in opere per l'ispezione di reti in genere.Nel prezzo si intendono compresi e compensati gli oneri per lo spessoramento ed il corretto posizionamento secondo le quote di progetto, il rinfianco del telaio eseguito in malta cementizia, il rispetto della marcatura CE per i prodotti da costruzione prevista dalla Direttiva 89/106/CEE recepita dal DPR 21.04.93, n. 246 e quanto altro necessario per dare il lavoro finito a regola d'arte.
	Opere Edili	B.6.65.70.5				kg	€ 3,98
	Opere Edili	B.6.65.80		Fornitura e posa in opera di chiusure quadrangolari divisibili in ghisa sferoidale, complete di telaio e semicoperchi triangolari con articolazione "ghisa su ghisa" apribili in sequenza con bloccaggio di sicurezza, marchiate e conformi alle norme UNI EN 124, da impiegarsi per luoghi di utilizzazione appartenenti alla classe C 250, in opere per l'ispezione di reti in genere.Nel prezzo si intendono compresi e compensati gli oneri per lo spessoramento ed il corretto posizionamento secondo le quote di progetto, il rinfianco del telaio eseguito in malta cementizia, il rispetto della marcatura CE per i prodotti da costruzione prevista dalla Direttiva 89/106/CEE recepita dal DPR 21.04.93, n. 246 e quanto altro necessario per dare il lavoro finito a regola d'arte.
	Opere Edili	B.6.65.80.5				kg	€ 4,65
	Opere Edili	B.6.65.100		Fornitura e posa in opera di chiusure circolari stagne in ghisa sferoidale, complete di telaio dotato di guarnizione in neoprene e coperchio di diametro 60 mm a compressione provvisto di bulloni perimetrali in acciaio inox, marchiate e conformi alle norme UNI EN 124, da impiegarsi per luoghi di utilizzazione appartenenti alla classe D 400, in opere per l'ispezione di reti in genere.Nel prezzo si intendono compresi e compensati gli oneri per lo spessoramento ed il corretto posizionamento secondo le quote di progetto, il rinfianco del telaio eseguito in malta cementizia, il rispetto della marcatura CE per i prodotti da costruzione prevista dalla Direttiva 89/106/CEE recepita dal DPR 21.04.93, n. 246 e quanto altro necessario per dare il lavoro finito a regola d'arte.
	Opere Edili	B.6.65.100.5				kg	€ 1,48
	Opere Edili	B.6.65.120		Fornitura e posa in opera di chiusure quadrangolari divisibili in ghisa sferoidale, complete di telaio e semicoperchi triangolari con articolazione "ghisa su ghisa" apribili in sequenza con bloccaggio di sicurezza, marchiate e conformi alle norme UNI EN 124, da impiegarsi per luoghi di utilizzazione appartenenti alla classe D 400, in opere per l'ispezione di reti in genere.Nel prezzo si intendono compresi e compensati gli oneri per lo spessoramento ed il corretto posizionamento secondo le quote di progetto, il rinfianco del telaio eseguito in malta cementizia, il rispetto della marcatura CE per i prodotti da costruzione prevista dalla Direttiva 89/106/CEE recepita dal DPR 21.04.93, n. 246 e quanto altro necessario per dare il lavoro finito a regola d'arte.
	Opere Edili	B.6.65.120.5				kg	€ 4,11
	Opere Edili	B.8		OPERE DA IMPRENDITORE EDILE - EDILIZIA PREFABBRICATA
	Opere Edili	B.8.1		COSTO DEI MATERIALI IN CANTIERE
	Opere Edili	B.8.1.30		TRAVI PIANE
	Opere Edili	B.8.1.40		TRAVI DOPPIA PENDENZA
	Opere Edili	B.8.1.50		SOLAI - LASTRE PIANE
	Opere Edili	B.8.1.60		SOLAI - LASTRE NERVATE
	Opere Edili	B.8.1.70		SOLAI - LASTRE ALVEOLARI
	Opere Edili	B.8.1.80		SOLAI - TEGOLI
	Opere Edili	B.8.1.90		TAMPONAMENTI - PANNELLI VERTICALI
	Opere Edili	B.8.1.100		MURI - DOPPIE LASTRE
	Opere Edili	B.8.5		Nei prezzi dei materiali a piè d'opera di seguito esposti si intende comprenso e compensato l'onere relativo ai trasporti, al carico ed allo scarico in cantiere, le spese generali e l'utile dell'Impresa.I materiali dovranno essere di ottima qualità, rispecchiare le caratteristiche dei relativi Capitolati Speciali d'Appalto nonchè le normative vigenti.
	Opere Edili	B.8.10		Nei prezzi dei lavori compiuti di seguito esposti così come descritti dalle singole voci si intendono compresi e compensati gli oneri relativi ai trasporti, al carico ed allo scarico in cantiere, i sollevamenti ai piani, le spese generali e l'utile dell'Impresa.
	Opere Edili	B.8.10.5		Fornitura e posa in opera di solaio piano autoportante in conglomerato cementizio armato e precompresso a prestazione garantita secondo le norme UNI EN 206-1, UNI 11104 in conformità al DM 14/09/2005 con classe di esposizione in ambiente XC e resistenza caratteristica Rck 50, costituito da pannelli alveolari con superficie inferiore liscia da cassero metallico e superficie superiore staggiata, con giunti a nocciolo ed eventuali fresature per armature di continuità, gettati in conglomerato cementizio a prestazione garantita secondo le norme UNI EN 206-1, UNI 11104 in conformità al DM 14/09/2005 con classe di esposizione XC1-XC2 e resistenza caratteristica Rck 30.Nel prezzo si intendono compresi e compensati gli oneri per l'armatura di precompressione in trefoli di acciaio armonico e l'armatura lenta di continuità tra campate adiacenti con tondino di acciaio tipo FeB44K (acciaio B450C - NTC 2008 di cui al D.M. 4.01.2008) ad aderenza migliorata, controllato in stabilimento e sagomato nelle quantità previste dai calcoli statici che saranno redatti a cura e spese dell'Amm.ne appaltante e che terranno conto sia dei carichi permanenti che dei carichi di esercizio. Sono altresì compresi gli oneri per i sollevanenti, la formazione ed il disfacimento dei piani di lavoro, dei rompitratta, la bagnatura a fine lavoro, il rispetto della marcatura CE per i prodotti da costruzione prevista dalla Direttiva 89/106/CEE recepita dal DPR 21.04.93, n. 246 e quanto altro necessario per dare il lavoro finito a regola d'arte.
	Opere Edili	B.8.10.5.5		sovraccarico variabile 2 kN/m² e luce calcolo da 6 m a 7 m		m²	€ 58,85
	Opere Edili	B.8.10.5.10		sovraccarico variabile 3.5 kN/m² e luce calcolo da 6 m a 7 m		m²	€ 58,85
	Opere Edili	B.8.10.5.15		sovraccarico variabile 5 kN/m² e luce calcolo da 6 m a 7 m		m²	€ 64,72
	Opere Edili	B.8.10.5.20		sovraccarico variabile 6 kN/m² e luce calcolo da 6 m a 7 m		m²	€ 64,72
	Opere Edili	B.8.10.5.25		sovraccarico variabile 2 kN/m² e luce calcolo da 7 m a 8 m		m²	€ 63,22
	Opere Edili	B.8.10.5.30		sovraccarico variabile 3.5 kN/m² e luce calcolo da 7 m a 8 m		m²	€ 63,22
	Opere Edili	B.8.10.5.35		sovraccarico variabile 5 kN/m² e luce calcolo da 7 m a 8 m		m²	€ 63,22
	Opere Edili	B.8.10.5.40		sovraccarico variabile 6 kN/m² e luce calcolo da 7 m a 8 m		m²	€ 70,42
	Opere Edili	B.8.10.5.45		sovraccarico variabile 2 kN/m² e luce calcolo da 8 m a 9 m		m²	€ 69,25
	Opere Edili	B.8.10.5.50		sovraccarico variabile 3.5 kN/m² e luce calcolo da 8 m a 9 m		m²	€ 69,25
	Opere Edili	B.8.10.5.55		sovraccarico variabile 5 kN/m² e luce calcolo da 8 m a 9 m		m²	€ 69,25
	Opere Edili	B.8.10.5.60		sovraccarico variabile 6 kN/m² e luce calcolo da 8 m a 9 m		m²	€ 69,25
	Opere Edili	B.8.10.5.65		sovraccarico variabile 2 kN/m² e luce calcolo da 9 m a 10 m		m²	€ 70,34
	Opere Edili	B.8.10.5.70		sovraccarico variabile 3.5 kN/m² e luce calcolo da 9 m a 10 m		m²	€ 70,34
	Opere Edili	B.8.10.5.75		sovraccarico variabile 5 kN/m² e luce calcolo da 9 m a 10 m		m²	€ 70,34
	Opere Edili	B.8.10.5.80		sovraccarico variabile 6 kN/m² e luce calcolo da 9 m a 10 m		m²	€ 77,53
	Opere Edili	B.8.10.5.85		sovraccarico variabile 2 kN/m² e luce calcolo da 10 m a 11 m		m²	€ 76,60
	Opere Edili	B.8.10.5.90		sovraccarico variabile 3.5 kN/m² e luce calcolo da 10 m a 11 m		m²	€ 76,60
	Opere Edili	B.8.10.5.95		sovraccarico variabile 5 kN/m² e luce calcolo da 10 m a 11 m		m²	€ 76,60
	Opere Edili	B.8.10.5.100		sovraccarico variabile 6 kN/m² e luce calcolo da 10 m a 11 m		m²	€ 85,16
	Opere Edili	B.8.10.5.105		sovraccarico variabile 2 kN/m² e luce calcolo da 11 m a 12 m		m²	€ 75,82
	Opere Edili	B.8.10.5.110		sovraccarico variabile 3.5 kN/m² e luce calcolo da 11 m a 12 m		m²	€ 75,82
	Opere Edili	B.8.10.5.115		sovraccarico variabile 5 kN/m² e luce calcolo da 11 m a 12 m		m²	€ 84,38
	Opere Edili	B.8.10.5.120		sovraccarico variabile 6 kN/m² e luce calcolo da 11 m a 12 m		m²	€ 84,38
	Opere Edili	B.8.10.10		Fornitura e posa in opera di solaio piano a lastra autoportante in conglomerato cementizio armato precompresso a prestazione garantita secondo le norme UNI EN 206-1, UNI 11104 in conformità al DM 14/09/2005 con classe di esposizione in ambiente XC e resistenza caratteristica Rck 50, costituito da lastra inferiore dello spessore minimo di 5 cm con superficie inferiore liscia da cassero metallico con spigoli smussati, nervature laterali e centrali in numero ed altezza variabile e blocchi intermedi in polistirene espanso opportunamente sagomati di alleggerimento pure di altezza variabile, gettato in conglomerato cementizio a prestazione garantita secondo le norme UNI EN 206-1, UNI 11104 in conformità al DM 14/09/2005 con classe di esposizione XC1-XC2 e resistenza caratteristica Rck 30.Nel prezzo si intendono compresi e compensati gli oneri per l'armatura di precompressione in trefoli di acciaio armonico e l'armatura lenta con tondino di acciaio tipo FeB44K (acciaio B450C - NTC 2008 di cui al D.M. 4.01.2008) ad aderenza migliorata, controllato in stabilimento e sagomato nelle quantità previste dai calcoli statici che saranno redatti a cura e spese dell'Amm.ne appaltante. Sono altresì comprese la cappa integrativa superiore dello spessore di 5 cm realizzata in conglomerato cementizio a prestazione garantita secondo le norme UNI EN 206-1, UNI 11104 in conformità al DM 14/09/2005 con classe di esposizione XC1-XC2 e resistenza caratteristica Rck 30, l'armatura di ripartizione costituita da rete elettrosaldata eseguita con tondini di acciaio tipo FeB44K ad aderenza migliorata di diametro 6 cm e maglia da 20x20 cm, l'onere per la formazione ed il disfacimento dei piani di lavoro, la bagnatura a fine lavoro, il rispetto della marcatura CE per i prodotti da costruzione prevista dalla Direttiva 89/106/CEE recepita dal DPR 21.04.93, n. 246 e quanto altro necessario per dare il lavoro finito a regola d'arte.
	Opere Edili	B.8.10.10.5		sovraccarico variabile 2 kN/m² e luce calcolo da 9 m a 10 m		m²	€ 74,59
	Opere Edili	B.8.10.10.10		sovraccarico variabile 3.5 kN/m² e luce calcolo da 9 m a 10 m		m²	€ 74,59
	Opere Edili	B.8.10.10.15		sovraccarico variabile 5 kN/m² e luce calcolo da 9 m a 10 m		m²	€ 77,68
	Opere Edili	B.8.10.10.20		sovraccarico variabile 6 kN/m² e luce calcolo da 9.00 m a 10.00 m		m²	€ 77,68
	Opere Edili	B.8.10.10.25		sovraccarico variabile 2 kN/m² e luce calcolo da 10 m a 11 m		m²	€ 74,30
	Opere Edili	B.8.10.10.30		sovraccarico variabile 3.5 kN/m² e luce calcolo da 10 m a 11 m		m²	€ 77,40
	Opere Edili	B.8.10.10.35		sovraccarico variabile 5 kN/m² e luce calcolo da 10 m a 11 m		m²	€ 77,40
	Opere Edili	B.8.10.10.40		sovraccarico variabile 6 kN/m² e luce calcolo da 10 m a 11 m		m²	€ 80,31
	Opere Edili	B.8.10.10.45		sovraccarico variabile 2 kN/m² e luce calcolo da 11 m a 12 m		m²	€ 76,04
	Opere Edili	B.8.10.10.50		sovraccarico variabile 3.5 kN/m² e luce calcolo da 11 m a 12 m		m²	€ 80,19
	Opere Edili	B.8.10.10.55		sovraccarico variabile 5 kN/m² e luce calcolo da 11 m a 12 m		m²	€ 84,96
	Opere Edili	B.8.10.10.60		sovraccarico variabile 6 kN/m² e luce calcolo da 11 m a 12 m		m²	€ 84,96
	Opere Edili	B.8.10.10.65		sovraccarico variabile 2 kN/m² e luce calcolo da 12 m a 13 m		m²	€ 79,95
	Opere Edili	B.8.10.10.70		sovraccarico variabile 3.5 kN/m² e luce calcolo da 12 m a 13 m		m²	€ 84,76
	Opere Edili	B.8.10.10.75		sovraccarico variabile 5 kN/m² e luce calcolo da 12 m a 13 m		m²	€ 88,79
	Opere Edili	B.8.10.10.80		sovraccarico variabile 6 kN/m² e luce calcolo da 12 m a 13 m		m²	€ 88,79
	Opere Edili	B.8.10.10.85		sovraccarico variabile 2 kN/m² e luce calcolo da 13 m a 14 m		m²	€ 88,64
	Opere Edili	B.8.10.10.90		sovraccarico variabile 3.5 kN/m² e luce calcolo da 13 m a 14 m		m²	€ 88,64
	Opere Edili	B.8.10.10.95		sovraccarico variabile 5 kN/m² e luce calcolo da 13 m a 14 m		m²	€ 88,64
	Opere Edili	B.8.10.10.100		sovraccarico variabile 6 kN/m² e luce calcolo da 13 m a 14 m		m²	€ 92,16
	Opere Edili	B.8.10.10.105		sovraccarico variabile 2 kN/m² e luce calcolo da 14 m a 15 m		m²	€ 88,50
	Opere Edili	B.8.10.10.110		sovraccarico variabile 3.5 kN/m² e luce calcolo da 14 m a 15 m		m²	€ 88,50
	Opere Edili	B.8.10.10.115		sovraccarico variabile 5 kN/m² e luce calcolo da 14 m a 15 m		m²	€ 96,05
	Opere Edili	B.8.10.10.120		sovraccarico variabile 6 kN/m² e luce calcolo da 14 m a 15 m		m²	€ 96,05
	Opere Edili	B.8.10.15		Fornitura e posa in opera di solaio autoportante in conglomerato cementizio armato e precompresso a prestazione garantita secondo le norme UNI EN 206-1, UNI 11104 in conformità al DM 14/09/2005 con classe di esposizione in ambiente XC e resistenza caratteristica Rck 50, costituito da tegoli tipo TT con superficie inferiore liscia da cassero metallico, spigoli smussati e superficie superiore staggiata, posati a secco con giunti accostati.Nel prezzo si intende compreso e compensato l'onere per l'armatura di precompressione in trefoli di acciaio armaonico e l'armatura lenta con tondini di acciaio tipo FeB44K (acciaio B450C - NTC 2008 di cui al D.M. 4.01.2008) ad aderenza migliorata, controllato in stabilimento e sagomato nelle quantità previste dai calcoli statici che saranno redatti a cura e spese dell'Amm.ne appaltante, il rispetto della marcatura CE per i prodotti da costruzione prevista dalla Direttiva 89/106/CEE recepita dal DPR 21.04.93, n. 246 e quanto altro necessario per dare il lavoro finito a regola d'arte.
	Opere Edili	B.8.10.15.5		altezza 35 cm		m²	€ 35,39
	Opere Edili	B.8.10.15.10		altezza 50 cm		m²	€ 43,70
	Opere Edili	B.8.10.15.15		altezza 65 cm		m²	€ 51,97
	Opere Edili	B.8.10.15.20		altezza 80 cm		m²	€ 58,90
	Opere Edili	B.8.10.15.25		altezza 100 cm		m²	€ 63,47
	Opere Edili	B.8.10.20		Fornitura e posa in opera, ove non prevista, di cappa superiore integrativa dello spessore di 4 cm per solai di qualsiasi tipo, eseguita in conglomerato cementizio a prestazione garantita secondo le norme UNI EN 206-1, UNI 11104 in conformità al DM 14/09/2005 con classe di esposizione in ambiente XC e resistenza caratteristica minima Rck 25, compresa l'armatura di ripartizione costituita da rete elettrosaldata eseguita con tondini di acciaio tipo FeB44K (acciaio B450C - NTC 2008 di cui al D.M. 4.01.2008) ad aderenza migliorata di diametro 6 mm a maglia da 20x20 cm.Nel prezzo si intendono compresi e compensati gli oneri per la staggiatura a livello, la bagnatura a fine lavoro, il rispetto della marcatura CE per i prodotti da costruzione prevista dalla Direttiva 89/106/CEE recepita dal DPR 21.04.93, n. 246 e quanto altro necessario per dare il lavoro finito a regola d'arte.
	Opere Edili	B.8.10.20.5				m²	€ 11,22
	Opere Edili	B.8.10.25		Fornitura e posa in opera di giunti e cappa superiore integrativa dello spessore di 4 cm per solai a tegoli tipo omega in conglomerato armato e precompresso di qualsiasi dimensione, eseguita in conglomerato cementizio a prestazione garantita secondo le norme UNI EN 206-1, UNI 11104 in conformità al DM 14/09/2005 con classe di esposizione in ambiente XC e resistenza caratteristica minima Rck 25, compresa l'armatura dei giunti con tondino di acciaio FeB44K (acciaio B450C - NTC 2008 di cui al D.M. 4.01.2008) ad aderenza migliorata, controllato in stabilimento e sagomato nelle quantità previste dai calcoli statici che saranno redatti a cura e spese dell'Amm.ne appaltante. E' altresì compresa l'armatura di ripartizione costituita da rete elettrosaldata eseguita con tondini di acciaio tipo FeB44K (acciaio B450C - NTC 2008 di cui al D.M. 4.01.2008) ad aderenza migliorata di diametro 6 mm a maglia da 20x20 cm.Nel prezzo si intendono compresi e compensati gli oneri per la staggiatura a livello, la bagnatura a fine lavoro, il rispetto della marcatura CE per i prodotti da costruzione prevista dalla Direttiva 89/106/CEE recepita dal DPR 21.04.93, n. 246 e quanto altro necessario per dare il lavoro finito a regola d'arte.
	Opere Edili	B.8.10.25.5				m²	€ 20,20
	Opere Edili	B.8.10.30		Maggiorazione per la variazione di ogni centimetro in più allo spessore della cappa integrativa superiore di qualsiasi tipo di solaio prefabbricato, di qualunque luce di calcolo ed a qualsiasi condizione di sovraccarico variabile.
	Opere Edili	B.8.10.30.5				m²	€ 2,11
	Opere Edili	B.8.10.35		Fornitura e posa in opera di travi reticolari in acciaio costituite da piattabanda inferiore in acciaio Fe510, anima a traliccio, correnti superiori, ferri di ancoraggio ed eventuali correnti aggiuntivi inferiori in tondino di acciaio FeB44k ad aderenza migliorata, controllato in stabilimento e sagomato nelle quantità previste dai calcoli statici che saranno redatti a cura e spese dell'Amm.ne appaltante.Nel prezzo si intendono compresi e compensati gli oneri per il trattamento superficiale delle parti in vista mediante sabbiatura o due mani di antiruggine oleofenolica al minio di piombo colore aranciato in modo da ottenere un supporto idoneo al successivo trattamento, il rispetto della marcatura CE per i prodotti da costruzione prevista dalla Direttiva 89/106/CEE recepita dal DPR 21.04.93, n. 246 e quanto altro necessario per dare il lavoro finito a regola d'arte.
	Opere Edili	B.8.10.35.5				kg	€ 2,11
	Opere Edili	B.8.15		Nei prezzi dei lavori compiuti di seguito esposti così come descritti dalle singole voci si intendono compresi e compensati gli oneri relativi ai trasporti, al carico ed allo scarico in cantiere, i sollevamenti ai piani, le spese generali e l'utile dell'Impresa.
	Opere Edili	B.8.15.5		Fornitura e posa in opera di travi piane alleggerite, del tipo a T rovescia od L, in conglomerato cementizio armato e precompresso a prestazione garantita secondo le norme UNI EN 206-1, UNI 11104 in conformità al DM 14/09/2005 con qualsiasi classe di esposizione e resistenza caratteristica Rck 65, con superfici a vista liscie da cassero metallico.Nel prezzo si intende compreso e compensato l'onere per l'armatura di precompressione in trefoli di acciaio armonico e l'armatura lenta con tondino di acciaio FeB44K (acciaio B450C - NTC 2008 di cui al D.M. 4.01.2008) ad aderenza migliorata, controllato in stabilimento e sagomato nelle quantità previste dai calcoli statici che saranno redatti a cura e spese dell'Amm.ne appaltante, il rispetto della marcatura CE per i prodotti da costruzione prevista dalla Direttiva 89/106/CEE recepita dal DPR 21.04.93, n. 246 e quanto altro necessario per dare il lavoro finito a regola d'arte.
	Opere Edili	B.8.15.5.10		travi a T rovescia altezza 30+65x60 cm		m	€ 263,60
	Opere Edili	B.8.15.5.15		travi a T rovescia altezza 30+90x60 cm		m	€ 342,40
	Opere Edili	B.8.15.5.25		travi a L altezza 30+65x60 cm		m	€ 259,90
	Opere Edili	B.8.15.5.30		travi a L altezza 30+90x60 cm		m	€ 304,80
	Opere Edili	B.8.15.10		Fornitura e posa in opera di travi piane, del tipo ad I, in conglomerato cementizio armato e precompresso a prestazione garantita secondo le norme UNI EN 206-1, UNI 11104 in conformità al DM 14/09/2005 con qualsiasi classe di esposizione e resistenza caratteristica Rck 65, con superfici a vista liscie da cassero metallico.Nel prezzo si intende compreso e compensato l'onere per l'armatura di precompressione in trefoli di acciaio armonico e l'armatura lenta con tondino di acciaio FeB44K (acciaio B450C - NTC 2008 di cui al D.M. 4.01.2008) ad aderenza migliorata, controllato in stabilimento e sagomato nelle quantità previste dai calcoli statici che saranno redatti a cura e spese dell'Amm.ne appaltante, il rispetto della marcatura CE per i prodotti da costruzione prevista dalla Direttiva 89/106/CEE recepita dal DPR 21.04.93, n. 246 e quanto altro necessario per dare il lavoro finito a regola d'arte.
	Opere Edili	B.8.15.10.5		dimensioni 50x100 cm		m	€ 201,50
	Opere Edili	B.8.15.10.10		dimensioni 50x110 cm		m	€ 214,80
	Opere Edili	B.8.15.15		Fornitura e posa in opera di travi a doppia pendenza, del tipo ad I, in conglomerato cementizio armato e precompresso a prestazione garantita secondo le norme UNI EN 206-1, UNI 11104 in conformità al DM 14/09/2005 con qualsiasi classe di esposizione e resistenza caratteristica Rck 65, con superfici a vista liscie da cassero metallico.Nel prezzo si intende compreso e compensato l'onere per l'armatura di precompressione in trefoli di acciaio armonico e l'armatura lenta con tondino di acciaio FeB44K (acciaio B450C - NTC 2008 di cui al D.M. 4.01.2008) ad aderenza migliorata, controllato in stabilimento e sagomato nelle quantità previste dai calcoli statici che saranno redatti a cura e spese dell'Amm.ne appaltante, il rispetto della marcatura CE per i prodotti da costruzione prevista dalla Direttiva 89/106/CEE recepita dal DPR 21.04.93, n. 246 e quanto altro necessario per dare il lavoro finito a regola d'arte.
	Opere Edili	B.8.15.15.5		dimensioni all'appoggio 50x80-180 cm		m	€ 165,00
	Opere Edili	B.8.15.15.10		dimensioni all'appoggio 50x90-170 cm		m	€ 154,80
	Opere Edili	B.8.15.15.15		dimensioni all'appoggio 60x110-230 cm		m	€ 185,80
	Opere Edili	B.8.15.20		Fornitura e posa in opera di travi di gronda di qualsiasi tipo in conglomerato cementizio armato e precompresso a prestazione garantita secondo le norme UNI EN 206-1, UNI 11104 in conformità al DM 14/09/2005 con qualsiasi classe di esposizione e resistenza caratteristica Rck 65, con superfici a vista liscie da cassero metallico.Nel prezzo si intende compreso e compensato l'onere per l'armatura di precompressione in trefoli di acciaio armonico e l'armatura lenta con tondino di acciaio FeB44K (acciaio B450C - NTC 2008 di cui al D.M. 4.01.2008) ad aderenza migliorata, controllato in stabilimento e sagomato nelle quantità previste dai calcoli statici che saranno redatti a cura e spese dell'Amm.ne appaltante, il rispetto della marcatura CE per i prodotti da costruzione prevista dalla Direttiva 89/106/CEE recepita dal DPR 21.04.93, n. 246 e quanto altro necessario per dare il lavoro finito a regola d'arte.
	Opere Edili	B.8.15.20.5				m	€ 72,12
	Opere Edili	B.8.20		Nei prezzi dei lavori compiuti di seguito esposti così come descritti dalle singole voci si intendono compresi e compensati gli oneri relativi ai trasporti, al carico ed allo scarico in cantiere, i sollevamenti ai piani, le spese generali e l'utile dell'Impresa.
	Opere Edili	B.8.20.5		Fornitura e posa in opera di pannelli prefabbricati piani per tamponamento esterno, dello spessore come da calcoli statici che saranno redatti a cura e spese dell'Amm.ne appaltante e forma come da particolare esecutivo, con faccia esterna liscia risultante da cassero metallico e faccia interna staggiata, realizzati in conglomerato cementizio a prestazione garantita secondo le norme UNI EN 206-1, UNI 11104 in conformità al DM 14/09/2005 con classe di esposizione in ambiente XC e resistenza caratteristica Rck 50 ed armati con ferro tondino FeB44K (acciaio B450C - NTC 2008 di cui al D.M. 4.01.2008) ad aderenza migliorata e rete elettrosaldata di ripartizione.Nel prezzo si intende compreso e compensato l'onere per la ferramenta di aggancio e di fissaggio in acciaio zincato a caldo del tipo concordato con la D.L., la sigillatura interna ed esterna dei giunti con mastice elastomerico previa pulitura e primerizzazione delle superfici, il rispetto della marcatura CE per i prodotti da costruzione prevista dalla Direttiva 89/106/CEE recepita dal DPR 21.04.93, n. 246 e quanto altro necessario per dare il lavoro finito a regola d'arte.
	Opere Edili	B.8.20.5.5		spessore 80 mm		m²	€ 30,96
	Opere Edili	B.8.20.10		Fornitura e posa in opera di pannelli prefabbricati piani per tamponamento esterno, dello spessore come da calcoli statici che saranno redatti a cura e spese dell'Amm.ne appaltante e forma come da particolare esecutivo, con faccia esterna liscia risultante da cassero metallico e faccia interna staggiata, realizzati in conglomerato cementizio a prestazione garantita secondo le norme UNI EN 206-1, UNI 11104 in conformità al DM 14/09/2005 con classe di esposizione in ambiente XC e resistenza caratteristica Rck 50, armati con ferro tondino FeB44K (acciaio B450C - NTC 2008 di cui al D.M. 4.01.2008) ad aderenza migliorata e rete elettrosaldata di ripartizione ed alleggeriti con pannelli rigidi dello spessore di 80 mm in schiume di polistirene espanso sinterizzato della densità di 30 kg/m³.Nel prezzo si intende compreso e compensato l'onere per la ferramenta di aggancio e di fissaggio in acciaio zincato a caldo del tipo concordato con la D.L., la sigillatura interna ed esterna dei giunti mediante mastice elastomerico previa pulitura e primerizzazione delle superfici, il rispetto della marcatura CE per i prodotti da costruzione prevista dalla Direttiva 89/106/CEE recepita dal DPR 21.04.93, n. 246 e quanto altro necessario per dare il lavoro finito a regola d'arte.
	Opere Edili	B.8.20.10.5		spessore 16 cm		m²	€ 56,92
	Opere Edili	B.8.20.10.10		spessore 18 cm		m²	€ 58,92
	Opere Edili	B.8.20.10.15		spessore 20 cm		m²	€ 60,77
	Opere Edili	B.8.20.10.20		spessore 24 cm		m²	€ 65,55
	Opere Edili	B.8.20.20		Fornitura e posa in opera di pannelli prefabbricati a taglio termico per tamponamento esterno, dello spessore come da calcoli statici che saranno redatti a cura e spese dell'Amm.ne appaltante e forma come da particolare esecutivo, con faccia esterna liscia risultante da cassero metallico e faccia interna staggiata. I pannelli saranno costituiti da due lastre distinte realizzate in conglomerato cementizio a prestazione garantita secondo le norme UNI EN 206-1, UNI 11104 in conformità al DM 14/09/2005 con classe di esposizione in ambiente XC e resistenza caratteristica Rck 50, armate con ferro tondino FeB44K (acciaio B450C - NTC 2008 di cui al D.M. 4.01.2008) ad aderenza migliorata e rete elettrosaldata di ripartizione ed interposto strato isolante dello spessore di 80 mm costituito da pannelli rigidi in schiume di polistirene espanso sinterizzato della densità di 30 kg/m³.Nel prezzo si intende compreso e compensato l'onere per la ferramenta di aggancio e di fissaggio in acciaio zincato a caldo del tipo concordato con la D.L., la sigillatura interna ed esterna dei giunti mediante mastice elastomerico previa pulitura e primerizzazione delle superfici, il rispetto della marcatura CE per i prodotti da costruzione prevista dalla Direttiva 89/106/CEE recepita dal DPR 21.04.93, n. 246 e quanto altro necessario per dare il lavoro finito a regola d'arte.
	Opere Edili	B.8.20.20.5		spessore 20 cm		m²	€ 78,02
	Opere Edili	B.8.20.20.10		spessore 24 cm		m²	€ 85,26
	Opere Edili	B.15		OPERE DA INTONACATORE E STUCCATORE
	Opere Edili	B.15.1		COSTO DEI MATERIALI IN CANTIERE
	Opere Edili	B.15.1.10		INTONACI PREMISCELATI CALCE CEMENTO
	Opere Edili	B.15.1.20		INTONACI PREMISCELATI GESSO
	Opere Edili	B.15.1.50		GESSO RIVESTITO - LASTRE
	Opere Edili	B.15.1.60		GESSO RIVESTITO - PANNELLI
	Opere Edili	B.15.1.70		GESSO RIVESTITO - PROFILI, ACCESSORI E MINUTERIA
	Opere Edili	B.15.1.80		GESSO E SILICATI FIBRORINFORZATI - LASTRE
	Opere Edili	B.15.1.90		GESSO E SILICATI FIBRORINFORZATI - PANNELLI
	Opere Edili	B.15.1.100		GESSO E SILICATI FIBRORINFORZATI - PROFILI, ACCESSORI E MINUTERIA
	Opere Edili	B.15.5		Nei prezzi dei materiali a piè d'opera di seguito esposti si intende comprenso e compensato l'onere relativo ai trasporti, al carico ed allo scarico in cantiere, le spese generali e l'utile dell'Impresa.I materiali dovranno essere di ottima qualità, rispecchiare le caratteristiche dei relativi Capitolati Speciali d'Appalto nonchè le normative vigenti.
	Opere Edili	B.15.10		Nei prezzi dei lavori compiuti di seguito esposti così come descritti dalle singole voci si intendono compresi e compensati gli oneri relativi ai trasporti, al carico ed allo scarico in cantiere, i sollevamenti ai piani, le spese generali e l'utile dell'Impresa.
	Opere Edili	B.15.10.5		Fornitura e posa in opera di intonaco civile per esterni confezionato in cantiere, dato a qualunque altezza su pareti verticali, orizzontali o inclinate, sia piane che curve, per uno spessore complessivo medio di 20 mm, costituito da grezzo e fino, compresa la preventiva formazione di fascie guida a distanza sufficientemente ravvicinata. Non è ammesso l'utilizzo di qualsiasi tipo di intonaco premiscelato con la sola eccezione della stabilitura finale.L'intonaco grezzo sarà formato con malta bastarda dosata a 100 kg di cemento tipo R 3.25 e 300 kg di calce eminentemente idraulica per metrocubo di sabbia viva lavata, l'intonaco di finitura sarà formato con idoneo premiscelato in polvere a base calce per esterni.Nel prezzo si intendono compresi e compensati gli oneri per la formazione degli spigoli sia vivi che smussati, le lesene, i marcapiani, i riquadri per vani di porte e finestre, i sollevamenti, il rispetto di eventuali incassature ed attacchi per impianti tecnici, la pulizia e l'asporto del materiale di risulta a fine lavoro, la raccolta differenziata del materiale di risulta, il conferimento con trasporto in discarica autorizzata del materiale di risulta, l'indennità di discarica, il rispetto della marcatura CE per i prodotti da costruzione prevista dalla Direttiva 89/106/CEE recepita dal DPR 21.04.93, n. 246 e quanto altro necessario per dare il lavoro finito a regola d'arte.
	Opere Edili	B.15.10.5.5				m²	€ 20,02
	Opere Edili	B.15.10.10		Fornitura e posa in opera di intonaco grezzo per esterni confezionato in cantiere, dato a qualunque altezza su pareti verticali, orizzontali o inclinate, sia piane che curve, per uno spessore complessivo medio di 20 mm, compresa la preventiva formazione di fascie guida a distanza sufficientemente ravvicinata. Non è ammesso l'utilizzo di qualsiasi tipo di intonaco premiscelato.L'intonaco sarà formato con malta bastarda dosata a 100 kg di cemento tipo R 3.25 e 300 kg di calce eminentemente idraulica per metrocubo di sabbia viva lavata.Nel prezzo si intendono compresi e compensati gli oneri per la formazione degli spigoli sia vivi che smussati, le lesene, i marcapiani, i riquadri per vani di porte e finestre, i sollevamenti, il rispetto di eventuali incassature ed attacchi per impianti tecnici, la pulizia e l'asporto del materiale di risulta a fine lavoro, la raccolta differenziata del materiale di risulta, il conferimento con trasporto in discarica autorizzata del materiale di risulta, l'indennità di discarica, il rispetto della marcatura CE per i prodotti da costruzione prevista dalla Direttiva 89/106/CEE recepita dal DPR 21.04.93, n. 246 e quanto altro necessario per dare il lavoro finito a regola d'arte.
	Opere Edili	B.15.10.10.5				m²	€ 16,66
	Opere Edili	B.15.10.15		Fornitura e posa in opera di intonaco grezzo per esterni confezionato in cantiere, dato a qualunque altezza su pareti verticali, orizzontali o inclinate, sia piane che curve e di particolare asperità quali murature in pietrame, per uno spessore complessivo medio di 30 mm, compreso il preventivo rinzaffo e la formazione di fascie guida a distanza sufficientemente ravvicinata.Il rinzaffo sarà formato con malta cementizia dosata a 250 kg di cemento tipo R 3.25 per metrocubo di sabbia viva lavata, l'intonaco grezzo sarà formato con malta bastarda dosata a 100 kg di cemento tipo R 325 e 300 kg di calce eminentemente idraulica per metrocubo di sabbia viva lavata. Non è ammesso l'utilizzo di qualsiasi tipo di intonaco premiscelato.Nel prezzo si intendono compresi e compensati gli oneri per la formazione degli spigoli sia vivi che smussati, le lesene, i marcapiani, i riquadri per vani di porte e finestre, i sollevamenti, il rispetto di eventuali incassature ed attacchi per impianti tecnici, la pulizia e l'asporto del materiale di risulta a fine lavoro, la raccolta differenziata del materiale di risulta, il conferimento con trasporto in discarica autorizzata del materiale di risulta, l'indennità di discarica, il rispetto della marcatura CE per i prodotti da costruzione prevista dalla Direttiva 89/106/CEE recepita dal DPR 21.04.93, n. 246 e quanto altro necessario per dare il lavoro finito a regola d'arte.
	Opere Edili	B.15.10.15.5				m²	€ 27,54
	Opere Edili	B.15.10.20		Maggiorazione per la variazione di ogni centimetro di maggior spessore dell'intonaco grezzo per esterni di particolare asperità quali murature in pietrame.
	Opere Edili	B.15.10.20.5				m²	€ 7,08
	Opere Edili	B.15.10.25		Fornitura e posa in opera di intonaco a civile bugnato per esterni preintonacati al grezzo e confezionato in cantiere, dato a qualunque altezza su pareti verticali, orizzontali o inclinate, sia piane che curve, costituito grezzo e fino.L'intonaco grezzo sarà formato con malta bastarda dosata a 100 kg di cemento tipo R 3.25 e 300 kg di calce eminentemente idraulica per metrocubo di sabbia viva lavata addizionata con armatura in fibre sintetiche di polipropilene modificato, l'intonaco di finitura sarà formato con idoneo premiscelato a secco per esterni. Non è ammesso l'utilizzo di qualsiasi tipo di intonaco premiscelato con la sola eccezione della stabilitura finale.Nel prezzo si intendono compresi e compensati gli oneri per la preparazione del fondo mediante una o più mani di aggrappante, la formazione di ogni decorazione come da disegni esecutivi quali intonaco bugnato, cornici marcapiano anche modanate, rosoni, gusci concavi o convessi, lesene, riquadri, spigoli particolari, ecc., il tutto ottenuto per mezzo di sagome, controsagome, modine, regoli guida. Si intendono inoltre compresi e compensati gli oneri per i sollevamenti, il rispetto di eventuali incassature ed attacchi per impianti tecnici, la pulizia e l'asporto del materiale di risulta a fine lavoro, la raccolta differenziata del materiale di risulta, il conferimento con trasporto in discarica autorizzata del materiale di risulta, l'indennità di discarica, il rispetto della marcatura CE per i prodotti da costruzione prevista dalla Direttiva 89/106/CEE recepita dal DPR 21.04.93, n. 246 e quanto altro necessario per dare il lavoro finito a regola d'arte.
	Opere Edili	B.15.10.25.5				m²	€ 119,80
	Opere Edili	B.15.10.30		Fornitura e posa in opera di intonaco civile per interni confezionato in cantiere, dato a qualunque altezza su pareti verticali, orizzontali o inclinate, sia piane che curve, per uno spessore complessivo medio di 20 mm, costituito da grezzo e fino, compresa la preventiva formazione di fascie guida a distanza sufficientemente ravvicinata.L'intonaco grezzo sarà formato con malta idraulica dosata a 350 kg di calce eminentemente idraulica per metrocubo di sabbia viva lavata proveniente da cava, l'intonaco di finitura sarà formata con idoneo premiscelato a base calce, in pasta pronto all'uso od in polvere, per interni. Non è ammesso l'utilizzo di qualsiasi tipo di intonaco premiscelato con la sola eccezione della stabilitura finale.Nel prezzo si intendono compresi e compensati gli oneri per la fornitura e posa in opera di paraspigoli in lamiera di acciaio zincato a tutta altezza, la formazione degli spigoli sia vivi che smussati, le lesene, i marcapiani, i riquadri per vani di porte e finestre, la formazione ed il disfacimento dei piani di lavoro, i sollevamenti, il rispetto di eventuali incassature ed attacchi per impianti tecnici, la pulizia e l'asporto del materiale di risulta a fine lavoro, la raccolta differenziata del materiale di risulta, il conferimento con trasporto in discarica autorizzata del materiale di risulta, l'indennità di discarica, il rispetto della marcatura CE per i prodotti da costruzione prevista dalla Direttiva 89/106/CEE recepita dal DPR 21.04.93, n. 246 e quanto altro necessario per dare il lavoro finito a regola d'arte.
	Opere Edili	B.15.10.30.5				m²	€ 24,00
	Opere Edili	B.15.10.35		Fornitura e posa in opera di intonaco grezzo per interni confezionato in cantiere, dato a qualunque altezza su pareti verticali, orizzontali o inclinate, sia piane che curve, per uno spessore complessivo medio di 20 mm, compresa la preventiva formazione di fascie guida a distanza sufficientemente ravvicinata.L'intonaco sarà formato con malta idraulica dosata a 350 kg di calce eminentemente idraulica per metrocubo di sabbia viva lavata proveniente da cava. Non è ammesso l'utilizzo di qualsiasi tipo di intonaco premiscelato.Nel prezzo si intendono compresi e compensati gli oneri per la fornitura e posa in opera di paraspigoli in lamiera di acciaio zincato a tutta altezza, la formazione degli spigoli sia vivi che smussati, le lesene, i marcapiani, i riquadri per vani di porte e finestre, la formazione ed il disfacimento dei piani di lavoro, i sollevamenti, il rispetto di eventuali incassature ed attacchi per impianti tecnici, la pulizia e l'asporto del materiale di risulta a fine lavoro, la raccolta differenziata del materiale di risulta, il conferimento con trasporto in discarica autorizzata del materiale di risulta, l'indennità di discarica, il rispetto della marcatura CE per i prodotti da costruzione prevista dalla Direttiva 89/106/CEE recepita dal DPR 21.04.93, n. 246 e quanto altro necessario per dare il lavoro finito a regola d'arte.
	Opere Edili	B.15.10.35.5				m²	€ 19,75
	Opere Edili	B.15.10.40		Fornitura e posa in opera di intonaco grezzo per interni confezionato in cantiere, dato a qualunque altezza su pareti verticali, orizzontali o inclinate, sia piane che curve e di particolare asperità quali murature in pietrame, per uno spessore complessivo medio di 30 mm, compreso il preventivo rinzaffo e la formazione di fascie guida a distanza sufficientemente ravvicinata.Il rinzaffo sarà formato con malta bastarda dosata a 100 kg di cemento tipo R 3.25 e 300 kg di calce eminentemente idraulica per metrocubo di sabbia viva lavata, l'intonaco grezzo sarà formato con malta idraulica dosata a 350 kg di calce eminentemente idraulica per metrocubo di sabbia viva lavata proveniente da cava. Non è ammesso l'utilizzo di qualsiasi tipo di intonaco premiscelato.Nel prezzo si intendono compresi e compensati gli oneri per la fornitura e posa in opera di paraspigoli in lamiera di acciaio zincato a tutta altezza, la formazione degli spigoli sia vivi che smussati, le lesene, i marcapiani, i riquadri per vani di porte e finestre, la formazione ed il disfacimento dei piani di lavoro, i sollevamenti, il rispetto di eventuali incassature ed attacchi per impianti tecnici, la pulizia e l'asporto del materiale di risulta a fine lavoro, la raccolta differenziata del materiale di risulta, il conferimento con trasporto in discarica autorizzata del materiale di risulta, l'indennità di discarica, il rispetto della marcatura CE per i prodotti da costruzione prevista dalla Direttiva 89/106/CEE recepita dal DPR 21.04.93, n. 246 e quanto altro necessario per dare il lavoro finito a regola d'arte.
	Opere Edili	B.15.10.40.5				m²	€ 30,33
	Opere Edili	B.15.10.45		Maggiorazione per la variazione di ogni centimetro di maggior spessore all'intonaco grezzo per interni di particolare asperità quali murature in pietrame.
	Opere Edili	B.15.10.45.5				m²	€ 7,12
	Opere Edili	B.15.10.50		Fornitura e posa in opera di rinzaffo preventivo aggrappante confezionato in cantiere, per l'esecuzione di intonaci sia per interni che per esterni, da applicarsi su pareti in calcestruzzo risultanti lisci da cassero, da eseguirsi con applicazione di sbriccio di ancoraggio formato con malta cementizia dosata a 250 kg di cemento tipo R 3.25, per metrocubo di sabbia viva lavata proveniente da cava ed eventualmente addizionato con resine aggrappanti se richiesto dalla D.L. Non è ammesso l'utilizzo di qualsiasi tipo di intonaco premiscelato.Nel prezzo si intendono compresi e compensati gli oneri per la formazione ed il disfacimento dei piani di lavori interni, i sollevamenti, il rispetto di eventuali incassature ed attacchi per impianti tecnici, la pulizia e l'asporto del materiale di risulta a fine lavoro, la raccolta differenziata del materiale di risulta, il conferimento con trasporto in discarica autorizzata del materiale di risulta, l'indennità di discarica, il rispetto della marcatura CE per i prodotti da costruzione prevista dalla Direttiva 89/106/CEE recepita dal DPR 21.04.93, n. 246 e quanto altro necessario per dare il lavoro finito a regola d'arte.
	Opere Edili	B.15.10.50.5				m²	€ 5,58
	Opere Edili	B.15.10.55		Fornitura e posa in opera di sbriccio finale confezionato in cantiere, applicato su pareti esterne intonacate al grezzo, dato a qualunque altezza su pareti verticali, orizzontali o inclinate, sia piane che curve, costituito da malta cementizia dosata a 250 kg di cemento tipo R 3.25 per metrocubo di sabbia viva lavata proveniente da cava. Non è ammesso l'utilizzo di qualsiasi tipo di intonaco premiscelato.Nel prezzo si intendono compresi e compensati gli oneri per la formazione degli spigoli sia vivi che smussati, i bordi di contenimento, le lesene, i marcapiani, i riquadri per vani di porte e finestre, i sollevamenti, il rispetto di eventuali incassature ed attacchi per impianti tecnici, la pulizia e l'asporto del materiale di risulta a fine lavoro, la raccolta differenziata del materiale di risulta, il conferimento con trasporto in discarica autorizzata del materiale di risulta, l'indennità di discarica, il rispetto della marcatura CE per i prodotti da costruzione prevista dalla Direttiva 89/106/CEE recepita dal DPR 21.04.93, n. 246 e quanto altro necessario per dare il lavoro finito a regola d'arte.
	Opere Edili	B.15.10.55.5				m²	€ 7,10
	Opere Edili	B.15.10.60		Maggiorazione agli intonaci tradizionali di qualsiasi tipo, confezionati in cantiere e di spessore grezzo fino a 20 mm, per l'aggiunta di fibre sintetiche in polipropilene multifilamento della lunghezza di 6 mm circa con dosaggio di 750 g per metrocubo di inerte proveniente da cava.Nel prezzo si intendono compresi e compensati gli oneri per la pulizia e l'asporto del materiale di risulta a fine lavoro, la raccolta differenziata del materiale di risulta, il conferimento con trasporto in discarica autorizzata del materiale di risulta, l'indennità di discarica, il rispetto della marcatura CE per i prodotti da costruzione prevista dalla Direttiva 89/106/CEE recepita dal DPR 21.04.93, n. 246 e quanto altro necessario per dare il lavoro finito a regola d'arte.
	Opere Edili	B.15.10.60.5				m²	€ 0,36
	Opere Edili	B.15.10.65		Maggiorazione agli intonaci tradizionali di qualsiasi tipo, confezionati in cantiere e di spessore grezzo di 30-50 mm, per l'aggiunta di fibre sintetiche in polipropilene multifilamento della lunghezza di 12 mm circa con dosaggio di 1000 g per metrocubo di inerte proveniente da cava.Nel prezzo si intendono compresi e compensati gli oneri per la pulizia e l'asporto del materiale di risulta a fine lavoro, la raccolta differenziata del materiale di risulta, il conferimento con trasporto in discarica autorizzata del materiale di risulta, l'indennità di discarica, il rispetto della marcatura CE per i prodotti da costruzione prevista dalla Direttiva 89/106/CEE recepita dal DPR 21.04.93, n. 246 e quanto altro necessario per dare il lavoro finito a regola d'arte.
	Opere Edili	B.15.10.65.5				m²	€ 0,88
	Opere Edili	B.15.20		Nei prezzi dei lavori compiuti di seguito esposti così come descritti dalle singole voci si intendono compresi e compensati gli oneri relativi ai trasporti, al carico ed allo scarico in cantiere, i sollevamenti ai piani, le spese generali e l'utile dell'Impresa.
	Opere Edili	B.15.20.5		Fornitura e posa in opera di intonaco di fondo sia per interni che per esterni, dato con macchina intonacatrice a qualunque altezza, su pareti verticali, orizzontali o inclinate, sia piane che curve, per uno spessore minimo non inferiore a 15 mm, costituito da premiscelato in polvere a base di calce idrata, cemento, sabbia calcarea a grana tonda ed additivi chimici.Nel prezzo si intendono compresi e compensati gli oneri la fornitura e posa in opera di paraspigoli in lamiera di acciaio zincato a tutta altezza, la formazione degli spigoli sia vivi che smussati, le lesene, i marcapiani, i riquadri per vani di porte e finestre, la formazione ed il disfacimento dei piani di lavoro, i sollevamenti, il rispetto di eventuali incassature ed attacchi per impianti tecnici, la pulizia e l'asporto del materiale di risulta a fine lavoro, la raccolta differenziata del materiale di risulta, il conferimento con trasporto in discarica autorizzata del materiale di risulta, l'indennità di discarica, il rispetto della marcatura CE per i prodotti da costruzione prevista dalla Direttiva 89/106/CEE recepita dal DPR 21.04.93, n. 246 e quanto altro necessario per dare il lavoro finito a regola d'arte.
	Opere Edili	B.15.20.5.5		pareti esterne		m²	€ 15,55
	Opere Edili	B.15.20.5.10		pareti interne		m²	€ 18,29
	Opere Edili	B.15.20.10		Fornitura e posa in opera di intonaco di fondo per interni dato con macchina intonacatrice a qualunque altezza, su pareti verticali, orizzontali o inclinate, sia piane che curve, per uno spessore minimo non inferiore a 15 mm, costituito da premiscelato in polvere a base di gesso, calce idrata, sabbia calcarea a grana tonda ed additivi chimici.Nel prezzo si intendono compresi e compensati gli oneri per la fornitura e posa in opera di paraspigoli in lamiera di acciaio zincato a tutta altezza, la formazione degli spigoli sia vivi che smussati, le lesene, i marcapiani, i riquadri per vani di porte e finestre, la formazione ed il disfacimento dei piani di lavoro, i sollevamenti, il rispetto di eventuali incassature ed attacchi per impianti tecnici, la pulizia e l'asporto del materiale di risulta a fine lavoro, la raccolta differenziata del materiale di risulta, il conferimento con trasporto in discarica autorizzata del materiale di risulta, l'indennità di discarica, il rispetto della marcatura CE per i prodotti da costruzione prevista dalla Direttiva 89/106/CEE recepita dal DPR 21.04.93, n. 246 e quanto altro necessario per dare il lavoro finito a regola d'arte.
	Opere Edili	B.15.20.10.5				m²	€ 18,26
	Opere Edili	B.15.20.15		Fornitura e posa in opera di intonaco di fondo termoisolante, sia per interni che per esterni, dato con macchina intonacatrice a qualunque altezza su pareti verticali, orizzontali o inclinate, sia piane che curve, per uno spessore minimo non inferiore a 30 mm, costituito da idoneo premiscelato in polvere a base di calce idrata, cemento, sabbia calcarea, granuli di polistirolo ed additivi chimici.In particolare l'intonaco termoisolante dovrà possedere le seguenti caratteristiche tecniche debitamente documentate dall'Appaltatore ed accettate dalla D.L..- permeabilità al vapore 8 µ;- conduttività termica 0.09 W/mK;- resistenza compressione 0.5 N/mm²;- densità 250-300 kg/m³.Nel prezzo si intendono compresi e compensati gli oneri per la formazione degli spigoli sia vivi che smussati, le lesene, i marcapiani, i riquadri per vani di porte e finestre, i sollevamenti, il rispetto di eventuali incassature ed attacchi per impianti tecnici, la pulizia e l'asporto del materiale di risulta a fine lavoro, la raccolta differenziata del materiale di risulta, il conferimento con trasporto in discarica autorizzata del materiale di risulta, l'indennità di discarica, il rispetto della marcatura CE per i prodotti da costruzione prevista dalla Direttiva 89/106/CEE recepita dal DPR 21.04.93, n. 246 e quanto altro necessario per dare il lavoro finito a regola d'arte.
	Opere Edili	B.15.20.15.5		pareti esterne		m²	€ 32,97
	Opere Edili	B.15.20.15.10		pareti interne		m²	€ 35,64
	Opere Edili	B.15.20.20		Maggiorazione per la variazione di ogni centimetro di maggior spessore dell'intonaco di fondo premiscelato termoisolante.
	Opere Edili	B.15.20.20.5				m²	€ 10,07
	Opere Edili	B.15.20.25		Fornitura e posa in opera di intonaco di finitura per interni, dato a mano a qualunque altezza su pareti verticali, orizzontali o inclinate, sia piane che curve, formato con premiscelato a base calce, in pasta pronta all'uso od in polvere, per interni.Nel prezzo si intendono compresi e compensati gli oneri per la formazione degli spigoli sia vivi che smussati, le lesene, i marcapiani, i riquadri per vani di porte e finestre, la formazione ed il disfacimento dei piani di lavoro interni, i sollevamenti, il rispetto di eventuali incassature ed attacchi per impianti tecnici, la pulizia e l'asporto del materiale di risulta a fine lavoro, la raccolta differenziata del materiale di risulta, il conferimento con trasporto in discarica autorizzata del materiale di risulta, l'indennità di discarica, il rispetto della marcatura CE per i prodotti da costruzione prevista dalla Direttiva 89/106/CEE recepita dal DPR 21.04.93, n. 246 e quanto altro necessario per dare il lavoro finito a regola d'arte.
	Opere Edili	B.15.20.25.5				m²	€ 4,71
	Opere Edili	B.15.20.30		Fornitura e posa in opera di intonaco di finitura per esterni, dato a mano a qualunque altezza su pareti verticali, orizzontali o inclinate, sia piane che curve, formato con premiscelato in polvere per esterni.Nel prezzo si intendono compresi e compensati gli oneri per la formazione degli spigoli sia vivi che smussati, le lesene, i marcapiani, i riquadri per vani di porte e finestre, la formazione ed il disfacimento dei piani di lavoro interni, i sollevamenti, il rispetto di eventuali incassature ed attacchi per impianti tecnici, la pulizia e l'asporto del materiale di risulta a fine lavoro, la raccolta differenziata del materiale di risulta, il conferimento con trasporto in discarica autorizzata del materiale di risulta, l'indennità di discarica, il rispetto della marcatura CE per i prodotti da costruzione prevista dalla Direttiva 89/106/CEE recepita dal DPR 21.04.93, n. 246 e quanto altro necessario per dare il lavoro finito a regola d'arte.
	Opere Edili	B.15.20.30.5				m²	€ 3,38
	Opere Edili	B.15.20.35		Fornitura e posa in opera di intonaco di finitura per interni, dato a mano a qualunque altezza su pareti verticali, orizzontali o inclinate, sia piane che curve, costituito da premiscelato in polvere a base di gesso, calce idrata, farina di roccia ed additivi chimici.Nel prezzo si intendono compresi e compensati gli oneri la formazione degli spigoli sia vivi che smussati, le lesene, i marcapiani, i riquadri per vani di porte e finestre, la formazione ed il disfacimento dei piani di lavoro, i sollevamenti, il rispetto di eventuali incassature ed attacchi per impianti tecnici, la pulizia e l'asporto del materiale di risulta a fine lavoro, la raccolta differenziata del materiale di risulta, il conferimento con trasporto in discarica autorizzata del materiale di risulta, l'indennità di discarica, il rispetto della marcatura CE per i prodotti da costruzione prevista dalla Direttiva 89/106/CEE recepita dal DPR 21.04.93, n. 246 e quanto altro necessario per dare il lavoro finito a regola d'arte.
	Opere Edili	B.15.20.35.5				m²	€ 4,71
	Opere Edili	B.15.20.40		Fornitura e posa in opera di rasatura, sia per interni che per esterni, eseguita a mano a qualunque altezza su pareti verticali, orizzontali o inclinate, sia piane che curve, risultanti liscie da cassero, costituito da premiscelato in polvere a base di cemento ed additivi chimici.Nel prezzo si intendono compresi e compensati gli oneri per la formazione degli spigoli sia vivi che smussati, le lesene, i marcapiani, i riquadri per vani di porte e finestre, la formazione ed il disfacimento dei piani di lavoro interni, i sollevamenti, il rispetto di eventuali incassature ed attacchi per impianti tecnici, la pulizia e l'asporto del materiale di risulta a fine lavoro, la raccolta differenziata del materiale di risulta, il conferimento con trasporto in discarica autorizzata del materiale di risulta, l'indennità di discarica, il rispetto della marcatura CE per i prodotti da costruzione prevista dalla Direttiva 89/106/CEE recepita dal DPR 21.04.93, n. 246 e quanto altro necessario per dare il lavoro finito a regola d'arte.
	Opere Edili	B.15.20.40.5				m²	€ 5,77
	Opere Edili	B.15.20.45		Fornitura e posa in opera di rinzaffo aggrappante preventivo per l'esecuzione di intonaci, sia interni che esterni, da applicarsi a mano o con macchine intonacatrici a qualunque altezza su pareti verticali, orizzontali o inclinate, sia piane che curve, risultanti liscie da cassero, costituito da premiscelato in polvere a base di cemento, sabbia ed additivi chimici.Nel prezzo si intendono compresi e compensati gli oneri la formazione ed il disfacimento dei piani di lavoro interni, i sollevamenti, il rispetto di eventuali incassature ed attacchi per impianti tecnici, la pulizia e l'asporto del materiale di risulta a fine lavoro, la raccolta differenziata del materiale di risulta, il conferimento con trasporto in discarica autorizzata del materiale di risulta, l'indennità di discarica, il rispetto della marcatura CE per i prodotti da costruzione prevista dalla Direttiva 89/106/CEE recepita dal DPR 21.04.93, n. 246 e quanto altro necessario per dare il lavoro finito a regola d'arte.
	Opere Edili	B.15.20.45.5				m²	€ 4,59
	Opere Edili	B.15.50		Nei prezzi dei lavori compiuti di seguito esposti così come descritti dalle singole voci si intendono compresi e compensati gli oneri relativi ai trasporti, al carico ed allo scarico in cantiere, i sollevamenti ai piani, le spese generali e l'utile dell'Impresa.
	Opere Edili	B.15.50.5		Fornitura e posa in opera di tavolato verticale per interni, realizzato mediante assemblaggio di due lastre in gesso rivestito, una per ogni lato, a bordi assottigliati, fissate con viti autoperforanti alla struttura portante, per uno spessore complessivo minimo di 100 mm, costituita da profili verticali a C, posti ad un interasse massimo di 60 cm, inseriti in profili orizzontali ad U fissati a pavimento con banda biadesiva ed a soffitto con tappi ad espansione. Tutti i profili metallici dovranno essere in acciaio zincato e nervato, isolati dalla struttura perimetrale mediante interposizione di una striscia di materiale anelastico. E' compreso il riempimento con pannelli trattati con resine termoindurenti, autoportanti, incombustibili ed idrorepellenti in lana di vetro dello spessore di 40 mm e densità 40 kg/m³. Il tavolato dovrà soddisfare le seguenti caratteristiche tecniche debitamente documentate dall'Appaltatore ed accettate dalla D.L.:- potere fonoisolante 43 dB;- spessore delle lastre 12.5 mm;- gesso rivestito "classe 1" di reazione al fuoco;- lana di vetro "classe 0" di reazione al fuoco.E' compresa la stuccatura della testa delle viti di fissaggio nonchè la stuccatura e la sigillatura dei giunti di accostamento delle lastre eseguita con idoneo stucco previa l'applicazione di striscie di supporto armate con rete tessile.Nel prezzo si intendono compresi e compensati gli oneri per il taglio, lo sfrido, i paraspigoli, la formazione di vani per porte completi di rinforzo perimetrale in legno per l'ancoraggio del serramento, l'onere di procedere in tempi successivi all'applicazione della seconda lastra in attesa dell'esecuzione di impianti elettrici ed idrici da inserire, la formazione ed il disfacimento dei piani di lavoro interni, il rispetto della marcatura CE per i prodotti da costruzione prevista dalla Direttiva 89/106/CEE recepita dal DPR 21.04.93, n. 246 e quanto altro necessario per dare il lavoro finito a regola d'arte.Non saranno computati i fori per porte a tutta altezza che interrompano completamente i settori successivi del tavolato stesso.
	Opere Edili	B.15.50.5.5				m²	€ 40,75
	Opere Edili	B.15.50.10		Fornitura e posa in opera di tavolato verticale per interni, realizzato mediante assemblaggio di quattro lastre in gesso rivestito, due per ogni lato, a bordi assottigliati, fissate con viti autoperforanti alla struttura portante, per uno spessore complessivo minimo di 125 mm, costituita da profili verticali a C, posti ad un interasse massimo di 60 cm, inseriti in profili orizzontali ad U fissati a pavimento con banda biadesiva ed a soffitto con tappi ad espansione. Tutti i profili metallici dovranno essere in acciaio zincato e nervato, isolati dalla struttura perimetrale mediante interposizione di una striscia di materiale anelastico. E' compreso il riempimento con pannelli trattati con resine termoindurenti, autoportanti, incombustibili ed idrorepellenti in lana di vetro dello spessore di 40 mm e densità 40 kg/m³. Il tavolato dovrà soddisfare le seguenti caratteristiche tecniche debitamente documentate dall'Appaltatore ed accettate dalla D.L.:- potere fonoisolante 50 dB;- spessore delle lastre 12.5 mm;- gesso rivestito "classe 1" di reazione al fuoco;- lana di vetro "classe 0" di reazione al fuoco.E' compresa la stuccatura della testa delle viti di fissaggio nonchè la stuccatura e la sigillatura dei giunti di accostamento delle lastre eseguita con idoneo stucco previa l'applicazione di striscie di supporto armate con rete tessile.Nel prezzo si intendono compresi e compensati gli oneri per il taglio, lo sfrido, i paraspigoli, la formazione di vani per porte completi di rinforzo perimetrale in legno per l'ancoraggio del serramento, l'onere di procedere in tempi successivi all'applicazione delle due seconde lastre in attesa dell'esecuzione di impianti elettrici ed idrici da inserire, la formazione ed il disfacimento dei piani di lavoro interni, il rispetto della marcatura CE per i prodotti da costruzione prevista dalla Direttiva 89/106/CEE recepita dal DPR 21.04.93, n. 246 e quanto altro necessario per dare il lavoro finito a regola d'arte.Non saranno computati i fori per porte a tutta altezza che interrompano completamente i settori successivi del tavolato stesso.
	Opere Edili	B.15.50.10.5				m²	€ 59,79
	Opere Edili	B.15.50.12		Fornitura e posa in opera di tavolato verticale per interni, realizzato mediante assemblaggio di quattro lastre in gesso rivestito, due per ogni lato, a bordi assottigliati, fissate con viti autoperforanti alla struttura portante, per uno spessore complessivo minimo di 150 mm, costituita da profili verticali a C, posti ad un interasse massimo di 60 cm, inseriti in profili orizzontali ad U fissati a pavimento con banda biadesiva ed a soffitto con tappi ad espansione. Tutti i profili metallici dovranno essere in acciaio zincato e nervato, isolati dalla struttura perimetrale mediante interposizione di una striscia di materiale anelastico. E' compreso il riempimento con pannelli trattati con resine termoindurenti, autoportanti, incombustibili ed idrorepellenti in lana di vetro dello spessore di 60 mm e densità 40 kg/m³. Il tavolato dovrà soddisfare le seguenti caratteristiche tecniche debitamente documentate dall'Appaltatore ed accettate dalla D.L.:- potere fonoisolante 50 dB;- spessore delle lastre 12.5 mm;- gesso rivestito "classe 1" di reazione al fuoco;- lana di vetro "classe 0" di reazione al fuoco.E' compresa la stuccatura della testa delle viti di fissaggio nonchè la stuccatura e la sigillatura dei giunti di accostamento delle lastre eseguita con idoneo stucco previa l'applicazione di striscie di supporto armate con rete tessile.Nel prezzo si intendono compresi e compensati gli oneri per il taglio, lo sfrido, i paraspigoli, la formazione di vani per porte completi di rinforzo perimetrale in legno per l'ancoraggio del serramento, l'onere di procedere in tempi successivi all'applicazione delle due seconde lastre in attesa dell'esecuzione di impianti elettrici ed idrici da inserire, la formazione ed il disfacimento dei piani di lavoro interni, il rispetto della marcatura CE per i prodotti da costruzione prevista dalla Direttiva 89/106/CEE recepita dal DPR 21.04.93, n. 246 e quanto altro necessario per dare il lavoro finito a regola d'arte.Non saranno computati i fori per porte a tutta altezza che interrompano completamente i settori successivi del tavolato stesso.
	Opere Edili	B.15.50.12.5				m²	€ 62,23
	Opere Edili	B.15.50.15		Fornitura e posa in opera di rivestimento ad intercapedine per interni con orditura metallica autoportante, realizzato mediante l'assemblaggio di singole lastre in gesso rivestito a bordi assottigliati, fissate con viti autoperforanti alla struttura portante, costituita da profili a C, posti ad un interasse massimo di 60 cm, inseriti in profili orizzontali ad U fissati a pavimento con banda biadesiva ed a soffitto contappi ad espansione. Tutti i profili metallici dovranno essere in acciaio zincato e nervato, isolati dalla struttura perimetrale mediante interposizione di una striscia di materiale anelastico. E' compreso il riempimento con pannelli trattati con resine termoindurenti, autoportanti, incombustibili ed idrorepellenti in lana di vetro dello spessore di 40 mm e densità 40 kg/m³. Il rivestimento dovrà soddisfare le seguenti caratteristiche tecniche debitamente documentate dall'Appaltatore ed accettate dalla D.L.:- spessore della lastra 12.5 mm;- gesso rivestito "classe 1" di reazione al fuoco;- lana di vetro "classe 0" di reazione al fuoco.E' compresa la stuccatura della testa delle viti di fissaggio nonchè la stuccatura e la sigillatura dei giunti di accostamento delle lastre eseguita con idoneo stucco previa l'applicazione di striscie di supporto armate con rete tessile.Nel prezzo si intendono compresi e compensati gli oneri per il taglio, lo sfrido, i paraspigoli, la formazione di vani per porte completi di rinforzo perimatrale in legno per l'ancoraggio del serramento, l'onere di procedere in tempi successivi all'applicazione della lastra in attesa dell'esecuzione di impianti elettrici e termoidraulici da inserire, la formazione ed il disfacimento dei piani di lavoro interni, il rispetto della marcatura CE per i prodotti da costruzione prevista dalla Direttiva 89/106/CEE recepita dal DPR 21.04.93, n. 246 e quanto altro necessario perdare il lavoro finito a regola d'arte.Non saranno computati i fori per porte a tutta altezza che interrompano completamente i settori sucessivi del tavolato stesso.
	Opere Edili	B.15.50.15.5				m²	€ 32,32
	Opere Edili	B.15.50.20		Fornitura e posa in opera di supporti modulari completi di accessori per il sostegno di apparecchi idrosanitari sospesi di ogni genere.Nel prezzo si intendono compresi e compensati gli oneri per i fissaggi, la formazione di fori, il taglio, lo sfrido, il rispetto della marcatura CE per i prodotti da costruzione prevista dalla Direttiva 89/106/CEE recepita dal DPR 21.04.93, n. 246 e quanto altro necessario per dare il lavoro finito a regola d'arte.
	Opere Edili	B.15.50.20.5		tazza WC		cad.	€ 64,72
	Opere Edili	B.15.50.20.10		bidet		cad.	€ 59,34
	Opere Edili	B.15.50.20.15		lavabo singolo		cad.	€ 51,28
	Opere Edili	B.15.50.20.20		carico generico		cad.	€ 31,12
	Opere Edili	B.15.50.22		Fornitura e posa in opera di doppie mensole complete di traverse di irrigidimento per il sostegno di corpi scaldanti sospesi di ogni genere.Nel prezzo si intendono compresi e compensati gli oneri per il traverso metallico od in legno, i fissaggi, la formazione di fori, il taglio, lo sfrido, il rispetto della marcatura CE per i prodotti da costruzione prevista dalla Direttiva 89/106/CEE recepita dal DPR 21.04.93, n. 246 e quanto altro necessario per dare il lavoro finito a regola d'arte.
	Opere Edili	B.15.50.22.5				cad.	€ 31,11
	Opere Edili	B.15.50.25		Fornitura e posa in opera di intonaco a secco per interni su pareti verticali piane, costituito da lastre in gesso rivestito, a bordi assottigliati, poste a rivestimento di ogni tipo di muratura ed ancorate mediante incollaggio per strisce e punti con malta adesiva disposta sul retro. L'intonaco dovrà soddisfare le seguenti caratteristiche tecniche debitamente documentate dall'Appaltatore ed accettate dalla D.L.:- spessore delle lastre 12.5 mm;- gesso rivestito "classe 1" di reazione al fuoco.E' compresa la sigillatura dei giunti di accostamento delle lastre eseguita con idoneo stucco previa l'applicazione di striscie di supporto armate con rete tessile.Nel prezzo si intendono compresi e compensati gli oneri per il taglio, lo sfrido, i paraspigoli, la formazione di riquadrature per vani di porte e finestre, la formazione ed il disfacimento dei piani di lavoro interni, il rispetto della marcatura CE per i prodotti da costruzione prevista dalla Direttiva 89/106/CEE recepita dal DPR 21.04.93, n. 246 e quanto altro necessario per dare il lavoro finito a regola d'arte.
	Opere Edili	B.15.50.25.5				m²	€ 17,63
	Opere Edili	B.15.50.30		Maggiorazione alla fornitura e posa in opera di lastre in gesso rivestito di qualsiasi tipo per l'uso di lastre speciali.
	Opere Edili	B.15.50.30.5		lastre idrorepellenti spessore 12.5 mm		m²	€ 1,91
	Opere Edili	B.15.50.30.20		lastre "classe 0" di reazione al fuoco spessore 13 mm		m²	€ 7,10
	Opere Edili	B.15.50.30.25		lastre "classe 0" di reazione al fuoco spessore 15 mm		m²	€ 7,81
	Opere Edili	B.15.50.30.30		lastre "classe 0" di reazione al fuoco spessore 20 mm		m²	€ 9,16
	Opere Edili	B.15.50.35		Fornitura e posa in opera di intonaco a secco per interni su pareti verticali piane, costituito da lastre in gesso rivestito dello spessore di 12.5 mm, a bordi assottigliati ed accoppiate con strato isolante in lana minerale di densità 85 kg/m³, poste a rivestimento di ogni tipo di muratura ed ancorate mediante incollaggio per strisce e punti con malta adesiva disposta sul retro.Nel prezzo si intendono compresi e compensati gli oneri per il taglio, lo sfrido, i paraspigoli, la sigillatura dei giunti di accostamento delle lastre eseguita con idoneo stucco previa l'applicazione di striscie di supporto armate con rete tessile, la formazione di riquadrature per vani di porte e finestre, la formazione ed il disfacimento dei piani di lavoro interni, il rispetto della marcatura CE per i prodotti da costruzione prevista dalla Direttiva 89/106/CEE recepita dal DPR 21.04.93, n. 246 e quanto altro necessario per dare il lavoro finito a regola d'arte.
	Opere Edili	B.15.50.35.5		spessore complessivo 12.5+30 mm		m²	€ 24,37
	Opere Edili	B.15.50.35.10		spessore complessivo 12.5+40 mm		m²	€ 26,56
	Opere Edili	B.15.50.35.15		spessore complessivo 12.5+50 mm		m²	€ 29,00
	Opere Edili	B.15.50.40		Maggiorazione alla fornitura e posa in opera di intonaco a secco coibentato per interni in gesso rivestito di qualsiasi spessore complessivo per l'uso di lastre con barriera al vapore.
	Opere Edili	B.15.50.40.5				m²	€ 0,63
	Opere Edili	B.15.50.45		Fornitura e posa in opera di controsoffitto orizzontale realizzato mediante assemblaggio di singole lastre di gesso rivestito a bordi assottigliati, fissate con viti autoperforanti alla struttura portante, costituita da profili a C incrociati con maglia di dimensioni idonee, pendinature rigide regolabili in altezza, clips di fissaggio e cornici perimetrali. Tutti i profili metallici dovranno essere in acciaio zincato. Il controssoffitto dovrà soddisfare le seguenti caratteristiche tecniche debitamente documentate dall'Appaltatore ed accettate dalla D.L.:- spessore della lastra 12.5 mm;- "classe 1" di reazione al fuoco.E' compresa la stuccatura della testa delle viti di fissaggio nonchè la stuccatura e sigillatura dei giunti di accostamento delle lastre eseguita con idoneo stucco previa applicazione di striscie di supporto armate con rete tessile.Nel prezzo si intendono compresi e compensati gli oneri per il taglio, lo sfrido anche dovuto ad irregolarità dei vani, la formazione ed il disfacimento dei piani di lavoro interni, il rispetto della marcatura CE per i prodotti da costruzione prevista dalla Direttiva 89/106/CEE recepita dal DPR 21.04.93, n. 246 e quanto altro necessario per dare il lavoro finito a regola d'arte.
	Opere Edili	B.15.50.45.5				m²	€ 35,38
	Opere Edili	B.15.50.50		Fornitura e posa in opera di controsoffitto orizzontale, ispezionabile e fonoassorbente, costituito da pannelli rigidi di gesso rivestito delle dimensioni di 60x60 cm con finitura superficiale verniciata piana, fessurata o perforata, nell'aspetto a scelta della D.L., posati su struttura portante e trasversale costituita da profili a T rovescio con maglia di idonee dimensioni, pendinature rigide regolabili in altezza, molle e cornici perimetrali ad L o doppia L. Tutti i profili metallici dovranno essere in acciaio zincato e preverniciati quelli eventualmente in vista. Il controssoffitto dovrà soddisfare le seguenti caratteristiche tecniche debitamente documentate dall'Appaltatore ed accettate dalla D.L.:- spessore dei pannelli 12.5 mm;- "classe 1" di reazione al fuoco.Nel prezzo si intendono compresi e compensati gli oneri per la fornitura e posa in opera di tutti i profili metallici, le incassature dei corpi illuminanti, il taglio, lo sfrido anche dovuto ad irregolarità dei vani, la formazione ed il disfacimento dei piani di lavoro interni, il rispetto della marcatura CE per i prodotti da costruzione prevista dalla Direttiva 89/106/CEE recepita dal DPR 21.04.93, n. 246 e quanto altro necessario per dare il lavoro finito a regola d'arte.
	Opere Edili	B.15.50.50.5		struttura in vista		m²	€ 33,25
	Opere Edili	B.15.50.50.10		struttura nascosta		m²	€ 48,14
	Opere Edili	B.15.50.50.15		struttura ad incasso		m²	€ 34,70
	Opere Edili	B.15.50.52		Fornitura e posa in opera di controsoffitto orizzontale, ispezionabile e fonoassorbente, costituito da pannelli rigidi di gesso rivestito delle dimensioni di 60x60 cm con finitura superficiale verniciata piana, fessurata o perforata, nell'aspetto a scelta della D.L., posati su struttura portante e trasversale costituita da profili a T rovescio con maglia di idonee dimensioni, pendinature rigide regolabili in altezza, molle e cornici perimetrali ad L o doppia L. Tutti i profili metallici dovranno essere in acciaio zincato e preverniciati quelli eventualmente in vista. Il controssoffitto dovrà soddisfare le seguenti caratteristiche tecniche debitamente documentate dall'Appaltatore ed accettate dalla D.L.:- spessore dei pannelli 9.5 mm;- "classe 1" di reazione al fuoco.Nel prezzo si intendono compresi e compensati gli oneri per la fornitura e posa in opera di tutti i profili metallici, le incassature dei corpi illuminanti, il taglio, lo sfrido anche dovuto ad irregolarità dei vani, la formazione ed il disfacimento dei piani di lavoro interni, il rispetto della marcatura CE per i prodotti da costruzione prevista dalla Direttiva 89/106/CEE recepita dal DPR 21.04.93, n. 246 e quanto altro necessario per dare il lavoro finito a regola d'arte.
	Opere Edili	B.15.50.52.5		struttura in vista		m²	€ 23,15
	Opere Edili	B.15.50.52.10		struttura ad incasso		m²	€ 26,23
	Opere Edili	B.15.50.55		Fornitura e posa in opera di velette verticali realizzate mediante assemblaggio di singole lastre di gesso rivestito a bordi assottigliati, fissate con viti autoperforanti alla struttura portante, costituita da profili con sezione di dimensioni idonee, pendinature rigide regolabili in altezza, clips di fissaggio e cornici perimetrali. Tutti i profili metallici dovranno essere in acciaio zincato e preverniciati quelli eventualmente in vista. Le velette dovranno soddisfare le seguenti caratteristiche tecniche debitamente documentate dall'Appaltatore ed accettate dalla D.L.:- spessore della lastra 12.5 mm;- "classe 1" di reazione al fuoco.E' compresa la stuccatura della testa delle viti di fissaggio nonchè la stuccatura e sigillatura dei giunti di accostamento delle lastre eseguita con idoneo stucco previa applicazione di striscie di supporto armate con rete tessile.Nel prezzo si intendono compresi e compensati gli oneri per la fornitura e posa in opera di tutti i profili metallici, il taglio, lo sfrido, i paraspigoli, la formazione ed il disfacimento dei piani di lavoro interni, il rispetto della marcatura CE per i prodotti da costruzione prevista dalla Direttiva 89/106/CEE recepita dal DPR 21.04.93, n. 246 e quanto altro necessario per dare il lavoro finito a regola d'arte.
	Opere Edili	B.15.50.55.5				m	€ 26,45
	Opere Edili	B.15.50.60		Fornitura e posa in opera di cassonetti realizzati mediante assemblaggio,sia orizzontale che verticale, di singole lastre di gesso rivestito a bordi assottigliati, fissate con viti autoperforanti alla struttura portante, costituita da profili con sezione di dimensioni idonee, pendinature rigide regolabili in altezza, clips di fissaggio e cornici perimetrali. Tutti i profili metallici dovranno essere in acciaio zincato e preverniciati quelli eventualmente in vista. I cassonetti dovranno soddisfare le seguenti caratteristiche tecniche debitamente documentate dall'Appaltatore ed accettate dalla D.L.:- spessore della lastra 12.5 mm;- "classe 1" di reazione al fuoco.E' compresa la stuccatura della testa delle viti di fissaggio nonchè la stuccatura e sigillatura dei giunti di accostamento delle lastre eseguita con idoneo stucco previa applicazione di striscie di supporto armate con rete tessile.Nel prezzo si intendono compresi e compensati gli oneri per la fornitura e posa in opera di tutti i profili metallici, il taglio, lo sfrido, i paraspigoli, la formazione ed il disfacimento dei piani di lavoro interni, il rispetto della marcatura CE per i prodotti da costruzione prevista dalla Direttiva 89/106/CEE recepita dal DPR 21.04.93, n. 246 e quanto altro necessario per dare il lavoro finito a regola d'arte.La misura sarà effettuata a metroquadrato di sviluppo del cassonetto.
	Opere Edili	B.15.50.60.5				m²	€ 47,18
	Opere Edili	B.15.50.100		Fornitura e posa in opera, a completamento di tavolati verticali e/o controssoffitti in gesso rivestito, di botole di ispezione costituite da profili metallici in alluminio anodizzato delle dimensioni idonee, fissate con viti autoperforanti alla struttura portante opportunamente predisposta.Nel prezzo si intendono compresi e compensati gli oneri per la fornitura e posa in opera di tutti i profili metallici necessari, la stuccatura della testa delle viti di fissaggio, la formazione ed il disfacimento dei piani di lavoro interni, il rispetto della marcatura CE per i prodotti da costruzione prevista dalla Direttiva 89/106/CEE recepita dal DPR 21.04.93, n. 246 e quanto altro necessario per dare il lavoro finito a regola d'arte.
	Opere Edili	B.15.50.100.5		dimensioni 300x300 mm		cad.	€ 86,95
	Opere Edili	B.15.50.100.10		dimensioni 400x400 mm		cad.	€ 94,11
	Opere Edili	B.15.50.100.15		dimensioni 500x500 mm		cad.	€ 95,70
	Opere Edili	B.15.50.100.20		dimensioni 600x600 mm		cad.	€ 100,05
	Opere Edili	B.15.50.100.50		protezione antincendio REI 120' - dimensioni 400x400 mm		cad.	€ 194,05
	Opere Edili	B.15.50.100.60		protezione antincendio REI 120' - dimensioni 600x600 mm		cad.	€ 206,97
	Opere Edili	B.15.60		Nei prezzi dei lavori compiuti di seguito esposti così come descritti dalle singole voci si intendono compresi e compensati gli oneri relativi ai trasporti, al carico ed allo scarico in cantiere, i sollevamenti ai piani, le spese generali e l'utile dell'Impresa.
	Opere Edili	B.15.60.10		Fornitura e posa in opera di tavolato verticale per interni, realizzato mediante assemblaggio di due pannelli maschiati sui quattro lati in gesso fibrorinforzato, una per ogni lato, e fissati con viti autoperforanti e nastro adesivo fonoisolante di sezione 50x3 mm alla struttura portante, per uno spessore complessivo minimo di 125 mm, costituita da profili verticali a C, posti ad un interasse massimo di 60 cm, inseriti in profili orizzontali ad U fissati a pavimento con banda biadesiva ed a soffitto con tappi ad espansione. Tutti i profili metallici dovranno essere in acciaio zincato e nervato, isolati dalla struttura perimetrale mediante interposizione di una striscia di materiale anelastico. E' compreso il riempimento con pannelli trattati con resine termoindurenti, autoportanti, incombustibili ed idrorepellenti in lana di vetro dello spessore di 40 mm e densità 20 kg/m³. Il tavolato dovrà soddisfare le seguenti caratteristiche tecniche debitamente documentate dall'Appaltatore ed accettate dalla D.L.:- potere fonoisolante 50 dB;- spessore delle lastre 25 mm;- gesso fibrorinforzato "classe 0" di reazione al fuoco;- lana di vetro "classe 0" di reazione al fuoco.E' compresa la stuccatura della testa delle viti di fissaggio nonchè la sigillatura dei giunti maschio e femmina di accostamento dei pannelli eseguita con idoneo collante e la rasatura delle superfici in vista.Nel prezzo si intendono compresi e compensati gli oneri per il taglio, lo sfrido, la formazione di vani per porte completi di rinforzo perimetrale in legno per l'ancoraggio del serramento, l'onere di procedere in tempi successivi all'applicazione del secondo pannello in attesa dell'esecuzione di impianti elettrici ed idrici da inserire, la formazione ed il disfacimento dei piani di lavoro interni, il rispetto della marcatura CE per i prodotti da costruzione prevista dalla Direttiva 89/106/CEE recepita dal DPR 21.04.93, n. 246 e quanto altro necessario per dare il lavoro finito a regola d'arte.Non saranno computati i fori per porte a tutta altezza che interrompano completamente i settori successivi del tavolato stesso.
	Opere Edili	B.15.60.10.5				m²	€ 63,02
	Opere Edili	B.15.60.20		Fornitura e posa in opera di rivestimento ad intercapedine per interni, realizzato mediante l'assemblaggio di singoli pannelli maschiati sui quattro lati in gesso fibrorinforzato, fissati con viti autoperforanti e nastro adesivo fonoisolante di sezione 50x3 mm alla struttura portante, costituita da profili a C, posti ad un interasse massimo di 60 cm, inseriti in profili orizzontali ad U fissati a pavimento con banda biadesiva ed a soffitto contappi ad espansione. Tutti i profili metallici dovranno essere in acciaio zincato e nervato, isolati dalla struttura perimetrale mediante interposizione di una striscia di materiale anelastico. E' compreso il riempimento con pannelli trattati con resine termoindurenti, autoportanti, incombustibili ed idrorepellenti in lana di vetro dello spessore di 40 mm e densità 20 kg/m³. Il rivestimento dovrà soddisfare le seguenti caratteristiche tecniche debitamente documentate dall'Appaltatore ed accettate dalla D.L.:- spessore dei pannelli 25 mm;- gesso fibrorinforzato "classe 0" di reazione al fuoco;- lana di vetro "classe 0" di reazione al fuoco.E' compresa la stuccatura della testa delle viti di fissaggio nonchè la sigillatura dei giunti maschio e femmina di accostamento dei pannelli eseguita con idoneo collante e la rasatura delle superfici in vista.Nel prezzo si intendono compresi e compensati gli oneri per il taglio, lo sfrido la formazione di vani per porte completi di rinforzo perimatrale in legno per l'ancoraggio del serramento, l'onere di procedere in tempi successivi all'applicazione del pannello in attesa dell'esecuzione di impianti elettrici e termoidraulici da inserire, la formazione ed il disfacimento dei piani di lavoro interni, il rispetto della marcatura CE per i prodotti da costruzione prevista dalla Direttiva 89/106/CEE recepita dal DPR 21.04.93, n. 246 e quanto altro necessario perdare il lavoro finito a regola d'arte.Non saranno computati i fori per porte a tutta altezza che interrompano completamente i settori sucessivi del tavolato stesso.
	Opere Edili	B.15.60.20.5				m²	€ 44,06
	Opere Edili	B.15.60.30		Fornitura e posa in opera di controsoffitto orizzontale realizzato mediante assemblaggio di singoli pannelli di gesso fibrorinforzato, fissati con viti autoperforanti alla struttura portante, costituita da profili a C incrociati con maglia di dimensioni idonee, pendinature rigide regolabili in altezza, clips di fissaggio e cornici perimetrali. Tutti i profili metallici dovranno essere in acciaio zincato. Il controssoffitto dovrà soddisfare le seguenti caratteristiche tecniche debitamente documentate dall'Appaltatore ed accettate dalla D.L.:- spessore dei pannelli 25 mm;- "classe 0" di reazione al fuoco.E' compresa la stuccatura della testa delle viti di fissaggio nonchè la sigillatura dei giunti maschio e femmina di accostamento dei pannelli eseguita con idoneo collante e la rasatura delle superfici in vista.Nel prezzo si intendono compresi e compensati gli oneri per il taglio, lo sfrido anche dovuto ad irregolarità dei vani, la formazione ed il disfacimento dei piani di lavoro interni, il rispetto della marcatura CE per i prodotti da costruzione prevista dalla Direttiva 89/106/CEE recepita dal DPR 21.04.93, n. 246 e quanto altro necessario per dare il lavoro finito a regola d'arte.
	Opere Edili	B.15.60.30.5				m²	€ 47,12
	Opere Edili	B.15.60.40		Fornitura e posa in opera di velette verticali realizzate mediante assemblaggio di singole lastre maschiate sui quattro lati in gesso fibrorinforzato, fissate con viti autoperforanti alla struttura portante, costituita da profili con sezione di dimensioni idonee, pendinature rigide regolabili in altezza, clips di fissaggio e cornici perimetrali. Tutti i profili metallici dovranno essere in acciaio zincato e preverniciati quelli eventualmente in vista. Le velette dovranno soddisfare le seguenti caratteristiche tecniche debitamente documentate dall'Appaltatore ed accettate dalla D.L.:- spessore della lastra 25 mm;- "classe 0" di reazione al fuoco.E' compresa la stuccatura della testa delle viti di fissaggio nonchè la sigillatura dei giunti maschio e femmina di accostamento delle lastre eseguita con idoneo collante e la rasatura delle superfici in vista.Nel prezzo si intendono compresi e compensati gli oneri per la fornitura e posa in opera di tutti i profili metallici, il taglio, lo sfrido, la formazione ed il disfacimento dei piani di lavoro interni, il rispetto della marcatura CE per i prodotti da costruzione prevista dalla Direttiva 89/106/CEE recepita dal DPR 21.04.93, n. 246 e quanto altro necessario per dare il lavoro finito a regola d'arte.
	Opere Edili	B.15.60.40.5				m	€ 38,76
	Opere Edili	B.15.60.50		Maggiorazione alla fornitura e posa in opera di pannelli in gesso fibrorinforzato dello spessore di 25 mm per l'uso di lastre speciali.
	Opere Edili	B.15.60.50.5		pannelli idrorepellenti		m²	€ 1,40
	Opere Edili	B.15.60.100		Fornitura e posa in opera di tavolato verticale per interni, realizzato mediante assemblaggio di due lastre in silicato di magnesio fibrorinforzato, una per ogni lato, fissate con viti autoperforanti alla struttura portante, per uno spessore complessivo minimo di 100 mm, costituita da profili verticali a C, posti ad un interasse massimo di 60 cm, inseriti in profili orizzontali ad U fissati a pavimento con banda biadesiva ed a soffitto con tappi ad espansione. Tutti i profili metallici dovranno essere in acciaio zincato e nervato, isolati dalla struttura perimetrale mediante interposizione di una striscia di materiale anelastico. E' compreso il riempimento con pannelli trattati con resine termoindurenti, autoportanti, incombustibili ed idrorepellenti in lana di vetro dello spessore di 80 mm e densità 50 kg/m³. Il tavolato dovrà soddisfare le seguenti caratteristiche tecniche debitamente documentate dall'Appaltatore ed accettate dalla D.L.:- potere fonoisolante 43 dB;- spessore delle lastre 12.5 mm;- resistenza al fuoco classe REI 90'- silicato di magnesio fibrorinforzato "classe 0" di reazione al fuoco;- lana di vetro "classe 0" di reazione al fuoco.E' compresa la stuccatura della testa delle viti di fissaggio nonchè la stuccatura e la sigillatura dei giunti di accostamento delle lastre eseguita con idoneo stucco previa l'applicazione di striscie di supporto armate con rete tessile.Nel prezzo si intendono compresi e compensati gli oneri per il taglio, lo sfrido, la formazione di vani per porte completi di rinforzo perimetrale in legno per l'ancoraggio del serramento, l'onere di procedere in tempi successivi all'applicazione della seconda lastra in attesa dell'esecuzione di impianti elettrici ed idrici da inserire, la formazione ed il disfacimento dei piani di lavoro interni, il rispetto della marcatura CE per i prodotti da costruzione prevista dalla Direttiva 89/106/CEE recepita dal DPR 21.04.93, n. 246 e quanto altro necessario per dare il lavoro finito a regola d'arte.Non saranno computati i fori per porte a tutta altezza che interrompano completamente i settori successivi del tavolato stesso.
	Opere Edili	B.15.60.100.5				m²	€ 68,99
	Opere Edili	B.15.60.110		Fornitura e posa in opera di tavolato verticale per interni, realizzato mediante assemblaggio di quattro lastre due in gesso rivestito e due in silicato di magnesio fibrorinforzato, due diverse per ogni lato, a bordi assottigliati, fissate con viti autoperforanti e nastro monoadesivo fonoisolante di sezione 50x3 mm alla struttura portante, per uno spessore complessivo minimo di 125 mm, costituita da profili verticali a C, posti ad un interasse massimo di 60 cm, inseriti in profili orizzontali ad U fissati a pavimento con banda biadesiva ed a soffitto con tappi ad espansione. Tutti i profili metallici dovranno essere in acciaio zincato e nervato a sezione maggiorata dello spessore di 8/10 di mm, isolati dalla struttura perimetrale mediante interposizione di una striscia di materiale anelastico. E' compreso il riempimento con pannelli trattati con resine termoindurenti, autoportanti, incombustibili ed idrorepellenti in lana di vetro dello spessore di 60 mm e densità 40 kg/m³. Il tavolato dovrà soddisfare le seguenti caratteristiche tecniche debitamente documentate dall'Appaltatore ed accettate dalla D.L.:- potere fonoisolante 59 dB;- spessore delle lastre 12.5 mm;- resistenza al fuoco classe REI 120';- gesso rivestito "classe 1" di reazione al fuoco;- silicato di magnesio fibrorinforzato "classe 0" di reazione al fuoco;- lana di vetro "classe 0" di reazione al fuoco.E' compresa la stuccatura della testa delle viti di fissaggio nonchè la stuccatura e la sigillatura dei giunti di accostamento delle lastre eseguita con idoneo stucco previa l'applicazione di striscie di supporto armate con rete tessile.Nel prezzo si intendono compresi e compensati gli oneri per il taglio, lo sfrido, la formazione di vani per porte completi di rinforzo perimetrale in legno per l'ancoraggio del serramento, l'onere di procedere in tempi successivi all'applicazione delle due seconde lastre in attesa dell'esecuzione di impianti elettrici ed idrici da inserire, la formazione ed il disfacimento dei piani di lavoro interni, il rispetto della marcatura CE per i prodotti da costruzione prevista dalla Direttiva 89/106/CEE recepita dal DPR 21.04.93, n. 246 e quanto altro necessario per dare il lavoro finito a regola d'arte.Non saranno computati i fori per porte a tutta altezza che interrompano completamente i settori successivi del tavolato stesso.
	Opere Edili	B.15.60.110.5				m²	€ 100,93
	Opere Edili	B.15.60.120		Fornitura e posa in opera di rivestimento ad intercapedine per interni, realizzato mediante l'assemblaggio di singole lastre in silicato di magnesio fibrorinforzato a bordi assottigliati, fissate con viti autoperforanti alla struttura portante, costituita da profili a C, posti ad un interasse massimo di 60 cm, inseriti in profili orizzontali ad U fissati a pavimento con banda biadesiva ed a soffitto contappi ad espansione. Tutti i profili metallici dovranno essere in acciaio zincato e nervato, isolati dalla struttura perimetrale mediante interposizione di una striscia di materiale anelastico. E' compreso il riempimento con pannelli trattati con resine termoindurenti, autoportanti, incombustibili ed idrorepellenti in lana di vetro dello spessore di 40 mm e densità 20 kg/m³. Il rivestimento dovrà soddisfare le seguenti caratteristiche tecniche debitamente documentate dall'Appaltatore ed accettate dalla D.L.:- spessore della lastra 12.5 mm;- silicato di magnesio fibrorinforzato "classe 0" di reazione al fuoco;- lana di vetro "classe 0" di reazione al fuoco.E' compresa la stuccatura della testa delle viti di fissaggio nonchè la stuccatura e la sigillatura dei giunti di accostamento delle lastre eseguita con idoneo stucco previa l'applicazione di striscie di supporto armate con rete tessile.Nel prezzo si intendono compresi e compensati gli oneri per il taglio, lo sfrido la formazione di vani per porte completi di rinforzo perimatrale in legno per l'ancoraggio del serramento, l'onere di procedere in tempi successivi all'applicazione della lastra in attesa dell'esecuzione di impianti elettrici e termoidraulici da inserire, la formazione ed il disfacimento dei piani di lavoro interni, il rispetto della marcatura CE per i prodotti da costruzione prevista dalla Direttiva 89/106/CEE recepita dal DPR 21.04.93, n. 246 e quanto altro necessario perdare il lavoro finito a regola d'arte.Non saranno computati i fori per porte a tutta altezza che interrompano completamente i settori sucessivi del tavolato stesso.
	Opere Edili	B.15.60.120.5				m²	€ 40,91
	Opere Edili	B.18		OPERE DA PAVIMENTISTA E CONTROSOFFITTATORE
	Opere Edili	B.18.1		COSTO DEI MATERIALI IN CANTIERE
	Opere Edili	B.18.1.10		CONTROSOFFITTI - GESSO ALLEGGERITO
	Opere Edili	B.18.1.20		CONTROSOFFITTI - FIBRE E LANE
	Opere Edili	B.18.1.30		CONTROSOFFITTI - METALLICI
	Opere Edili	B.18.1.50		CONTROSOFFITTI - PROFILI, ACCESSORI E MINUTERIA
	Opere Edili	B.18.1.60		PIASTRELLE CERAMICHE - MONOCOTTURA ESTRUSA
	Opere Edili	B.18.1.70		PIASTRELLE CERAMICHE - MONOCOTTURA PRESSATA
	Opere Edili	B.18.1.80		PAVIMENTI CALDI - VINILICI
	Opere Edili	B.18.1.90		PAVIMENTI CALDI - GOMMA
	Opere Edili	B.18.1.100		PAVIMENTI CALDI - LINOLEUM
	Opere Edili	B.18.1.110		PAVIMENTI CALDI - TESSILI
	Opere Edili	B.18.1.120		PAVIMENTI CALDI - LEGNO
	Opere Edili	B.18.1.130		PAVIMENTI CALDI - SOPRAELEVATI MODULARI
	Opere Edili	B.18.1.140		PAVIMENTI CALDI - BATTISCOPA
	Opere Edili	B.18.1.150		PAVIMENTI CALDI - ADESIVI ED ACCESSORI
	Opere Edili	B.18.1.200		PRODOTTI SPECIALI - GIUNTI DI DILATAZIONE
	Opere Edili	B.18.1.220		PRODOTTI SPECIALI - PROTEZIONI ANTINCENDIO
	Opere Edili	B.18.5		Nei prezzi dei materiali a piè d'opera di seguito esposti si intende comprenso e compensato l'onere relativo ai trasporti, al carico ed allo scarico in cantiere, le spese generali e l'utile dell'Impresa.I materiali dovranno essere di ottima qualità, rispecchiare le caratteristiche dei relativi Capitolati Speciali d'Appalto nonchè le normative vigenti.
	Opere Edili	B.18.10		Nei prezzi dei lavori compiuti di seguito esposti così come descritti dalle singole voci si intendono compresi e compensati gli oneri relativi ai trasporti, al carico ed allo scarico in cantiere, i sollevamenti ai piani, le spese generali e l'utile dell'Impresa.
	Opere Edili	B.18.10.5		Fornitura e posa in opera, secondo le geometrie correnti nel tipo a scelta della D.L., di pavimento eseguito in piastrelle ceramiche monocottura di prima scelta, estruse, smaltate, comunemente denominate klinker, conformi alle norme UNI EN e con grado di resistenza all'abrasione secondo il metodo PEI gruppo IV, di forma quadrata o rettangolare, nel colore ed aspetto a scelta della D.L., posate a giunto aperto di circa 8 mm mediante doppia spalmatura con spatola dentata di collante a base cementizia additivato con lattice resinoso. Il pavimento inoltre dovrà essere in possesso di un coefficiente di attrito conforme a quanto previsto dal DPR 24 luglio 1996, n°503 recante norme per l'eliminazione delle barriere architettoniche negli edifici, spazi e servizi pubblici.Nel prezzo si intendono compresi e compensati gli oneri per la pulizia del fondo di appoggio con detergenti caustici, la fornitura e posa del collante, la formazione di giunti elastici di frazionamento in PVC formanti riquadri da 4.00x4.00 m e comunque non superiori a 20.00 m², gli eventuali profili in ottone forato per separazione di pavimenti diversi, la sigillatura degli interstizi eseguita con malta premiscelata per fughe nel colore a scelta della D.L., la successiva pulitura superficiale con idonei detergenti, la risciacquatura assorbendo l'acqua in eccesso con idonei sistemi, il taglio, lo sfrido, la pulizia e l'asporto del materiale di risulta a fine lavoro, la raccolta differenziata del materiale di risulta, il conferimento con trasporto in discarica autorizzata del materiale di risulta, l'indennità di discarica, il rispetto della marcatura CE per i prodotti da costruzione prevista dalla Direttiva 89/106/CEE recepita dal DPR 21.04.93, n. 246 e quanto altro necessario per dare il lavoro finito a regola d'arte.
	Opere Edili	B.18.10.5.5				m²	€ 43,89
	Opere Edili	B.18.10.10		Fornitura e posa in opera, secondo le geometrie correnti nel tipo a scelta della D.L., di pavimento eseguito in piastrelle ceramiche di prima scelta, estruse, non smaltate, a sezione omogenea a tutto spessore, comunemente denominate klinker, conformi alle norme UNI EN, di forma quadrata o rettangolare, nel colore e finitura superficiale a scelta della D.L., posate a giunto aperto di circa 8 mm mediante doppia spalmatura con spatola dentata di collante a base cementizia additivato con lattice resinoso. Il pavimento inoltre dovrà essere in possesso di un coefficiente di attrito conforme a quanto previsto dal DPR 24 luglio 1996, n°503 recante norme per l'eliminazione delle barriere architettoniche negli edifici, spazi e servizi pubblici.Nel prezzo si intendono compresi e compensati gli oneri per la pulizia del fondo di appoggio con detergenti caustici, la fornitura e posa del collante, la formazione di giunti elastici di frazionamento in PVC formanti riquadri da 4.00x4.00 m e comunque non superiori a 20.00 m², gli eventuali profili in ottone forato per separazione di pavimenti diversi, la sigillatura degli interstizi eseguita con malta premiscelata per fughe nel colore a scelta della D.L., la successiva pulitura superficiale con idonei detergenti, la risciacquatura assorbendo l'acqua in eccesso con idonei sistemi, il taglio, lo sfrido, la pulizia e l'asporto del materiale di risulta a fine lavoro, la raccolta differenziata del materiale di risulta, il conferimento con trasporto in discarica autorizzata del materiale di risulta, l'indennità di discarica, il rispetto della marcatura CE per i prodotti da costruzione prevista dalla Direttiva 89/106/CEE recepita dal DPR 21.04.93, n. 246 e quanto altro necessario per dare il lavoro finito a regola d'arte.
	Opere Edili	B.18.10.10.5				m²	€ 43,89
	Opere Edili	B.18.10.15		Fornitura e posa in opera, secondo le geometrie correnti nel tipo a scelta della D.L., di pavimento eseguito in piastrelle ceramiche monocottura di prima scelta, pressate a secco, smaltate, comunemente denominate grés ceramico, conformi alle norme UNI EN e con grado di resistenza all'abrasione metodo PEI gruppo IV, di forma quadrata o rettangolare, nel colore ed aspetto a scelta della D.L., posate a giunto unito mediante spalmatura con spatola dentata di collante a base cementizia additivato con lattice resinoso. Il pavimento inoltre dovrà essere in possesso di un coefficiente di attrito conforme a quanto previsto dal DPR 24 luglio 1996, n°503 recante norme per l'eliminazione delle barriere architettoniche negli edifici, spazi e servizi pubblici.Nel prezzo si intendono compresi e compensati gli oneri per la pulizia del fondo di appoggio con detergenti caustici, la fornitura e posa del collante, la formazione di giunti elastici di frazionamento in PVC formanti riquadri da 4.00x4.00 m e comunque non superiori a 20.00 m², gli eventuali profili in ottone forato per separazione di pavimenti diversi, la sigillatura degli interstizi eseguita con malta premiscelata per fughe nel colore a scelta della D.L., la successiva pulitura superficiale con idonei detergenti, la risciacquatura assorbendo l'acqua in eccesso con idonei sistemi, il taglio, lo sfrido, la pulizia e l'asporto del materiale di risulta a fine lavoro, la raccolta differenziata del materiale di risulta, il conferimento con trasporto in discarica autorizzata del materiale di risulta, l'indennità di discarica, il rispetto della marcatura CE per i prodotti da costruzione prevista dalla Direttiva 89/106/CEE recepita dal DPR 21.04.93, n. 246 e quanto altro necessario per dare il lavoro finito a regola d'arte.
	Opere Edili	B.18.10.15.5				m²	€ 41,48
	Opere Edili	B.18.10.20		Fornitura e posa in opera, secondo le geometrie correnti nel tipo a scelta della D.L., di pavimento eseguito in piastrelle ceramiche di prima scelta, pressate a secco, non smaltate, a sezione piena omogenea a tutto spessore, comunemente denominate grés ceramico, conformi alle norme UNI EN, di forma quadrata o rettangolare, nel colore e finitura superficiale a scelta della D.L., posate a giunto unito mediante spalmatura con spatola dentata di collante a base cementizia additivato con lattice resinoso. Il pavimento inoltre, esclusa la finitura superficiale lucida, dovrà essere in possesso di un coefficiente di attrito conforme a quanto previsto dal DPR 24 luglio 1996, n°503 recante norme per l'eliminazione delle barriere architettoniche negli edifici, spazi e servizi pubblici.Nel prezzo si intendono compresi e compensati gli oneri per la pulizia del fondo di appoggio con detergenti caustici, la fornitura e posa del collante, la formazione di giunti elastici di frazionamento in PVC formanti riquadri da 4.00x4.00 m e comunque non superiori a 20.00 m², gli eventuali profili in ottone forato per separazione di pavimenti diversi, la sigillatura degli interstizi eseguita con malta premiscelata per fughe nel colore a scelta della D.L., la successiva pulitura superficiale con idonei detergenti, la risciacquatura assorbendo l'acqua in eccesso con idonei sistemi, il taglio, lo sfrido, la pulizia e l'asporto del materiale di risulta a fine lavoro, la raccolta differenziata del materiale di risulta, il conferimento con trasporto in discarica autorizzata del materiale di risulta, l'indennità di discarica, il rispetto della marcatura CE per i prodotti da costruzione prevista dalla Direttiva 89/106/CEE recepita dal DPR 21.04.93, n. 246 e quanto altro necessario per dare il lavoro finito a regola d'arte.
	Opere Edili	B.18.10.20.5		finitura superficiale grezza		m²	€ 37,09
	Opere Edili	B.18.10.20.10		finitura superficiale levigata		m²	€ 61,50
	Opere Edili	B.18.10.20.15		finitura superficiale strutturata		m²	€ 37,93
	Opere Edili	B.18.10.20.20		finitura superficiale antiscivolo		m²	€ 38,21
	Opere Edili	B.18.10.22		Maggiorazione ai pavimenti ceramici pressati, comunemente denominati grés ceramico, di qualsiasi tipo per posa a giunto aperto fino a circa 8 mm.
	Opere Edili	B.18.10.22.5				m²	€ 2,34
	Opere Edili	B.18.10.23		Fornitura e posa in opera di pavimento modulare sopraelevato con finitura superficiale ceramica. Il pavimento in dettaglio sarà composto dai seguenti elementi principali:- supporti fissi o regolabili in polipropilene con piede del diametro di circa 200 mm e stelo filettato regolabile in altezza fino a 150 mm, completi di piattello superiore di appoggio a quattro vie munito di alette verticali fermapannello ed eventuali dischi livellatori;- pavimento in pannelli costituiti da conglomerato con opportuna armatura in acciaio con finitura superiore eseguita in piastrelle ceramiche di prima scelta, pressate a secco, non smaltate, a sezione piena omogenea a tutto spessore, comunemente denominate grés ceramico, conformi alle norme UNI EN, di forma quadrata delle dimensioni di 30x30 cm con superficie grezza nel colore a scelta della D.L.. Il pavimento prodotto in quadrotti della dimensioni di circa 60x60 cm, dovrà essere in possesso delle seguenti caratteristiche tecniche debitamente documentate dall'Appaltatore ed accettate dall D.L.:- spessore rivestimento ceramico 8 mm;- spessore pannelli 20 mm;- carico distribuito ammesso 1000 kg/m²;- carico concentrato ammesso 200 kg;- reazione al fuoco "classe 1".Il pavimento inoltre dovrà essere in possesso di un coefficiente di attrito conforme a quanto previsto dal DPR 24 luglio 1996, n°503 recante norme per l'eliminazione delle barriere architettoniche negli edifici, spazi e servizi pubblici.Nel prezzo si intendono compresi e compensati gli oneri per l'aspirazione del massetto, l'accurata posa a livello, il taglio, lo sfrido anche dovuto ad irregolarità dei vani, l'idonea campionatura completa di accessori che l'Appaltatore dovrà presentare prima dell'inizio dei lavori, la pulizia e l'asporto del materiale di risulta a fine lavoro, la raccolta differenziata del materiale di risulta, il conferimento con trasporto in discarica autorizzata del materiale di risulta, l'indennità di discarica, il rispetto della marcatura CE per i prodotti da costruzione prevista dalla Direttiva 89/106/CEE recepita dal DPR 21.04.93, n. 246 e quanto altro necessario per dare il lavoro finito a regola d'arte.
	Opere Edili	B.18.10.23.5				m²	€ 88,70
	Opere Edili	B.18.10.25		Fornitura e posa in opera di battiscopa costituito da piastrelle ceramiche monocottura di prima scelta di altezza circa 80 mm, estruse, smaltate, comunemente denominate klinker, conformi alle norme UNI EN, di forma rettangolare con bordo superiore a becco di civetta, nel colore ed aspetto a scelta della D.L., posate a correre a giunto aperto di circa 8 mm mediante spalmatura con spatola dentata di collante a base cementizia additivato con lattice resinoso.Nel prezzo si intendono compresi e compensati gli oneri per la pulizia del fondo di appoggio, la fornitura e posa del collante, la sigillatura degli interstizi eseguita con malta premiscelata per fughe nel colore a scelta della D.L., le riprese e le stuccature di intonaco, la finitura contro i telai delle porte anche in tempi successivi, la pulitura superficiale, il taglio, lo sfrido, la pulizia e l'asporto del materiale di risulta a fine lavoro, la raccolta differenziata del materiale di risulta, il conferimento con trasporto in discarica autorizzata del materiale di risulta, l'indennità di discarica, il rispetto della marcatura CE per i prodotti da costruzione prevista dalla Direttiva 89/106/CEE recepita dal DPR 21.04.93, n. 246 e quanto altro necessario per dare il lavoro finito a regola d'arte.
	Opere Edili	B.18.10.25.5				m	€ 15,10
	Opere Edili	B.18.10.30		Fornitura e posa in opera di battiscopa costituito da piastrelle ceramiche di prima scelta, estruse, non smaltate, a sezione piena omogenea a tutto spessore, comunemente denominate klinker, conformi alle norme UNI EN, di forma rettangolare con bordo superiore a becco di civetta, nel colore ed aspetto a scelta della D.L., posate a correre a giunto aperto di circa 8 mm mediante spalmatura con spatola dentata di collante a base cementizia additivato con lattice resinoso.Nel prezzo si intendono compresi e compensati gli oneri per la pulizia del fondo di appoggio, la fornitura e posa del collante, la sigillatura degli interstizi eseguita con malta premiscelata per fughe nel colore a scelta della D.L., le riprese e le stuccature di intonaco, la finitura contro i telai delle porte anche in tempi successivi, la pulitura superficiale, il taglio, lo sfrido, la pulizia e l'asporto del materiale di risulta a fine lavoro, la raccolta differenziata del materiale di risulta, il conferimento con trasporto in discarica autorizzata del materiale di risulta, l'indennità di discarica, il rispetto della marcatura CE per i prodotti da costruzione prevista dalla Direttiva 89/106/CEE recepita dal DPR 21.04.93, n. 246 e quanto altro necessario per dare il lavoro finito a regola d'arte.
	Opere Edili	B.18.10.30.5				m	€ 13,92
	Opere Edili	B.18.10.35		Fornitura e posa in opera di battiscopa costituito da piastrelle ceramiche monocottura di prima scelta, pressate a secco, smaltate, comunemente denominate grés ceramico, conformi alle norme UNI EN, di forma rettangolare con bordo superiore a becco di civetta, nel colore ed aspetto a scelta della D.L., posate a correre a giunto sia unito che aperto mediante spalmatura con spatola dentata di collante a base cementizia additivato con lattice resinoso.Nel prezzo si intendono compresi e compensati gli oneri per la pulizia del fondo di appoggio, la fornitura e posa del collante, la sigillatura degli interstizi eseguita con malta premiscelata per fughe nel colore a scelta della D.L., le riprese e le stuccature di intonaco, la finitura contro i telai delle porte anche in tempi successivi, la pulitura superficiale, il taglio, lo sfrido, la pulizia e l'asporto del materiale di risulta a fine lavoro, la raccolta differenziata del materiale di risulta, il conferimento con trasporto in discarica autorizzata del materiale di risulta, l'indennità di discarica, il rispetto della marcatura CE per i prodotti da costruzione prevista dalla Direttiva 89/106/CEE recepita dal DPR 21.04.93, n. 246 e quanto altro necessario per dare il lavoro finito a regola d'arte.
	Opere Edili	B.18.10.35.5				m	€ 21,17
	Opere Edili	B.18.10.40		Fornitura e posa in opera di battiscopa costituito da piastrelle ceramiche di prima scelta, pressate a secco, non smaltate, a sezione piena omogenea a tutto spessore, comunemente denominate grés ceramico, conformi alle norme UNI EN, di forma rettangolare con bordo superiore a becco di civetta, nel colore ed aspetto a scelta della D.L., posate a correre a giunto sia unito che aperto mediante spalmatura con spatola dentata di collante a base cementizia additivato con lattice resinoso.Nel prezzo si intendono compresi e compensati gli oneri per la pulizia del fondo di appoggio, la fornitura e posa del collante, la sigillatura degli interstizi eseguita con malta premiscelata per fughe nel colore a scelta della D.L., le riprese e le stuccature di intonaco, la finitura contro i telai delle porte anche in tempi successivi, la pulitura superficiale, il taglio, lo sfrido, la pulizia e l'asporto del materiale di risulta a fine lavoro, la raccolta differenziata del materiale di risulta, il conferimento con trasporto in discarica autorizzata del materiale di risulta, l'indennità di discarica, il rispetto della marcatura CE per i prodotti da costruzione prevista dalla Direttiva 89/106/CEE recepita dal DPR 21.04.93, n. 246 e quanto altro necessario per dare il lavoro finito a regola d'arte.
	Opere Edili	B.18.10.40.5		finitura superficiale grezza		m	€ 10,98
	Opere Edili	B.18.10.40.10		finitura superficiale grezza e bordo inferiore sguscio		m	€ 15,35
	Opere Edili	B.18.10.110		Fornitura e posa in opera di pavimento industriale eseguito in conglomerato cementizio a prestazione garantita secondo le norme UNI EN 206-1, UNI 11104 in conformità al DM 14/09/2005 con classe di esposizione XC1-XC2 e resistenza caratteristica minima Rck 30, armato con rete elettrosaldata costituita da tondini in acciaio FeB44k (acciaio B450C - NTC 2008 di cui al D.M. 4.01.2008) di diametro 6 mm e maglia 20x20 cm e con strato superificiale antiusura costituito da aggregato minerale al quarzo corindone, additivi speciale ed ossidi coloranti in ragione di 5 kg/m² nel colore a scelta della D.L.. Il pavimento inoltre dovrà essere in possesso di un coefficiente di attrito conforme a quanto previsto dal DPR 24 luglio 1996, n°503 recante norme per l'eliminazione delle barriere architettoniche negli edifici, spazi e servizi pubblici.Nel prezzo si intendono compresi e compensati gli oneri per la formazione delle pendenze, il taglio in profondità e la formazione di giunti elastici di frazionamento in pvc formanti riquadri da 4.00x4.00 m e comunque non superiori a 20.00 m², l'isolamento perimetrale contro le murature eseguito con strisce di polistirene espanso dello spessore di 10 mm, l'idonea protezione delle pareti perimetrali per un'altezza fino a 1.00 m, la formazione delle pendenze, la posa di profilo angolare in acciaio in corrispondenza delle soglie, la levigatura finale, la successiva pulitura superficiale con idonei detergenti, la risciacquatura assorbendo l'acqua in eccesso con idonei sistemi, la pulizia e l'asporto del materiale di risulta a fine lavoro, la raccolta differenziata del materiale di risulta, il conferimento con trasporto in discarica autorizzata del materiale di risulta, l'indennità di discarica, il rispetto della marcatura CE per i prodotti da costruzione prevista dalla Direttiva 89/106/CEE recepita dal DPR 21.04.93, n. 246 e quanto altro necessario per dare il lavoro finito a regola d'arte.
	Opere Edili	B.18.10.110.5		spessore 10 cm		m²	€ 34,68
	Opere Edili	B.18.10.110.10		spessore 15 cm		m²	€ 45,61
	Opere Edili	B.18.10.115		Fornitura e posa in opera di pavimento industriale eseguito in conglomerato cementizio confezionato a macchina, dosato a minimo 300 kg di cemento tipo R 3.25 per metrocubo di inerte a granulometria regolamentare, armato con rete elettrosaldata costituita da tondini in acciaio FeB44k (acciaio B450C - NTC 2008 di cui al D.M. 4.01.2008) di diametro 6 mm e maglia 20x20 cm e con strato superificiale antiusura ed antiurto costituito da aggregati metallici di selezionata granulometria, additivi coadiuvanti ed ossidi coloranti in ragione di 5 kg/m² nel colore a scelta della D.L.. Il pavimento inoltre dovrà essere in possesso di un coefficiente di attrito conforme a quanto previsto dal DPR 24 luglio 1996, n°503 recante norme per l'eliminazione delle barriere architettoniche negli edifici, spazi e servizi pubblici.Nel prezzo si intendono compresi e compensati gli oneri per la formazione delle pendenze, il taglio in profondità e la formazione di giunti elastici di frazionamento in pvc formanti riquadri da 4.00x4.00 m e comunque non superiori a 20.00 m², l'isolamento perimetrale contro le murature eseguito con strisce di polistirene espanso dello spessore di 10 mm, l'idonea protezione delle pareti perimetrali per un'altezza fino a 1.00 m, la formazione delle pendenze, la posa di profilo angolare in acciaio in corrispondenza delle soglie, la levigatura finale, la successiva pulitura superficiale con idonei detergenti, la risciacquatura assorbendo l'acqua in eccesso con idonei sistemi, la pulizia e l'asporto del materiale di risulta a fine lavoro, la raccolta differenziata del materiale di risulta, il conferimento con trasporto in discarica autorizzata del materiale di risulta, l'indennità di discarica e quanto altro necessario per dare il lavoro finito a regola d'arte.
	Opere Edili	B.18.10.120		Fornitura e posa in opera di pavimento industriale eseguito in conglomerato cementizio confezionato a macchina, dosato a minimo 300 kg di cemento tipo R 3.25 per metrocubo di inerte a granulometria regolamentare, armato con rete elettrosaldata costituita da tondini in acciaio FeB44k (acciaio B450C - NTC 2008 di cui al D.M. 4.01.2008) di diametro 6 mm e maglia 20x20 cm e con strato superificiale antiusura ed antiolio costituito da aggregato minerale al quarzo corindone, additivi disperdenti ed ossidi coloranti in ragione di 5 kg/m² nel colore a scelta della D.L.. Il pavimento inoltre dovrà essere in possesso di un coefficiente di attrito conforme a quanto previsto dal DPR 24 luglio 1996, n°503 recante norme per l'eliminazione delle barriere architettoniche negli edifici, spazi e servizi pubblici.Nel prezzo si intendono compresi e compensati gli oneri per la formazione delle pendenze, il taglio in profondità e la formazione di giunti elastici di frazionamento in pvc formanti riquadri da 4.00x4.00 m e comunque non superiori a 20.00 m², l'isolamento perimetrale contro le murature eseguito con strisce di polistirene espanso dello spessore di 10 mm, l'idonea protezione delle pareti perimetrali per un'altezza fino a 1.00 m, la formazione delle pendenze, la posa di profilo angolare in acciaio in corrispondenza delle soglie, la levigatura finale, la successiva pulitura superficiale con idonei detergenti, la risciacquatura assorbendo l'acqua in eccesso con idonei sistemi, la pulizia e l'asporto del materiale di risulta a fine lavoro, la raccolta differenziata del materiale di risulta, il conferimento con trasporto in discarica autorizzata del materiale di risulta, l'indennità di discarica e quanto altro necessario per dare il lavoro finito a regola d'arte.
	Opere Edili	B.18.10.150		Fornitura e posa in opera di pavimento alla veneziana a tessitura omogenea su tutta la superficie dello spessore minimo finito di 30 mm, costituito da conglomerato confezionato a macchina, dosato a minimo 500 kg di cemento grigio tipo R 3.25 o cemento bianco tipo R 3.25 e 500 kg di calce idraulica per metrocubo di inerte in graniglia di marmo nazionale con grana dal n° 2 al n° 10 ed eventualmente additivato di ossidi coloranti nel colore a scelta della D.L.. Il pavimento inoltre dovrà essere in possesso di un coefficiente di attrito conforme a quanto previsto dal DPR 24 luglio 1996, n°503 recante norme per l'eliminazione delle barriere architettoniche negli edifici, spazi e servizi pubblici.Nel prezzo si intendono compresi e compensati gli oneri per la semina a mano a tessitura omogenea di graniglia a grana maggiore, la battitura, la rullatura, la levigatura delle superfici e successiva stuccatura eseguita anche in tempi successivi, il taglio in profondità e l'inserimento di lastrine metalliche per la formazione di giunti di frazionamento formanti riquadri da 4.00x4.00 m e comunque non superiore a 20.00 m², la formazione ed il disfacimento di idonea protezione delle pareti perimetrali per un'altezza fino a 1.00 m, la lucidatura a piombo, la successiva pulitura superficiale con idonei detergenti, la risciacquatura assorbendo l'acqua in eccesso con idonei sistemi, la stesa con panno umido su tutta la superficie di una mano di cera protettiva autolucidante antibatterica, la pulizia e l'asporto del materiale di risulta a fine lavoro, la raccolta differenziata del materiale di risulta, il conferimento con trasporto in discarica autorizzata del materiale di risulta, l'indennità di discarica, il rispetto della marcatura CE per i prodotti da costruzione prevista dalla Direttiva 89/106/CEE recepita dal DPR 21.04.93, n. 246 e quanto altro necessario per dare il lavoro finito a regola d'arte.
	Opere Edili	B.18.10.150.5				m²	€ 128,80
	Opere Edili	B.18.10.160		Maggiorazione ai pavimenti alla veneziana a tessitura omogenea per l'esecuzione di cornici lineari perimetrali a semplice disegno e larghezza costante nel colore e nell'aspetto a scelta della D.L..
	Opere Edili	B.18.10.160.5				m	€ 31,80
	Opere Edili	B.18.10.210		Fornitura e posa in opera di pavimento nel colore e nell'aspetto a scelta della D.L., eseguito in quadroni prefabbricati pressati di conglomerato cementizio vibrato delle dimensioni di 50x50x4 cm e con finitura superficiale a pavè tipo porfido diritto o circolare, posati accostati su massetto di sottofondo dello spessore di 6 cm eseguito in malta cementizia dosata a 250 kg di cemento tipo R 3.25 per metrocubo di sabbia a granulometria idonea. Il pavimento inoltre dovrà essere in possesso di un coefficiente di attrito conforme a quanto previsto dal DPR 24 luglio 1996, n°503 recante norme per l'eliminazione delle barriere architettoniche negli edifici, spazi e servizi pubblici.Nel prezzo si intendono compresi e compensati gli oneri per la fornitura e posa del massetto, la formazione delle pendenze necessarie allo smaltimento delle acque meteoriche, la battitura, il taglio, lo sfrido, il rispetto della marcatura CE per i prodotti da costruzione prevista dalla Direttiva 89/106/CEE recepita dal DPR 21.04.93, n. 246 e quanto altro necessario per dare il lavoro finito a regola d'arte.
	Opere Edili	B.18.10.210.5				m²	€ 42,41
	Opere Edili	B.18.10.220		Fornitura e posa in opera di pavimento autobloccante nel colore e nell'aspetto a scelta della D.L., eseguito in mattonelle prefabbricate di conglomerato cementizio vibrato delle dimensioni comunemente in commercio, posate secondo le geometrie correnti su sottofondo dello spessore di 5 cm eseguito in sabbia a granulometria idonea. Il pavimento inoltre dovrà essere in possesso di un coefficiente di attrito conforme a quanto previsto dal DPR 24 luglio 1996, n°503 recante norme per l'eliminazione delle barriere architettoniche negli edifici, spazi e servizi pubblici.Nel prezzo si intendono compresi e compensati gli oneri per la fornitura e posa del sottofondo, la formazione delle pendenze necessarie allo smaltimento delle acque meteoriche, lo spargimento di sabbia fine sufficiente a colmare gli interstizi, la bagnatura e la contemporanea battitura mediante adeguato vibratore meccanico, l'eventuale sostituzione di mattonelle rotte o deteriorate in corso d'opera, il taglio, lo sfrido, il rispetto della marcatura CE per i prodotti da costruzione prevista dalla Direttiva 89/106/CEE recepita dal DPR 21.04.93, n. 246 e quanto altro necessario per dare il lavoro finito a regola d'arte.
	Opere Edili	B.18.10.220.5				m²	€ 26,05
	Opere Edili	B.18.10.230		Fornitura e posa in opera di pavimento nel colore e nell'aspetto a scelta della D.L., eseguito in quadroni prefabbricati pressati di conglomerato cementizio vibrato delle dimensioni di 50x50x4 cm e con finitura superficiale in ghiaino di fiume lavato, posati accostati su massetto di sottofondo dello spessore di 6 cm eseguito in malta cementizia dosata a 250 kg di cemento tipo R 3.25 per metrocubo di sabbia a granulometria idonea. Il pavimento inoltre dovrà essere in possesso di un coefficiente di attrito conforme a quanto previsto dal DPR 24 luglio 1996, n°503 recante norme per l'eliminazione delle barriere architettoniche negli edifici, spazi e servizi pubblici.Nel prezzo si intendono compresi e compensati gli oneri per la fornitura e posa del massetto, la formazione delle pendenze necessarie allo smaltimento delle acque meteoriche, la battitura, il taglio, lo sfrido, il rispetto della marcatura CE per i prodotti da costruzione prevista dalla Direttiva 89/106/CEE recepita dal DPR 21.04.93, n. 246 e quanto altro necessario per dare il lavoro finito a regola d'arte.
	Opere Edili	B.18.10.230.5				m²	€ 35,81
	Opere Edili	B.18.10.235		Fornitura e posa in opera di pavimento nel colore e nell'aspetto a scelta della D.L., eseguito in quadroni prefabbricati pressati di conglomerato cementizio vibrato delle dimensioni di 50x50x4 cm e con finitura superficiale in ghiaino di fiume lavato, posati accostati su supporti a pianta circolare in materia plastica compatibile con il fondo di appoggio. Il pavimento inoltre dovrà essere in possesso di un coefficiente di attrito conforme a quanto previsto dal DPR 24 luglio 1996, n°503 recante norme per l'eliminazione delle barriere architettoniche negli edifici, spazi e servizi pubblici.Nel prezzo si intendono compresi e compensati gli oneri per la fornitura e posa dei supporti e dei livellatori, le eventuali zeppe stabilizzatrici, il taglio, lo sfrido, il rispetto della marcatura CE per i prodotti da costruzione prevista dalla Direttiva 89/106/CEE recepita dal DPR 21.04.93, n. 246 e quanto altro necessario per dare il lavoro finito a regola d'arte.
	Opere Edili	B.18.10.235.5				m²	€ 28,89
	Opere Edili	B.18.10.240		Fornitura e posa in opera di pavimento autobloccante nel tipo e nell'aspetto a scelta della D.L., eseguito in piastre grigliate prefabbricate di conglomerato cementizio vibrato delle dimensioni di 40-50x60-50x9-12 cm, posate secondo le geometrie correnti su sottofondo dello spessore di 5 cm eseguito in sabbia a granulometria idonea.Nel prezzo si intendono compresi e compensati gli oneri per la fornitura e posa del sottofondo, il taglio, lo sfrido, il rispetto della marcatura CE per i prodotti da costruzione prevista dalla Direttiva 89/106/CEE recepita dal DPR 21.04.93, n. 246 e quanto altro necessario per dare il lavoro finito a regola d'arte.
	Opere Edili	B.18.10.240.5				m²	€ 20,32
	Opere Edili	B.18.10.245		Fornitura e posa in opera di pavimento carrabile nel tipo e nell'aspetto a scelta della D.L., eseguito in piastrelle grigliate in polietilene ad alta densità delle dimensioni di 50x50x4 cm, posate secondo le geometrie correnti su sottofondo dello spessore di 5 cm eseguito in sabbia a granulometria idonea.Nel prezzo si intendono compresi e compensati gli oneri per la fornitura e posa del sottofondo, il taglio, lo sfrido, il rispetto della marcatura CE per i prodotti da costruzione prevista dalla Direttiva 89/106/CEE recepita dal DPR 21.04.93, n. 246 e quanto altro necessario per dare il lavoro finito a regola d'arte.
	Opere Edili	B.18.10.245.5				m²	€ 18,58
	Opere Edili	B.18.10.247		Maggiorazione ai pavimenti carrabili in piastrelle grigliate in polietilene ad alta densità per l'esecuzione di delimitatori lineari per aree di parcheggio realizzati in dischi stampari di polietilene ad alta densità, nel colore a scelta della D.L., del diametro di 110 mm e posati a distanza costante di circa 20-25 cm.
	Opere Edili	B.18.10.247.5				m²	€ 1,11
	Opere Edili	B.18.10.250		Fornitura e posa in opera di cordoni prefabbricati nel tipo a scelta della D.L., eseguiti in conglomerato cementizio vibrato, posati a correre su massetto di sottofondo di qualsiasi spessore eseguito in conglomerato cementizio dosato a 150 kg di cemento tipo R 3.25 per metrocubo di inerte.Nel prezzo si intendono compresi e compensati gli oneri per lo scavo, la fornitura e posa del massetto, gli eventuali pezzi speciali, la sigillatura degli interstizi con boiacca di cemento e sabbia, il taglio, lo sfrido, il rispetto della marcatura CE per i prodotti da costruzione prevista dalla Direttiva 89/106/CEE recepita dal DPR 21.04.93, n. 246 e quanto altro necessario per dare il lavoro finito a regola d'arte.
	Opere Edili	B.18.10.250.7		sezione 8x25 cm		m	€ 25,44
	Opere Edili	B.18.10.250.10		sezione 10-13x25 cm		m	€ 27,77
	Opere Edili	B.18.10.250.15		sezione 12-15x25 cm forate		m	€ 28,41
	Opere Edili	B.18.10.250.20		sezione 12-15x30 cm forate		m	€ 29,11
	Opere Edili	B.18.20		Nei prezzi dei lavori compiuti di seguito esposti così come descritti dalle singole voci si intendono compresi e compensati gli oneri relativi ai trasporti, al carico ed allo scarico in cantiere, i sollevamenti ai piani, le spese generali e l'utile dell'Impresa.
	Opere Edili	B.18.20.1		Fornitura e posa in opera di pavimento vinilico omogeneo monostrato, calandrato conforme alle norme UNI EN 649 e UNI EN 12466, costituito da mescola di legante termoplastico a base di resine viniliche, plastificanti e pigmenti colorati, con finitura superficiale liscia di aspetto marmorizzato nel colore a scelta della D.L.. Il pavimento, prodotto in quadrotti delle dimensioni di circa 60x60 cm, dovrà essere in possesso delle seguenti caratteristiche tecniche debitamente documentate dall'Appaltatore ed accettate dalla D.L.:- spessore minimo 2 mm;- peso 3.8 kg/m²;- reazione al fuoco "classe1".Il pavimento inoltre dovrà essere in possesso di un coefficiente di attrito conforme a quanto previsto dal DPR 24 luglio 1996, n°503 recante norme per l'eliminazione delle barriere architettoniche negli edifici, spazi e servizi pubblici.Nel prezzo si intendono compresi e compensati gli oneri per l'aspirazione del massetto, la posa con idonei adesivi su massetto perfettamente deumidificato, la saldatura a caldo previa fresatura dei giunti con cordone continuo in PVC nel colore a scelta della D.L., il taglio, lo sfrido anche dovuto ad irregolarità dei vani, la pulizia e l'asporto del materiale di risulta a fine lavoro, la raccolta differenziata del materiale di risulta, il conferimento con trasporto in discarica autorizzata del materiale di risulta, l'indennità di discarica e quanto altro necessario per dare il lavoro finito a regola d'arte.
	Opere Edili	B.18.20.1.5				m²	€ 22,94
	Opere Edili	B.18.20.5		Fornitura e posa in opera di pavimento vinilico omogeneo monostrato, pressato o pressocalandrato, astatico o antistatico e conforme alle norme UNI EN 649 e UNI EN 12466, costituito da mescola di legante termoplastico a base di resine viniliche, plastificanti e pigmenti colorati, con finitura superficiale liscia con aspetto marmorizzato nel colore a scelta della D.L.. Il pavimento, prodotto in quadrotti delle dimensioni di circa 60x60 cm, dovrà essere in possesso delle seguenti caratteristiche tecniche debitamente documentate dall'Appaltatore ed accettate dalla D.L.:- spessore minimo 2 mm;- peso massimo 3.2 kg/m²;- reazione al fuoco "classe 1".Il pavimento inoltre dovrà essere in possesso di un coefficiente di attrito conforme a quanto previsto dal DPR 24 luglio 1996, n°503 recante norme per l'eliminazione delle barriere architettoniche negli edifici, spazi e servizi pubblici.Nel prezzo si intendono compresi e compensati gli oneri per l'aspirazione del massetto, la posa con idonei adesivi su massetto perfettamente deumidificato, la saldatura a caldo previa fresatura dei giunti con cordone continuo in PVC nel colore a scelta della D.L., il taglio, lo sfrido anche dovuto ad irregolarità dei vani, la pulizia e l'asporto del materiale di risulta a fine lavoro, la raccolta differenziata del materiale di risulta, il conferimento con trasporto in discarica autorizzata del materiale di risulta, l'indennità di discarica e quanto altro necessario per dare il lavoro finito a regola d'arte.
	Opere Edili	B.18.20.5.5				m²	€ 26,62
	Opere Edili	B.18.20.10		Fornitura e posa in opera di pavimento vinilico omogeneo monostrato, pressato o pressocalandrato, dissipatore statico e conforme alle norme UNI EN 649 e UNI EN 12466, costituito da mescola di legante termoplastico a base di resine viniliche, plastificanti, additivi speciali e pigmenti colorati, con finitura superficiale liscia o leggermente goffrata con aspetto granigliato o marmorizzata nel colore a scelta della D.L.. Il pavimento, prodotto in quadrotti delle dimensioni di circa 60x60 cm, dovrà essere in possesso delle seguenti caratteristiche tecniche debitamente documentate dall'Appaltatore ed accettate dalla D.L.:- spessore 2 mm;- peso massimo 3.4 kg/m²;- resistenza elettrica massima 1 Giga Ohm;- reazione al fuoco "classe 1".Il pavimento inoltre dovrà essere in possesso di un coefficiente di attrito conforme a quanto previsto dal DPR 24 luglio 1996, n°503 recante norme per l'eliminazione delle barriere architettoniche negli edifici, spazi e servizi pubblici.Nel prezzo si intendono compresi e compensati gli oneri per l'aspirazione del massetto, la posa con idonei adesivi su massetto perfettamente deumidificato, la saldatura a caldo previa fresatura dei giunti con cordone continuo in PVC nel colore a scelta della D.L., il taglio, lo sfrido anche dovuto ad irregolarità dei vani, la pulizia e l'asporto del materiale di risulta a fine lavoro, la raccolta differenziata del materiale di risulta, il conferimento con trasporto in discarica autorizzata del materiale di risulta, l'indennità di discarica e quanto altro necessario per dare il lavoro finito a regola d'arte.
	Opere Edili	B.18.20.10.5				m²	€ 29,85
	Opere Edili	B.18.20.12		Fornitura e posa in opera di pavimento vinilico omogeneo monostrato di alta qualità, pressato o pressocalandrato, dissipatore statico e conforme alle norme UNI EN 649 e UNI EN 12466, costituito da mescola di legante termoplastico a base di resine viniliche, plastificanti, additivi speciali e pigmenti colorati, con finitura superficiale liscia o leggermente goffrata con aspetto granigliato o marmorizzato nel colore a scelta della D.L.. Il pavimento, prodotto in quadrotti delle dimensioni di circa 60x60 cm, dovrà essere in possesso delle seguenti caratteristiche tecniche debitamente documentate dall'Appaltatore ed accettate dalla D.L.:- spessore 2 mm;- peso 2.9 kg/m²;- resistenza elettrica massima 1 Giga Ohm;- reazione al fuoco "classe 1".Il pavimento inoltre dovrà essere in possesso di un coefficiente di attrito conforme a quanto previsto dal DPR 24 luglio 1996, n°503 recante norme per l'eliminazione delle barriere architettoniche negli edifici, spazi e servizi pubblici.Nel prezzo si intendono compresi e compensati gli oneri per l'aspirazione del massetto, la posa con idonei adesivi su massetto perfettamente deumidificato, la saldatura a caldo previa fresatura dei giunti con cordone continuo in PVC nel colore a scelta della D.L., il taglio, lo sfrido anche dovuto ad irregolarità dei vani, la pulizia e l'asporto del materiale di risulta a fine lavoro, la raccolta differenziata del materiale di risulta, il conferimento con trasporto in discarica autorizzata del materiale di risulta, l'indennità di discarica e quanto altro necessario per dare il lavoro finito a regola d'arte.
	Opere Edili	B.18.20.12.5				m²	€ 43,49
	Opere Edili	B.18.20.15		Fornitura e posa in opera di pavimento vinilico omogeneo monostrato, pressato o pressocalandrato, conduttore elettrostatico e conforme alle norme UNI EN 649 e UNI EN 12466, costituito da mescola di legante termoplastico a base di resine viniliche, plastificanti, additivi speciali e pigmenti colorati, con finitura superficiale liscia o leggermente goffrata con aspetto granigliato o marmorizzato nel colore a scelta della D.L.. Il pavimento, prodotto in quadrotti delle dimensioni di circa 60x60 cm, dovrà essere in possesso delle seguenti caratteristiche tecniche debitamente documentate dall'Appaltatore ed accettate dalla D.L.:- spessore 2 mm;- peso 2.9 kg/m²;- resistenza elettrica massima 1 Mega Ohm;- reazione al fuoco "classe 1".Il pavimento inoltre dovrà essere in possesso di un coefficiente di attrito conforme a quanto previsto dal DPR 24 luglio 1996, n°503 recante norme per l'eliminazione delle barriere architettoniche negli edifici, spazi e servizi pubblici.Nel prezzo si intendono compresi e compensati gli oneri per l'aspirazione del massetto, una mano di primer conduttivo, la banda perimetrale in rame collegata alla rete di terra, la posa con idonei adesivi conduttivi su massetto perfettamente deumidificato, la saldatura a caldo previa fresatura dei giunti con cordone continuo in PVC nel colore a scelta della D.L., il taglio, lo sfrido anche dovuto ad irregolarità dei vani, la pulizia e l'asporto del materiale di risulta a fine lavoro, la raccolta differenziata del materiale di risulta, il conferimento con trasporto in discarica autorizzata del materiale di risulta, l'indennità di discarica e quanto altro necessario per dare il lavoro finito a regola d'arte.
	Opere Edili	B.18.20.15.5				m²	€ 53,18
	Opere Edili	B.18.20.17		Fornitura e posa in opera di pavimento vinilico omogeneo monostrato di alta qualità, pressato o pressocalandrato, conduttore elettrostatico e conforme alle norme UNI EN 649 e UNI EN 12466, costituito da mescola di legante termoplastico a base di resine viniliche, plastificanti, additivi speciali e pigmenti colorati, con finitura superficiale liscia o granigliata con aspetto granigliato o marmorizzato nel colore a scelta della D.L.. Il pavimento, prodotto in quadrotti delle dimensioni di circa 60x60 cm, dovrà essere in possesso delle seguenti caratteristiche tecniche debitamente documentate dall'Appaltatore ed accettate dalla D.L.:- spessore 2 mm;- peso non superiore a 2.8 kg/m²;- resistenza elettrica massima 1 Mega Ohm;- reazione al fuoco "classe 1".Il pavimento inoltre dovrà essere in possesso di un coefficiente di attrito conforme a quanto previsto dal DPR 24 luglio 1996, n°503 recante norme per l'eliminazione delle barriere architettoniche negli edifici, spazi e servizi pubblici.Nel prezzo si intendono compresi e compensati gli oneri per l'aspirazione del massetto, una mano di primer conduttivo, la banda perimetrale in rame collegata alla rete di terra, la posa con idonei adesivi conduttivi su massetto perfettamente deumidificato, la saldatura a caldo previa fresatura dei giunti con cordone continuo in PVC nel colore a scelta della D.L., il taglio, lo sfrido anche dovuto ad irregolarità dei vani, la pulizia e l'asporto del materiale di risulta a fine lavoro, la raccolta differenziata del materiale di risulta, il conferimento con trasporto in discarica autorizzata del materiale di risulta, l'indennità di discarica e quanto altro necessario per dare il lavoro finito a regola d'arte.
	Opere Edili	B.18.20.17.5				m²	€ 63,86
	Opere Edili	B.18.20.20		Fornitura e posa in opera di pavimento vinilico eterogeneo conforme alle norme UNI EN 649 e UNI EN 12466, costituito da parte superiore di usura, composta da mescola di legante termoplastico a base di resine viniliche, plastificanti e pigmenti colorati, con finitura superficiale liscia o leggermente goffrata con aspetto granigliato o marmorizzato nel colore a scelta della D.L., unito a sottostrato di sopporto composto da mescola di legante termoplastico a base di resine viniliche, stabilizzanti e plastificanti. Il pavimento, prodotto in quadrotti di dimensioni di 60x60 cm, dovrà essere in possesso delle seguenti caratteristiche tecniche debitamente documentate dall'Appaltatore ed accettate dalla D.L.:- spessore minimo strato usura 0.5 mm;- spessore minimo complessivo 2 mm;- peso minimo 3.3 kg/m²;- reazione al fuoco "classe 1".Il pavimento inoltre dovrà essere in possesso di un coefficiente di attrito conforme a quanto previsto dal DPR 24 luglio 1996, n°503 recante norme per l'eliminazione delle barriere architettoniche negli edifici, spazi e servizi pubblici.Nel prezzo si intendono compresi e compensati gli oneri per l'aspirazione del massetto, la posa con idonei adesivi su massetto perfettamente deumidificato, la saldatura a caldo previa fresatura dei giunti con cordone continuo in PVC nel colore a scelta della D.L., il taglio, lo sfrido anche dovuto ad irregolarità dei vani, la pulizia e l'asporto del materiale di risulta a fine lavoro, la raccolta differenziata del materiale di risulta, il conferimento con trasporto in discarica autorizzata del materiale di risulta, l'indennità di discarica e quanto altro necessario per dare il lavoro finito a regola d'arte.
	Opere Edili	B.18.20.20.5				m²	€ 33,02
	Opere Edili	B.18.20.25		Fornitura e posa in opera di pavimento vinilico eterogeneo, astatico o antistatico e conforme alle norme UNI EN 649 e UNI EN 12466, costituito da parte superiore di usura composta da mescola di legante termoplastico a base di resine viniliche, plastificanti, speciali additivi e pigmenti colorati, con finitura superficiale liscia o leggermente goffrata con aspetto granigliato o marmorizzato nel colore a scelta della D.L., unito a sottostrato di sopporto composto da mescola di legante termoplastico a base di resine viniliche, stabilizzanti, plastificanti e speciali additivi. Il pavimento, prodotto in quadrotti di dimensioni di 60x60 cm, dovrà essere in possesso delle seguenti caratteristiche tecniche debitamente documentate dall'Appaltatore ed accettate dalla D.L.:- spessore strato usura 1.3 mm;- spessore complessivo 2.7 mm;- peso 3.9 kg/m²;- reazione al fuoco "classe 1".Il pavimento inoltre dovrà essere in possesso di un coefficiente di attrito conforme a quanto previsto dal DPR 24 luglio 1996, n°503 recante norme per l'eliminazione delle barriere architettoniche negli edifici, spazi e servizi pubblici.Nel prezzo si intendono compresi e compensati gli oneri per l'aspirazione del massetto, la posa con idonei adesivi su massetto perfettamente deumidificato, la saldatura a caldo previa fresatura dei giunti con cordone continuo in PVC nel colore a scelta della D.L., il taglio, lo sfrido anche dovuto ad irregolarità dei vani, la pulizia e l'asporto del materiale di risulta a fine lavoro, la raccolta differenziata del materiale di risulta, il conferimento con trasporto in discarica autorizzata del materiale di risulta, l'indennità di discarica e quanto altro necessario per dare il lavoro finito a regola d'arte.
	Opere Edili	B.18.20.25.5				m²	€ 38,07
	Opere Edili	B.18.20.30		Fornitura e posa in opera di pavimento vinilico eterogeneo, elettroconduttivo e conforme alle norme UNI EN 649 e UNI EN 12466, costituito da parte superiore di usura, composta da mescola di legante termoplastico a base di resine viniliche, plastificanti, speciali additivi e pigmenti colorati, con finitura superficiale liscia o leggermente goffrata con aspetto granigliato o marmorizzato nel colore a scelta della D.L., unito a sottostrato di sopporto composto da mescola di legante termoplastico a base di resine viniliche, stabilizzanti, plastificanti e speciali additivi da rendere lo strato elettroconduttivo. Il pavimento, prodotto in quadrotti di dimensioni di 60x60 cm, dovrà essere in possesso delle seguenti caratteristiche tecniche debitamente documentate dall'Appaltatore ed accettate dalla D.L.:- spessore strato usura 1 mm;- spessore complessivo 2 mm;- peso 2.9 kg/m²;- resistenza elettrica inferiore a 1 MOhm;- reazione al fuoco "classe 1".Il pavimento inoltre dovrà essere in possesso di un coefficiente di attrito conforme a quanto previsto dal DPR 24 luglio 1996, n°503 recante norme per l'eliminazione delle barriere architettoniche negli edifici, spazi e servizi pubblici.Nel prezzo si intendono compresi e compensati gli oneri per l'aspirazione del massetto, una mano di primer conduttivo, la banda perimetrale in rame collegata alla rete di terra, la posa con idonei adesivi conduttivi su massetto perfettamente deumidificato, la saldatura a caldo previa fresatura dei giunti con cordone continuo in PVC nel colore a scelta della D.L., il taglio, lo sfrido anche dovuto ad irregolarità dei vani, la pulizia e l'asporto del materiale di risulta a fine lavoro, la raccolta differenziata del materiale di risulta, il conferimento con trasporto in discarica autorizzata del materiale di risulta, l'indennità di discarica e quanto altro necessario per dare il lavoro finito a regola d'arte.
	Opere Edili	B.18.20.30.5				m²	€ 22,35
	Opere Edili	B.18.20.35		Fornitura e posa in opera di pavimento vinilico eterogeneo conforme alle norme UNI EN 649 e UNI EN 12466 per attività sportive al coperto, costituito da parte superiore di usura, composta da mescola di legante termoplastico a base di resine viniliche, plastificanti e pigmenti colorati, con finitura superficiale leggermente goffrata nel colore a scelta della D.L., unito a sottostrato di sopporto composto da mescola di legante termoplastico a base di resine viniliche espanse a cellule chiuse rinforzato con fibra di vetro stabilizzante. Il pavimento, prodotto in teli di altezza 150 cm, dovrà essere in possesso delle seguenti caratteristiche tecniche debitamente documentate dall'Appaltatore ed accettate dalla D.L.:- spessore minimo strato usura 1 mm;- spessore complessivo 2.5 mm;- peso 2.5 kg/m²;- reazione al fuoco "classe 1".Il pavimento inoltre dovrà essere in possesso di un coefficiente di attrito conforme a quanto previsto dal DPR 24 luglio 1996, n°503 recante norme per l'eliminazione delle barriere architettoniche negli edifici, spazi e servizi pubblici.Nel prezzo si intendono compresi e compensati gli oneri per l'aspirazione del massetto, la posa con idonei adesivi su massetto perfettamente deumidificato, la saldatura a caldo previa fresatura dei giunti con cordone continuo in PVC nel colore a scelta della D.L., il taglio, lo sfrido anche dovuto ad irregolarità dei vani, la pulizia e l'asporto del materiale di risulta a fine lavoro, la raccolta differenziata del materiale di risulta, il conferimento con trasporto in discarica autorizzata del materiale di risulta, l'indennità di discarica e quanto altro necessario per dare il lavoro finito a regola d'arte.
	Opere Edili	B.18.20.35.5				m²	€ 24,89
	Opere Edili	B.18.20.40		Fornitura e posa in opera di pavimento vinilico eterogeneo conforme alle norme UNI EN 649 e UNI EN 12466 per attività sportive al coperto, costituito da parte superiore di usura, composta da mescola di legante termoplastico a base di resine viniliche, plastificanti e pigmenti colorati, con finitura superficiale leggermente goffrata nel colore a scelta della D.L., unito a sottostrato di sopporto composto da mescola di legante termoplastico a base di resine viniliche espanse a cellule chiuse rinforzato con fibra di vetro stabilizzante. Il pavimento, prodotto in teli di altezza 150 cm, dovrà essere in possesso delle seguenti caratteristiche tecniche debitamente documentate dall'Appaltatore ed accettate dalla D.L.:- spessore minimo strato usura 1 mm;- spessore complessivo 4 mm;- peso 2.6 kg/m²;- reazione al fuoco "classe 1".Il pavimento inoltre dovrà essere in possesso di un coefficiente di attrito conforme a quanto previsto dal DPR 24 luglio 1996, n°503 recante norme per l'eliminazione delle barriere architettoniche negli edifici, spazi e servizi pubblici.Nel prezzo si intendono compresi e compensati gli oneri per l'aspirazione del massetto, la posa con idonei adesivi su massetto perfettamente deumidificato, la saldatura a caldo previa fresatura dei giunti con cordone continuo in PVC nel colore a scelta della D.L., il taglio, lo sfrido anche dovuto ad irregolarità dei vani, la pulizia e l'asporto del materiale di risulta a fine lavoro, la raccolta differenziata del materiale di risulta, il conferimento con trasporto in discarica autorizzata del materiale di risulta, l'indennità di discarica e quanto altro necessario per dare il lavoro finito a regola d'arte.
	Opere Edili	B.18.20.40.5				m²	€ 30,14
	Opere Edili	B.18.20.45		Fornitura e posa in opera di pavimento vinilico eterogeneo conforme alle norme UNI EN 649 e UNI EN 12466 per attività sportive al coperto, costituito da parte superiore di usura, composta da mescola di legante termoplastico a base di resine viniliche, plastificanti e pigmenti colorati, con finitura superficiale leggermente goffrata nel colore a scelta della D.L., unito a sottostrato di sopporto composto da mescola di legante termoplastico a base di resine viniliche espanse a cellule chiuse rinforzato con fibra di vetro stabilizzante. Il pavimento, prodotto in teli di altezza 150 cm, dovrà essere in possesso delle seguenti caratteristiche tecniche debitamente documentate dall'Appaltatore ed accettate dalla D.L.:- spessore minimo strato usura 1 mm;- spessore complessivo 6 mm;- peso 4 kg/m²;- reazione al fuoco "classe 1".Il pavimento inoltre dovrà essere in possesso di un coefficiente di attrito conforme a quanto previsto dal DPR 24 luglio 1996, n°503 recante norme per l'eliminazione delle barriere architettoniche negli edifici, spazi e servizi pubblici.Nel prezzo si intendono compresi e compensati gli oneri per l'aspirazione del massetto, la posa con idonei adesivi su massetto perfettamente deumidificato, la saldatura a caldo previa fresatura dei giunti con cordone continuo in PVC nel colore a scelta della D.L., il taglio, lo sfrido anche dovuto ad irregolarità dei vani, la pulizia e l'asporto del materiale di risulta a fine lavoro, la raccolta differenziata del materiale di risulta, il conferimento con trasporto in discarica autorizzata del materiale di risulta, l'indennità di discarica e quanto altro necessario per dare il lavoro finito a regola d'arte.
	Opere Edili	B.18.20.45.5				m²	€ 37,36
	Opere Edili	B.18.20.50		Fornitura e posa in opera di pavimento in gomma eterogenea, calandrato e conforme alle norme UNI EN 1817 e UNI EN 12466, costituito da parte superiore di usura, composta da mescola vulcanizzata di elastomero naturale e sintetico, plastificanti, cariche minerali e pigmenti colorati, con finitura superficiale liscia con aspetto marmorizzato nel colore a scelta della D.L., unito a sottostrato di sopporto predisposto per attacco adesivo. Il pavimento, prodotto in teli di altezza 130 cm, dovrà essere in possesso delle seguenti caratteristiche tecniche debitamente documentate dall'Appaltatore ed accettate dalla D.L.:- spessore 2 mm;- peso 3.2 kg/m²;- reazione al fuoco "classe 1".Il pavimento inoltre dovrà essere in possesso di un coefficiente di attrito conforme a quanto previsto dal DPR 24 luglio 1996, n°503 recante norme per l'eliminazione delle barriere architettoniche negli edifici, spazi e servizi pubblici.Nel prezzo si intendono compresi e compensati gli oneri per l'aspirazione del massetto, la posa a giunti accostati con idonei adesivi su massetto perfettamente deumidificato, il trattamento superficiale a cera, il taglio, lo sfrido anche dovuto ad irregolarità dei vani, la pulizia e l'asporto del materiale di risulta a fine lavoro, la raccolta differenziata del materiale di risulta, il conferimento con trasporto in discarica autorizzata del materiale di risulta, l'indennità di discarica e quanto altro necessario per dare il lavoro finito a regola d'arte.
	Opere Edili	B.18.20.50.5				m²	€ 27,70
	Opere Edili	B.18.20.55		Fornitura e posa in opera di pavimento in gomma eterogenea, calandrato e conforme alle norme UNI EN 1817 e UNI EN 12466, costituito da parte superiore di usura, composta da mescola vulcanizzata di elastomero naturale e sintetico, plastificanti, cariche minerali e pigmenti colorati, con finitura superficiale liscia con aspetto marmorizzato nel colore a scelta della D.L., unito a sottostrato di sopporto predisposto per attacco adesivo. Il pavimento, prodotto in quadrotti delle dimensioni di circa 60x60 cm, dovrà essere in possesso delle seguenti caratteristiche tecniche debitamente documentate dall'Appaltatore ed accettate dalla D.L.:- spessore 2 mm;- peso 3.2 kg/m²;- reazione al fuoco "classe 1".Il pavimento inoltre dovrà essere in possesso di un coefficiente di attrito conforme a quanto previsto dal DPR 24 luglio 1996, n°503 recante norme per l'eliminazione delle barriere architettoniche negli edifici, spazi e servizi pubblici.Nel prezzo si intendono compresi e compensati gli oneri per l'aspirazione del massetto, la posa a giunti accostati con idonei adesivi su massetto perfettamente deumidificato, il trattamento superficiale a cera, il taglio, lo sfrido anche dovuto ad irregolarità dei vani, la pulizia e l'asporto del materiale di risulta a fine lavoro, la raccolta differenziata del materiale di risulta, il conferimento con trasporto in discarica autorizzata del materiale di risulta, l'indennità di discarica e quanto altro necessario per dare il lavoro finito a regola d'arte.
	Opere Edili	B.18.20.55.5				m²	€ 27,71
	Opere Edili	B.18.20.60		Fornitura e posa in opera di pavimento in gomma omogenea, calandrato e conforme alle norme UNI EN 1817 e UNI EN 12466, costituito da mescola vulcanizzata di elastomero naturale e sintetico, plastificanti, cariche minerali e pigmenti colorati, con finitura superficiale liscia con aspetto puntinato nel colore a scelta della D.L.. Il pavimento, prodotto in teli di altezza di 190 cm, dovrà essere in possesso delle seguenti caratteristiche tecniche debitamente documentate dall'Appaltatore ed accettate dalla D.L.:- spessore 2 mm;- peso 3.2 kg/m²;- reazione al fuoco "classe 1".Il pavimento inoltre dovrà essere in possesso di un coefficiente di attrito conforme a quanto previsto dal DPR 24 luglio 1996, n°503 recante norme per l'eliminazione delle barriere architettoniche negli edifici, spazi e servizi pubblici.Nel prezzo si intendono compresi e compensati gli oneri per l'aspirazione del massetto, la posa a giunti accostati con idonei adesivi su massetto perfettamente deumidificato, il trattamento superficiale a cera, il taglio, lo sfrido anche dovuto ad irregolarità dei vani, la pulizia e l'asporto del materiale di risulta a fine lavoro, la raccolta differenziata del materiale di risulta, il conferimento con trasporto in discarica autorizzata del materiale di risulta, l'indennità di discarica e quanto altro necessario per dare il lavoro finito a regola d'arte.
	Opere Edili	B.18.20.60.5				m²	€ 31,40
	Opere Edili	B.18.20.65		Fornitura e posa in opera di pavimento in gomma omogenea, calandrato e conforme alle norme UNI EN 1817 e UNI EN 12466, costituito da mescola vulcanizzata di elastomero naturale e sintetico, plastificanti, cariche minerali e pigmenti colorati, con finitura superficiale liscia con aspetto puntinato nel colore a scelta della D.L.. Il pavimento, prodotto in quadrotti delle dimensioni di circa 60x60 cm, dovrà essere in possesso delle seguenti caratteristiche tecniche debitamente documentate dall'Appaltatore ed accettate dalla D.L.:- spessore 2 mm;- peso 3.2 kg/m²;- reazione al fuoco "classe 1".Il pavimento inoltre dovrà essere in possesso di un coefficiente di attrito conforme a quanto previsto dal DPR 24 luglio 1996, n°503 recante norme per l'eliminazione delle barriere architettoniche negli edifici, spazi e servizi pubblici.Nel prezzo si intendono compresi e compensati gli oneri per l'aspirazione del massetto, la posa a giunti accostati con idonei adesivi su massetto perfettamente deumidificato, il trattamento superficiale a cera, il taglio, lo sfrido anche dovuto ad irregolarità dei vani, la pulizia e l'asporto del materiale di risulta a fine lavoro, la raccolta differenziata del materiale di risulta, il conferimento con trasporto in discarica autorizzata del materiale di risulta, l'indennità di discarica e quanto altro necessario per dare il lavoro finito a regola d'arte.
	Opere Edili	B.18.20.65.5				m²	€ 33,12
	Opere Edili	B.18.20.67		Fornitura e posa in opera di pavimento in gomma omogenea, calandrato, dissipatore statico e conforme alle norme UNI EN 1817 e UNI EN 12466, costituito da mescola vulcanizzata di elastomero naturale e sintetico, plastificanti, cariche minerali e pigmenti colorati, con finitura superficiale liscia o leggermente goffrata con aspetto puntinato nel colore a scelta della D.L.. Il pavimento, prodotto in quadrotti delle dimensioni di circa 60x60 cm, dovrà essere in possesso delle seguenti caratteristiche tecniche debitamente documentate dall'Appaltatore ed accettate dalla D.L.:- spessore 2 mm;- peso 3.2 kg/m²;- resistenza elettrica superiore a 1 MOhm;- reazione al fuoco "classe 1".Il pavimento inoltre dovrà essere in possesso di un coefficiente di attrito conforme a quanto previsto dal DPR 24 luglio 1996, n°503 recante norme per l'eliminazione delle barriere architettoniche negli edifici, spazi e servizi pubblici.Nel prezzo si intendono compresi e compensati gli oneri per l'aspirazione del massetto, la posa a giunti accostati con idonei adesivi su massetto perfettamente deumidificato, il trattamento superficiale a cera, il taglio, lo sfrido anche dovuto ad irregolarità dei vani, la pulizia e l'asporto del materiale di risulta a fine lavoro, la raccolta differenziata del materiale di risulta, il conferimento con trasporto in discarica autorizzata del materiale di risulta, l'indennità di discarica e quanto altro necessario per dare il lavoro finito a regola d'arte.
	Opere Edili	B.18.20.67.5				m²	€ 43,13
	Opere Edili	B.18.20.70		Fornitura e posa in opera di pavimento in gomma eterogenea, calandrata e conforme alle norme UNI EN 1817 e UNI EN 12466 per attività sportive al coperto, costituito da parte superiore di usura, composta da mescola vulcanizzata di elastomero naturale e sintetico, plastificanti, cariche minerali e pigmenti colorati, con finitura superficiale liscia o leggermente goffrata con aspetto marmorizzato o granigliato nel colore a scelta della D.L., unito a sottostrato di sopporto composto da mescola di elastomero naturale e sintetico, plastificanti, cariche minerali e stabilizzanti. Il pavimento, prodotto in teli di altezza 190 cm, dovrà essere in possesso delle seguenti caratteristiche tecniche debitamente documentate dall'Appaltatore ed accettate dalla D.L.:- spessore minimo strato usura 1 mm;- spessore complessivo 3.5 mm;- peso 5.4 kg/m²;- reazione al fuoco "classe 1".Il pavimento inoltre dovrà essere in possesso di un coefficiente di attrito conforme a quanto previsto dal DPR 24 luglio 1996, n°503 recante norme per l'eliminazione delle barriere architettoniche negli edifici, spazi e servizi pubblici.Nel prezzo si intendono compresi e compensati gli oneri per l'aspirazione del massetto, la posa a giunti accostati con idonei adesivi su massetto perfettamente deumidificato, il taglio, lo sfrido anche dovuto ad irregolarità dei vani, la pulizia e l'asporto del materiale di risulta a fine lavoro, la raccolta differenziata del materiale di risulta, il conferimento con trasporto in discarica autorizzata del materiale di risulta, l'indennità di discarica e quanto altro necessario per dare il lavoro finito a regola d'arte.
	Opere Edili	B.18.20.70.5				m²	€ 31,58
	Opere Edili	B.18.20.75		Fornitura e posa in opera di pavimento in gomma eterogenea, calandrato e conforme alle norme UNI EN 1817 e UNI EN 12466 per attività sportive al coperto, costituito da parte superiore di usura, composta da mescola vulcanizzata di elastomero naturale e sintetico, plastificanti, cariche minerali e pigmenti colorati, con finitura superficiale liscia o leggermente goffrata nel colore a scelta della D.L., unito a sottostrato di sopporto composto da mescola di elastomero naturale e sintetico, plastificanti, cariche minerali e stabilizzanti. Il pavimento, prodotto in teli di altezza 190 cm, dovrà essere in possesso delle seguenti caratteristiche tecniche debitamente documentate dall'Appaltatore ed accettate dalla D.L.:- spessore minimo strato usura 1 mm;- spessore complessivo 4.5 mm;- peso 7 kg/m²;- reazione al fuoco "classe 1".Il pavimento inoltre dovrà essere in possesso di un coefficiente di attrito conforme a quanto previsto dal DPR 24 luglio 1996, n°503 recante norme per l'eliminazione delle barriere architettoniche negli edifici, spazi e servizi pubblici.Nel prezzo si intendono compresi e compensati gli oneri per l'aspirazione del massetto, la posa a giunti accostati con idonei adesivi su massetto perfettamente deumidificato, il taglio, lo sfrido anche dovuto ad irregolarità dei vani, la pulizia e l'asporto del materiale di risulta a fine lavoro, la raccolta differenziata del materiale di risulta, il conferimento con trasporto in discarica autorizzata del materiale di risulta, l'indennità di discarica e quanto altro necessario per dare il lavoro finito a regola d'arte.
	Opere Edili	B.18.20.75.5				m²	€ 33,68
	Opere Edili	B.18.20.80		Sovrapprezzo ai pavimenti in gomma di qualsiasi tipo, ove non previsto nelle relative opere, per sigillatura a caldo, previa fresatura dei giunti, con cordone continuo termoplastico nel colore a scelta della D.L..
	Opere Edili	B.18.20.80.5		pavimento a teli		m²	€ 2,04
	Opere Edili	B.18.20.80.10		pavimento a quadrotti		m²	€ 9,82
	Opere Edili	B.18.20.85		Fornitura e posa in opera di pavimento in gomma omogenea, calandrato e conforme alle norme UNI EN 12199 e UNI EN 12466, costituito da mescola vulcanizzata di elastomero naturale e sintetico, plastificanti, cariche minerali e pigmenti colorati, con finitira superficiale a bollo ridotto nel colore a scelta della D.L. Il pavimento, prodotto in quadrotti delle dimensioni di circa 50x50 cm, dovrà essere in possesso delle seguenti caratteristiche tecniche debitamente documentate dall'Appaltatore ed accettate dalla D.L.:- spessore complessivo 2.7 mm;- rilievo bollo 0.5 mm;- diametro bollo circa 25 mm;- peso 3.7 kg/m²;- reazione al fuoco "classe 1 ".Il pavimento inoltre dovrà essere in possesso di un coefficiente di attrito conforme a quanto previsto dal DPR 24 luglio 1996, n°503 recante norme per l'eliminazione delle barriere architettoniche negli edifici, spazi e servizi pubblici.Nel prezzo si intendono compresi e compensati gli oneri per l'aspirazione del massetto, la posa a giunti accostati con idonei adesivi su massetto perfettamente deumidificato, il taglio, lo sfrido anche dovuto ad irregolarità dei vani, la pulizia e l'asporto del materiale di risulta a fine lavoro, la raccolta differenziata del materiale di risulta, il conferimento con trasporto in discarica autorizzata del materiale di risulta, l'indennità di discarica e quanto altro necessario per dare il lavoro finito a regola d'arte.
	Opere Edili	B.18.20.85.5				m²	€ 33,71
	Opere Edili	B.18.20.90		Fornitura e posa in opera di pavimento in linoleum omogeneo monostrato, calandrato su sopporto in juta e conforme alle norme UNI EN 548 e UNI EN 12466, costituito da conglomerato di ossipolimero oleoresinoso, farine di legno e sughero, resine naturali e pigmenti colorati, con finitura superficiale liscia o leggergente goffrata con aspetto tenuemente marmorizzato nel colore a scelta della D.L.. Il pavimento, prodotto in teli di altezza 200 cm, dovrà essere in possesso delle seguenti caratteristiche tecniche debitamente documentate dall'Appaltatore ed accettate dalla D.L.:- spessore 2.5 mm;- peso 2.9 kg/m²;- reazione al fuoco "classe 1".Il pavimento inoltre dovrà essere in possesso di un coefficiente di attrito conforme a quanto previsto dal DPR 24 luglio 1996, n°503 recante norme per l'eliminazione delle barriere architettoniche negli edifici, spazi e servizi pubblici.Nel prezzo si intendono compresi e compensati gli oneri per l'aspirazione del massetto, la posa a giunti accostati con idonei adesivi su massetto perfettamente deumidificato, il trattamento superficiale con polimeri acrilici. il taglio, lo sfrido anche dovuto ad irregolarità dei vani, la pulizia e l'asporto del materiale di risulta a fine lavoro, la raccolta differenziata del materiale di risulta, il conferimento con trasporto in discarica autorizzata del materiale di risulta, l'indennità di discarica e quanto altro necessario per dare il lavoro finito a regola d'arte.
	Opere Edili	B.18.20.90.5				m²	€ 29,21
	Opere Edili	B.18.20.95		Fornitura e posa in opera di pavimento in linoleum omogeneo monostrato, calandrato su sopporto in juta e conforme alle norme UNI EN 548 e UNI EN 12466, costituito da conglomerato di ossipolimero oleoresinoso, farine di legno e sughero, resine naturali e pigmenti colorati, con finitura superficiale liscia o leggergente goffrata con aspetto tenuemente marmorizzato nel colore a scelta della D.L.. Il pavimento, prodotto in quadrotti di dimensioni circa 50x50 cm, dovrà essere in possesso delle seguenti caratteristiche tecniche debitamente documentate dall'Appaltatore ed accettate dalla D.L.:- spessore 2.5 mm;- peso circa 2.9 kg/m²;- reazione al fuoco "classe 1".Il pavimento inoltre dovrà essere in possesso di un coefficiente di attrito conforme a quanto previsto dal DPR 24 luglio 1996, n°503 recante norme per l'eliminazione delle barriere architettoniche negli edifici, spazi e servizi pubblici.Nel prezzo si intendono compresi e compensati gli oneri per l'aspirazione del massetto, la posa a giunti accostati con idonei adesivi su massetto perfettamente deumidificato, il trattamento superficiale con polimeri acrilici. il taglio, lo sfrido anche dovuto ad irregolarità dei vani, la pulizia e l'asporto del materiale di risulta a fine lavoro, la raccolta differenziata del materiale di risulta, il conferimento con trasporto in discarica autorizzata del materiale di risulta, l'indennità di discarica e quanto altro necessario per dare il lavoro finito a regola d'arte.
	Opere Edili	B.18.20.95.5				m²	€ 34,63
	Opere Edili	B.18.20.100		Fornitura e posa in opera di pavimento per attività sportive al coperto in linoleum sughero, calandrato su sopporto in juta e conforme alle norme UNI EN 548 e UNI EN 12466, costituito da conglomerato di ossipolimero oleoresinoso, farine di legno e sughero, resine naturali e pigmenti colorati, con finitura superficiale liscia o leggermente goffrata con aspetto a struttura uniforme o tenuemente marmorizzato nel colore a scelta della D.L.. Il pavimento, prodotto in teli di altezza 200 cm, dovrà essere in possesso delle seguenti caratteristiche tecniche debitamente documentate dall'Appaltatore ed accettate dalla D.L.:- spessore minimo 4 mm;- peso minimo 3.5 kg/m²;- reazione al fuoco "classe 2".Il pavimento inoltre dovrà essere in possesso di un coefficiente di attrito conforme a quanto previsto dal DPR 24 luglio 1996, n°503 recante norme per l'eliminazione delle barriere architettoniche negli edifici, spazi e servizi pubblici.Nel prezzo si intendono compresi e compensati gli oneri per l'aspirazione del massetto, la posa a giunti accostati con idonei adesivi su massetto perfettamente deumidificato, il trattamento superficiale con polimeri acrilici. il taglio, lo sfrido anche dovuto ad irregolarità dei vani, la pulizia e l'asporto del materiale di risulta a fine lavoro, la raccolta differenziata del materiale di risulta, il conferimento con trasporto in discarica autorizzata del materiale di risulta, l'indennità di discarica e quanto altro necessario per dare il lavoro finito a regola d'arte.
	Opere Edili	B.18.20.100.5				m²	€ 36,45
	Opere Edili	B.18.20.105		Fornitura e posa in opera di pavimento per attività sportive al coperto in linoleum sughero, calandrato su sopporto in juta e conforme alle norme UNI EN 548 e UNI EN 12466, costituito da conglomerato di ossipolimero oleoresinoso, farine di legno e sughero, resine naturali e pigmenti colorati, con finitura superficiale liscia o leggermente goffrata con aspetto a struttura uniforme o tenuemente marmorizzato nel colore a scelta della D.L.. Il pavimento, prodotto in teli di altezza 200 cm, dovrà essere in possesso delle seguenti caratteristiche tecniche debitamente documentate dall'Appaltatore ed accettate dalla D.L.:- spessore minimo 6 mm;- peso minimo 4.5 kg/m²;- reazione al fuoco "classe 2".Il pavimento inoltre dovrà essere in possesso di un coefficiente di attrito conforme a quanto previsto dal DPR 24 luglio 1996, n°503 recante norme per l'eliminazione delle barriere architettoniche negli edifici, spazi e servizi pubblici.Nel prezzo si intendono compresi e compensati gli oneri per l'aspirazione del massetto, la posa a giunti accostati con idonei adesivi su massetto perfettamente deumidificato, il trattamento superficiale con polimeri acrilici. il taglio, lo sfrido anche dovuto ad irregolarità dei vani, la pulizia e l'asporto del materiale di risulta a fine lavoro, la raccolta differenziata del materiale di risulta, il conferimento con trasporto in discarica autorizzata del materiale di risulta, l'indennità di discarica e quanto altro necessario per dare il lavoro finito a regola d'arte.
	Opere Edili	B.18.20.105.5				m²	€ 9,11
	Opere Edili	B.18.20.110		Sovrapprezzo ai pavimenti in linoleum e/o linoleum sughero di qualsiasi tipo, ove non previsto nelle relative opere, per sigillatura a caldo, previa fresatura dei giunti, con cordone continuo termoplastico nel colore a scelta della D.L..
	Opere Edili	B.18.20.110.5		pavimento a teli		m²	€ 1,31
	Opere Edili	B.18.20.110.10		pavimento a quadrotti		m²	€ 10,29
	Opere Edili	B.18.20.115		Fornitura e posa in opera di pavimento tessile non tessuto conforme alle norme UNI 8013, costituito da parte superiore di usura, composta da fibre sintetiche 100% polipropilene con finitura superficiale piatta, bouclè o cannettata nel colore a scelta della D.L., unito a fondo di sopporto e legante in resine sintetiche stabilizzanti. Il pavimento, prodotto in teli di altezza 200 cm, dovrà essere in possesso delle seguenti caratteristiche tecniche debitamente documentate dall'Appaltatore ed accettate dalla D.L.:- spessore 4 mm;- peso circa 700 kg/m²;- reazione al fuoco "classe 1".Il pavimento inoltre dovrà essere in possesso di un coefficiente di attrito conforme a quanto previsto dal DPR 24 luglio 1996, n°503 recante norme per l'eliminazione delle barriere architettoniche negli edifici, spazi e servizi pubblici.Nel prezzo si intendono compresi e compensati gli oneri per l'aspirazione del massetto, la posa a giunti accostati con idonei adesivi su massetto perfettamente deumidificato, il taglio, lo sfrido anche dovuto ad irregolarità dei vani, la pulizia e l'asporto del materiale di risulta a fine lavoro, la raccolta differenziata del materiale di risulta, il conferimento con trasporto in discarica autorizzata del materiale di risulta, l'indennità di discarica e quanto altro necessario per dare il lavoro finito a regola d'arte.
	Opere Edili	B.18.20.115.5				m²	€ 26,06
	Opere Edili	B.18.20.120		Fornitura e posa in opera di pavimento tessile tessuto conforme alle norme UNI 8013, costituito da parte superiore di usura, composta da fibre sintetiche 100% poliammide con finitura superficiale velluto o bouclè nel colore a scelta della D.L., unito a fondo di sopporto e legante in resine sintetiche stabilizzanti. Il pavimento, prodotto in teli di altezza 400 cm, dovrà essere in possesso delle seguenti caratteristiche tecniche debitamente documentate dall'Appaltatore ed accettate dalla D.L.:- spessore 6 mm;- peso circa 600 kg/m²;- reazione al fuoco "classe 1".Il pavimento inoltre dovrà essere in possesso di un coefficiente di attrito conforme a quanto previsto dal DPR 24 luglio 1996, n°503 recante norme per l'eliminazione delle barriere architettoniche negli edifici, spazi e servizi pubblici.Nel prezzo si intendono compresi e compensati gli oneri per l'aspirazione del massetto, la posa a giunti accostati con idonei adesivi su massetto perfettamente deumidificato, il taglio, lo sfrido anche dovuto ad irregolarità dei vani, la pulizia e l'asporto del materiale di risulta a fine lavoro, la raccolta differenziata del materiale di risulta, il conferimento con trasporto in discarica autorizzata del materiale di risulta, l'indennità di discarica e quanto altro necessario per dare il lavoro finito a regola d'arte.
	Opere Edili	B.18.20.120.5				m²	€ 32,03
	Opere Edili	B.18.20.125		Fornitura e posa in opera di pavimento in legno verniciato in opera, costituito da lamelle a mosaico dello spessore di 8 mm e lunghezza di circa 120-160 mm. Il pavimento, prodotto in quadrotti delle dimensioni di circa 320x640 mm sopportati da carta forata o rete tessile, sarà posto in opera mediante incollaggio totale su massetto di sottofondo secondo le principali geometrie di posa nel tipo a scelta della D.L.. Il pavimento inoltre dovrà essere in possesso di un coefficiente di attrito conforme a quanto previsto dal DPR 24 luglio 1996, n°503 recante norme per l'eliminazione delle barriere architettoniche negli edifici, spazi e servizi pubblici.Nel prezzo si intendono compresi e compensati gli oneri per l'aspirazione del massetto, la posa a giunti accostati con adesivo a basso contenuto d'acqua su massetto perfettamente deumidificato e con temperatura a terra superiore a 10°C, il taglio, lo sfrido anche dovuto ad irregolarità dei vani, la sgrossatura e la levigatura con cambio di tre carte abrasive a granulometria differenziata, la stuccatura di eventuali imperfezioni con stucco preconfezionato, l'applicazione a pennello di fondo poliuretanico bicomponente, la successiva carteggiatura, l'applicazione a pennello o rullino di due mani di vernice poliuretanica con finitura satinata, l'ultima delle quali anche in tempi successivi sufficientemente ravvicinati, la pulizia e l'asporto del materiale di risulta a fine lavoro, la raccolta differenziata del materiale di risulta, il conferimento con trasporto in discarica autorizzata del materiale di risulta, l'indennità di discarica, il rispetto della marcatura CE per i prodotti da costruzione prevista dalla Direttiva 89/106/CEE recepita dal DPR 21.04.93, n. 246 e quanto altro necessario per dare il lavoro finito a regola d'arte.
	Opere Edili	B.18.20.130		Fornitura e posa in opera di pavimento in legno verniciato in opera comunamente chiamato lamparquet, costituito da tavolette senza incastro dello spessore di 10 mm e delle dimensioni di circa 40-60x200-300 mm. Il pavimento sarà posto in opera mediante incollaggio totale su massetto di sottofondo secondo le principali geometrie di posa nel tipo a scelta della D.L.. Il pavimento inoltre dovrà essere in possesso di un coefficiente di attrito conforme a quanto previsto dal DPR 24 luglio 1996, n°503 recante norme per l'eliminazione delle barriere architettoniche negli edifici, spazi e servizi pubblici.Nel prezzo si intendono compresi e compensati gli oneri per l'aspirazione del massetto, la posa a giunti accostati con adesivo a basso contenuto d'acqua su massetto perfettamente deumidificato e con temperatura a terra superiore a 10°C, il taglio, lo sfrido anche dovuto ad irregolarità dei vani, la sgrossatura e la levigatura con cambio di tre carte abrasive a granulometria differenziata, la stuccatura di eventuali imperfezioni con stucco preconfezionato, l'applicazione a pennello di fondo poliuretanico bicomponente, la successiva carteggiatura, l'applicazione a pennello o rullino di due mani di vernice poliuretanica con finitura satinata, l'ultima delle quali anche in tempi successivi sufficientemente ravvicinati, la pulizia e l'asporto del materiale di risulta a fine lavoro, la raccolta differenziata del materiale di risulta, il conferimento con trasporto in discarica autorizzata del materiale di risulta, l'indennità di discarica, il rispetto della marcatura CE per i prodotti da costruzione prevista dalla Direttiva 89/106/CEE recepita dal DPR 21.04.93, n. 246 e quanto altro necessario per dare il lavoro finito a regola d'arte.
	Opere Edili	B.18.20.130.5		rovere prima scelta		m²	€ 47,30
	Opere Edili	B.18.20.130.10		rovere fiammato		m²	€ 44,80
	Opere Edili	B.18.20.130.15		afrormosia prima scelta		m²	€ 66,71
	Opere Edili	B.18.20.130.20		doussiè prima scelta		m²	€ 57,77
	Opere Edili	B.18.20.130.25		iroko prima scelta		m²	€ 49,46
	Opere Edili	B.18.20.130.30		teak prima scelta		m²	€ 62,85
	Opere Edili	B.18.20.132		Fornitura e posa in opera di pavimento in legno verniciato in opera comunamente chiamato listincino, costituito da tavolette con incastro dello spessore di 14 mm e delle dimensioni di circa 65-90x300-1000 mm. Il pavimento sarà posto in opera mediante incollaggio totale su massetto di sottofondo secondo le principali geometrie di posa nel tipo a scelta della D.L.. Il pavimento inoltre dovrà essere in possesso di un coefficiente di attrito conforme a quanto previsto dal DPR 24 luglio 1996, n°503 recante norme per l'eliminazione delle barriere architettoniche negli edifici, spazi e servizi pubblici.Nel prezzo si intendono compresi e compensati gli oneri per l'aspirazione del massetto, la posa a giunti accostati con adesivo a basso contenuto d'acqua su massetto perfettamente deumidificato e con temperatura a terra superiore a 10°C, il taglio, lo sfrido anche dovuto ad irregolarità dei vani, la sgrossatura e la levigatura con cambio di tre carte abrasive a granulometria differenziata, la stuccatura di eventuali imperfezioni con stucco preconfezionato, l'applicazione a pennello di fondo poliuretanico bicomponente, la successiva carteggiatura, l'applicazione a pennello o rullino di due mani di vernice poliuretanica con finitura satinata, l'ultima delle quali anche in tempi successivi sufficientemente ravvicinat, la pulizia e l'asporto del materiale di risulta a fine lavoro, la raccolta differenziata del materiale di risulta, il conferimento con trasporto in discarica autorizzata del materiale di risulta, l'indennità di discarica, il rispetto della marcatura CE per i prodotti da costruzione prevista dalla Direttiva 89/106/CEE recepita dal DPR 21.04.93, n. 246 e quanto altro necessario per dare il lavoro finito a regola d'arte.
	Opere Edili	B.18.20.132.5		rovere prima scelta		m²	€ 74,50
	Opere Edili	B.18.20.132.10		rovere fiammato		m²	€ 70,59
	Opere Edili	B.18.20.132.15		afrormosia prima scelta		m²	€ 89,91
	Opere Edili	B.18.20.132.20		doussiè prima scelta		m²	€ 73,78
	Opere Edili	B.18.20.132.25		iroko prima scelta		m²	€ 67,37
	Opere Edili	B.18.20.132.30		teak prima scelta		m²	€ 88,90
	Opere Edili	B.18.20.135		Fornitura e posa in opera di pavimento in legno verniciato in opera, costituito da listoni dello spessore di 22 mm e delle dimensioni massime di 60-100x300-1250 mm. Il pavimento sarà posto in opera mediante chiodatura su tavolato piallato da 22 mm o su magatelli in legno annegati a livello in massetto di sottofondo secondo le principali geometrie di posa nel tipo a scelta della D.L.. Il pavimento inoltre dovrà essere in possesso di un coefficiente di attrito conforme a quanto previsto dal DPR 24 luglio 1996, n°503 recante norme per l'eliminazione delle barriere architettoniche negli edifici, spazi e servizi pubblici.Nel prezzo si intendono compresi e compensati gli oneri per l'aspirazione del massetto, la posa a giunti accostati con chiodatura alla sottostante struttura con massetto perfettamente deumidificato e con temperatura a terra superiore a 10°C, il taglio, lo sfrido anche dovuto ad irregolarità dei vani, la sgrossatura e la levigatura con cambio di tre carte abrasive a granulometria differenziata, la stuccatura di eventuali imperfezioni con stucco preconfezionato, l'applicazione a pennello di fondo poliuretanico bicomponente, la successiva carteggiatura, l'applicazione a pennello o rullino di due mani di vernice poliuretanica con finitura satinata, l'ultima delle quali anche in tempi successivi sufficientemente ravvicinati, la pulizia e l'asporto del materiale di risulta a fine lavoro, la raccolta differenziata del materiale di risulta, il conferimento con trasporto in discarica autorizzata del materiale di risulta, l'indennità di discarica, il rispetto della marcatura CE per i prodotti da costruzione prevista dalla Direttiva 89/106/CEE recepita dal DPR 21.04.93, n. 246 e quanto altro necessario per dare il lavoro finito a regola d'arte.
	Opere Edili	B.18.20.135.5		rovere prima scelta		m²	€ 104,80
	Opere Edili	B.18.20.135.10		rovere fiammato		m²	€ 94,00
	Opere Edili	B.18.20.135.25		iroko prima scelta		m²	€ 75,96
	Opere Edili	B.18.20.135.40		acero prima scelta		m²	€ 137,80
	Opere Edili	B.18.20.138		Fornitura e posa in opera di pavimento in legno preverniciato fuori opera, costituito da listoni multistrato con incastro, prefiniti con strato nobile di 3-4 mm, dello spessore complessivo di circa 9-10 mm, con plancia intera e delle dimensioni di circa 60-70x300-600 mm. Il pavimento sarà posto in opera mediante incollaggio totale su massetto di sottofondo secondo le principali geometrie di posa nel tipo a scelta della D.L.. Il pavimento inoltre dovrà essere in possesso di un coefficiente di attrito conforme a quanto previsto dal DPR 24 luglio 1996, n°503 recante norme per l'eliminazione delle barriere architettoniche negli edifici, spazi e servizi pubblici.Nel prezzo si intendono compresi e compensati gli oneri per l'aspirazione del massetto, la posa a giunti accostati con adesivo a basso contenuto d'acqua su massetto perfettamente deumidificato e contemperatura a terra superiore a 10°C, il taglio, lo sfrido anche dovuto ad irregolarità dei vani, la pulizia e l'asporto del materiale di risulta a fine lavoro, la raccolta differenziata del materiale di risulta, il conferimento con trasporto in discarica autorizzata del materiale di risulta, l'indennità di discarica, il rispetto della marcatura CE per i prodotti da costruzione prevista dalla Direttiva 89/106/CEE recepita dal DPR 21.04.93, n. 246 e quanto altro necessario per dare il lavoro finito a regola d'arte.
	Opere Edili	B.18.20.138.5		rovere prima scelta		m²	€ 62,78
	Opere Edili	B.18.20.138.10		rovere fiammato		m²	€ 56,84
	Opere Edili	B.18.20.138.20		doussiè prima scelta		m²	€ 63,38
	Opere Edili	B.18.20.138.25		iroko prima scelta		m²	€ 58,63
	Opere Edili	B.18.20.138.30		teak prima scelta		m²	€ 71,80
	Opere Edili	B.18.20.138.35		faggio evaporato prima scelta		m²	€ 55,97
	Opere Edili	B.18.20.140		Fornitura e posa in opera di pavimento in legno preverniciato fuori opera, costituito da listoni multistrato con incastro, prefiniti con strato nobile di 5 mm, dello spessore complessivo di 11 mm, con plancia intera e delle dimensioni di circa 60-70x400-800 mm. Il pavimento sarà posto in opera mediante incollaggio totale su massetto di sottofondo secondo le principali geometrie di posa nel tipo a scelta della D.L.. Il pavimento inoltre dovrà essere in possesso di un coefficiente di attrito conforme a quanto previsto dal DPR 24 luglio 1996, n°503 recante norme per l'eliminazione delle barriere architettoniche negli edifici, spazi e servizi pubblici.Nel prezzo si intendono compresi e compensati gli oneri per l'aspirazione del massetto, la posa a giunti accostati con adesivo a basso contenuto d'acqua su massetto perfettamente deumidificato e contemperatura a terra superiore a 10°C, il taglio, lo sfrido anche dovuto ad irregolarità dei vani, la pulizia e l'asporto del materiale di risulta a fine lavoro, la raccolta differenziata del materiale di risulta, il conferimento con trasporto in discarica autorizzata del materiale di risulta, l'indennità di discarica, il rispetto della marcatura CE per i prodotti da costruzione prevista dalla Direttiva 89/106/CEE recepita dal DPR 21.04.93, n. 246 e quanto altro necessario per dare il lavoro finito a regola d'arte.
	Opere Edili	B.18.20.140.5		rovere prima scelta		m²	€ 102,56
	Opere Edili	B.18.20.140.10		rovere fiammato		m²	€ 92,13
	Opere Edili	B.18.20.140.20		doussiè prima scelta		m²	€ 113,67
	Opere Edili	B.18.20.140.25		iroko prima scelta		m²	€ 92,60
	Opere Edili	B.18.20.140.30		teak prima scelta		m²	€ 92,70
	Opere Edili	B.18.20.140.35		faggio evaporato prima scelta		m²	€ 94,35
	Opere Edili	B.18.20.140.40		acero canadese prima scelta		m²	€ 117,23
	Opere Edili	B.18.20.140.45		frassino prima scelta		m²	€ 99,65
	Opere Edili	B.18.20.145		Fornitura e posa in opera di pavimento in legno preverniciato fuori opera, costituito da listoni multistrato con incastro, prefiniti con strato nobile di 5 mm, dello spessore complessivo di 14 mm, con plancia intera e delle dimensioni di circa 80-100x400-1300 mm. Il pavimento sarà posto in opera galleggiante su massetto di sottofondo secondo le principali geometrie di posa nel tipo a scelta della D.L.. Il pavimento inoltre dovrà essere in possesso di un coefficiente di attrito conforme a quanto previsto dal DPR 24 luglio 1996, n°503 recante norme per l'eliminazione delle barriere architettoniche negli edifici, spazi e servizi pubblici.Nel prezzo si intendono compresi e compensati gli oneri per l'aspirazione del massetto, la posa a giunti accostati con adesivo a basso contenuto d'acqua su massetto perfettamente deumidificato e contemperatura a terra superiore a 10°C, il taglio, lo sfrido anche dovuto ad irregolarità dei vani, la pulizia e l'asporto del materiale di risulta a fine lavoro, la raccolta differenziata del materiale di risulta, il conferimento con trasporto in discarica autorizzata del materiale di risulta, l'indennità di discarica, il rispetto della marcatura CE per i prodotti da costruzione prevista dalla Direttiva 89/106/CEE recepita dal DPR 21.04.93, n. 246 e quanto altro necessario per dare il lavoro finito a regola d'arte.
	Opere Edili	B.18.20.145.5		rovere prima scelta		m²	€ 116,64
	Opere Edili	B.18.20.145.10		rovere fiammato		m²	€ 104,24
	Opere Edili	B.18.20.145.20		doussiè prima scelta		m²	€ 123,70
	Opere Edili	B.18.20.145.25		iroko prima scelta		m²	€ 111,11
	Opere Edili	B.18.20.145.30		teak prima scelta		m²	€ 136,40
	Opere Edili	B.18.20.145.35		faggio evaporato prima scelta		m²	€ 105,99
	Opere Edili	B.18.20.145.40		acero canadese prima scelta		m²	€ 131,10
	Opere Edili	B.18.20.145.45		frassino prima scelta		m²	€ 109,02
	Opere Edili	B.18.20.146		Fornitura e posa in opera di pavimento in legno preverniciato fuori opera, costituito da listoni multistrato con incastro, prefiniti con strato nobile di 5 mm, dello spessore complessivo di 16 mm, con plancia intera e delle dimensioni di circa 180-200x1400-2500 mm. Il pavimento sarà posto in opera galleggiante su massetto di sottofondo secondo le principali geometrie di posa nel tipo a scelta della D.L.. Il pavimento inoltre dovrà essere in possesso di un coefficiente di attrito conforme a quanto previsto dal DPR 24 luglio 1996, n°503 recante norme per l'eliminazione delle barriere architettoniche negli edifici, spazi e servizi pubblici.Nel prezzo si intendono compresi e compensati gli oneri per l'aspirazione del massetto, la posa a giunti accostati con adesivo a basso contenuto d'acqua su massetto perfettamente deumidificato e contemperatura a terra superiore a 10°C, il taglio, lo sfrido anche dovuto ad irregolarità dei vani, la pulizia e l'asporto del materiale di risulta a fine lavoro, la raccolta differenziata del materiale di risulta, il conferimento con trasporto in discarica autorizzata del materiale di risulta, l'indennità di discarica, il rispetto della marcatura CE per i prodotti da costruzione prevista dalla Direttiva 89/106/CEE recepita dal DPR 21.04.93, n. 246 e quanto altro necessario per dare il lavoro finito a regola d'arte.
	Opere Edili	B.18.20.146.5		rovere prima scelta		m²	€ 170,63
	Opere Edili	B.18.20.146.10		rovere fiammato		m²	€ 150,37
	Opere Edili	B.18.20.146.20		doussiè prima scelta		m²	€ 164,80
	Opere Edili	B.18.20.146.30		teak prima scelta		m²	€ 153,20
	Opere Edili	B.18.20.146.40		acero canadese prima scelta		m²	€ 171,05
	Opere Edili	B.18.20.147		Fornitura e posa in opera di pavimento in legno preverniciato fuori opera, costituito da listoni multistrato con incastro, prefiniti con strato nobile di 4-6 mm, dello spessore complessivo di circa 14-15 mm, con plancia fino a tre liste e delle dimensioni di circa 190-210x2000-2500 mm. Il pavimento sarà posto in opera galleggiante su massetto di sottofondo secondo le principali geometrie di posa nel tipo a scelta della D.L.. Il pavimento inoltre dovrà essere in possesso di un coefficiente di attrito conforme a quanto previsto dal DPR 24 luglio 1996, n°503 recante norme per l'eliminazione delle barriere architettoniche negli edifici, spazi e servizi pubblici.Nel prezzo si intendono compresi e compensati gli oneri per l'aspirazione del massetto, la posa a giunti accostati con adesivo a basso contenuto d'acqua su massetto perfettamente deumidificato e contemperatura a terra superiore a 10°C, il taglio, lo sfrido anche dovuto ad irregolarità dei vani, la pulizia e l'asporto del materiale di risulta a fine lavoro, la raccolta differenziata del materiale di risulta, il conferimento con trasporto in discarica autorizzata del materiale di risulta, l'indennità di discarica, il rispetto della marcatura CE per i prodotti da costruzione prevista dalla Direttiva 89/106/CEE recepita dal DPR 21.04.93, n. 246 e quanto altro necessario per dare il lavoro finito a regola d'arte.
	Opere Edili	B.18.20.150		Fornitura e posa in opera di rasatura dello spessore massimo di 2 mm per livellamento di sottofondi non perfettamente piani eseguita con malta fina premiscelata autolivellante.Nel prezzo si intendono compresi e compensati gli oneri per la pulizia e preparazione del fondo, la tiratura a livello idonea a ricevere la posa di pavimentazioni ad incollaggio, il rispetto della marcatura CE per i prodotti da costruzione prevista dalla Direttiva 89/106/CEE recepita dal DPR 21.04.93, n. 246 e quanto altro necessario per dare il lavoro finito a regola d'arte.
	Opere Edili	B.18.20.150.5				m²	€ 4,27
	Opere Edili	B.18.20.152		Applicazione a rullo o pennello su sottofondi, sia lisci che spolveranti, di una mano di impregnante aggrappante e consolidante idrosolubile fino ad ottenere un supporto idoneo al successivo trattamento.Nel prezzo si intendono compresi e compensati gli oneri la pulizia del fondo, per il rispetto della marcatura CE per i prodotti da costruzione prevista dalla Direttiva 89/106/CEE recepita dal DPR 21.04.93, n. 246 e quanto altro necessario per dare il lavoro finito secondo le migliori tecniche correnti.
	Opere Edili	B.18.20.152.5				m²	€ 1,50
	Opere Edili	B.18.20.155		Fornitura e posa in opera di tavolato in legno di abete eseguito con tavole segate su quattro lati, piallate e calibrate di spessore continuo 20 mm, larghezza 120 mm e lunghezza a correre. La posa, mediante doppia chiodatura su magatelli in legno di abete annegati a livello in massetto di sottofondo, sarà eseguita a 45° sia rispetto alla linea di posa dei magatelli che alla linea di posa del pavimento ed a tavole distanziate di 10 mm.Nel prezzo si intendono compresi e compensati gli oneri per l'aspirazione del massetto, la posa a giunti aperto con idonea chioderia a massetto perfettamente deumidificato, il taglio, lo sfrido anche dovuto ad irregolarità dei vani, la pulizia e l'asporto del materiale di risulta a fine lavoro, la raccolta differenziata del materiale di risulta, il conferimento con trasporto in discarica autorizzata del materiale di risulta, l'indennità di discarica, il rispetto della marcatura CE per i prodotti da costruzione prevista dalla Direttiva 89/106/CEE recepita dal DPR 21.04.93, n. 246 e quanto altro necessario per dare il lavoro finito a regola d'arte.
	Opere Edili	B.18.20.155.5				m²	€ 10,21
	Opere Edili	B.18.20.165		Levigatura e verniciatura di pavimento in legno esistente di qualsiasi tipo ed essenza. Il pavimento inoltre dovrà essere in possesso di un coefficiente di attrito conforme a quanto previsto dal DPR 24 luglio 1996, n°503 recante norme per l'eliminazione delle barriere architettoniche negli edifici, spazi e servizi pubblici.Nel prezzo si intendono compresi e compensati gli oneri per la rimozione del battiscopa esistente, la levigatura con cambio di due carte abrasive a granulometria differenziata, la stuccatura di eventuali inperfezioni con stucco preconfezionato, l'applicazione a pennello di fondo poliuretanico bicomponente, la successiva carteggiatura, l'applicazione a pennello o rullino di due mani di vernice poliuretanica con finitura satinata, l'ultima delle quali anche in tempi successivi sufficientemente ravvicinati, la pulizia e l'asporto del materiale di risulta a fine lavoro, la raccolta differenziata del materiale di risulta, il conferimento con trasporto in discarica autorizzata del materiale di risulta, l'indennità di discarica, il rispetto della marcatura CE per i prodotti da costruzione prevista dalla Direttiva 89/106/CEE recepita dal DPR 21.04.93, n. 246 e quanto altro necessario per dare il lavoro finito a regola d'arte.
	Opere Edili	B.18.20.165.5				m²	€ 15,91
	Opere Edili	B.18.20.167		Maggiorazione a tutti i pavimenti in legno verniciati in opera per l'utilizzo durante tutto il ciclo di verniciatura di prodotti ignifughi idonei in combinazione per la certificazione "classe 1".
	Opere Edili	B.18.20.167.5				m²	€ 2,20
	Opere Edili	B.18.20.170		Fornitura e posa in opera di pavimento modulare sopraelevato con finitura superficiale vinilica costituito da supporti regolabili e travi componibili. Il pavimento in dettaglio sarà composto dai seguenti elementi principali:- piedini micrometrici in acciaio zincato con stelo filettato completi di piattello, dado di regolazione con tacche di bloccaggio, testa di appoggio a quattro vie munita di alette verticali fermapannello predisposta per l'inserimento dei traversini e completa di guarnizione conduttiva in PVC;- struttura di collegamento con traversini a bordi smussati di idonea sezione in acciaio stampato zincato fissata mediante viti e completa di guarnizione superiore;- pavimento in pannelli rigidi ad alta densità costituiti da conglomerato di truccioli legno e resine nobilitati inferiormente con foglio metallico, bordi perimetrali in PVC e rivestimento superficiale vinilico omogeneo monostrato, pressato o pressocalandrato, dissipatore statico e conforme alle norme UNI EN 649 e UNI EN 12466, costituito da mescola di legante termoplastico a base di resine viniliche, plastificanti, additivi speciali e pigmenti colorati, con finitura superficiale liscia o leggermente goffrata con aspetto granigliato o marmorizzata nel colore a scelta della D.L.. Il pavimento prodotto in quadrotti della dimensioni di circa 60x60 cm, dovrà essere in possesso delle seguenti caratteristiche tecniche debitamente documentate dall'Appaltatore ed accettate dall D.L.:- spessore rivestimento 2 mm;- spessore pannelli 38 mm;- densità pannelli 700 kg/m³;- altezza piedini 300 mm;- carico distribuito ammesso 1200 kg/m²;- carico concentrato ammesso 290 kg;- resistenza elettrica superiore a 1 MOhm;- reazione al fuoco "classe 1".Il pavimento inoltre dovrà essere in possesso di un coefficiente di attrito conforme a quanto previsto dal DPR 24 luglio 1996, n°503 recante norme per l'eliminazione delle barriere architettoniche negli edifici, spazi e servizi pubblici.Nel prezzo si intendono compresi e compensati gli oneri per l'aspirazione del massetto, l'accurata posa a livello, il taglio, lo sfrido anche dovuto ad irregolarità dei vani, l'idonea campionatura completa di accessori che l'Appaltatore dovrà presentare prima dell'inizio dei lavori, la pulizia e l'asporto del materiale di risulta a fine lavoro, la raccolta differenziata del materiale di risulta, il conferimento con trasporto in discarica autorizzata del materiale di risulta, l'indennità di discarica e quanto altro necessario per dare il lavoro finito a regola d'arte.
	Opere Edili	B.18.20.170.5				m²	€ 88,17
	Opere Edili	B.18.20.175		Fornitura e posa in opera di pavimento modulare sopraelevato con finitura superficiale vinilica costituito da supporti regolabili e travi componibili. Il pavimento in dettaglio sarà composto dai seguenti elementi principali:- piedini micrometrici in acciaio zincato con stelo filettato completi di piattello, dado di regolazione con tacche di bloccaggio, testa di appoggio a quattro vie munita di alette verticali fermapannello predisposta per l'inserimento dei traversini e completa di guarnizione conduttiva in PVC;- struttura di collegamento con traversini a bordi smussati di idonea sezione in acciaio stampato zincato fissata mediante viti e completa di guarnizione superiore;- pavimento in pannelli rigidi ad alta densità costituiti da conglomerato inerte incombustibile, bordi perimetrali in PVC e rivestimento superficiale vinilico omogeneo monostrato, pressato o pressocalandrato, dissipatore statico e conforme alle norme UNI EN 649 e UNI EN 12466, costituito da mescola di legante termoplastico a base di resine viniliche, plastificanti, additivi speciali e pigmenti colorati, con finitura superficiale liscia o leggermente goffrata con aspetto granigliato o marmorizzata nel colore a scelta della D.L.. Il pavimento prodotto in quadrotti della dimensioni di circa 60x60 cm, dovrà essere in possesso delle seguenti caratteristiche tecniche debitamente documentate dall'Appaltatore ed accettate dall D.L.:- spessore rivestimento 2 mm;- spessore pannelli 34 mm;- densità pannelli 1500 kg/m³;- altezza piedini 300 mm;- carico distribuito ammesso 1200 kg/m²;- carico concentrato ammesso 290 kg;- resistenza elettrica superiore a 1 MOhm;- resistenza al fuoco REI 90';- reazione al fuoco "classe 1".Il pavimento inoltre dovrà essere in possesso di un coefficiente di attrito conforme a quanto previsto dal DPR 24 luglio 1996, n°503 recante norme per l'eliminazione delle barriere architettoniche negli edifici, spazi e servizi pubblici.Nel prezzo si intendono compresi e compensati gli oneri per l'aspirazione del massetto, l'accurata posa a livello, il taglio, lo sfrido anche dovuto ad irregolarità dei vani, l'idonea campionatura completa di accessori che l'Appaltatore dovrà presentare prima dell'inizio dei lavori, la pulizia e l'asporto del materiale di risulta a fine lavoro, la raccolta differenziata del materiale di risulta, il conferimento con trasporto in discarica autorizzata del materiale di risulta, l'indennità di discarica e quanto altro necessario per dare il lavoro finito a regola d'arte.
	Opere Edili	B.18.20.175.5				m²	€ 120,70
	Opere Edili	B.18.20.180		Fornitura e posa in opera di battiscopa in legno multistrato ricurvo e finitura superficiale nobilitata con impiallacciatura melaminica nell'essenza a scelta della D.L.. La posa sarà eseguita mediante viti su sottostante supporto in legno di abete ancorato alla muratura con chiodi in acciaio. Nel prezzo si intendono compresi e compensati i pezzi speciali d'angolo, il taglio, lo sfrido, la finitura contro i telai delle porte anche in tempi successivi, la pulizia e l'asporto del materiale di risulta a fine lavoro, la raccolta differenziata del materiale di risulta, il conferimento con trasporto in discarica autorizzata del materiale di risulta, l'indennità di discarica e quanto altro necessario per dare il lavoro finito a regola d'arte.
	Opere Edili	B.18.20.180.5		altezza 60 mm		m	€ 6,52
	Opere Edili	B.18.20.180.10		altezza 80 mm		m	€ 7,56
	Opere Edili	B.18.20.185		Fornitura e posa in opera di battiscopa in legno massiccio, con bordo superiore a becco di civetta con finitura superficiale con impiallacciatura in legno nobile nell'essenza a scelta della D.L.. La posa sarà eseguita mediante pasta adesiva e chiodini di acciaio. Nel prezzo si intendono compresi e compensati i pezzi speciali d'angolo, il taglio, lo sfrido, la finitura contro i telai delle porte anche in tempi successivi, la pulizia e l'asporto del materiale di risulta a fine lavoro, la raccolta differenziata del materiale di risulta, il conferimento con trasporto in discarica autorizzata del materiale di risulta, l'indennità di discarica e quanto altro necessario per dare il lavoro finito a regola d'arte.
	Opere Edili	B.18.20.185.5		sezione 60x15 mm		m	€ 6,25
	Opere Edili	B.18.20.185.10		sezione 80x15 mm		m	€ 6,48
	Opere Edili	B.18.20.190		Fornitura e posa in opera di battiscopa in legno massiccio di sezione 70x15 mm, con bordo superiore a becco di civetta e finitura superficiale verniciata nell'essenza a scelta della D.L.. La posa sarà eseguita mediante pasta adesiva e chiodini di acciaio. Nel prezzo si intendono compresi e compensati i pezzi speciali d'angolo, il taglio, lo sfrido, la finitura contro i telai delle porte anche in tempi successivi, la pulizia e l'asporto del materiale di risulta a fine lavoro, la raccolta differenziata del materiale di risulta, il conferimento con trasporto in discarica autorizzata del materiale di risulta, l'indennità di discarica e quanto altro necessario per dare il lavoro finito a regola d'arte.
	Opere Edili	B.18.20.190.5		rovere		m	€ 7,96
	Opere Edili	B.18.20.190.10		afrormosia		m	€ 8,01
	Opere Edili	B.18.20.190.15		doussiè		m	€ 7,58
	Opere Edili	B.18.20.190.20		iroko		m	€ 6,46
	Opere Edili	B.18.20.190.25		teak		m	€ 10,72
	Opere Edili	B.18.20.200		Fornitura e posa in opera di battiscopa in legno multistrato di sezione 82x13 mm, con bordo superiore a becco di civetta e finitura superficiale con impiallacciatura in legno nobile verniciato nell'essenza a scelta della D.L.. La posa sarà eseguita mediante pasta adesiva e chiodini di acciaio. Nel prezzo si intendono compresi e compensati i pezzi speciali d'angolo, il taglio, lo sfrido, la finitura contro i telai delle porte anche in tempi successivi, la pulizia e l'asporto del materiale di risulta a fine lavoro, la raccolta differenziata del materiale di risulta, il conferimento con trasporto in discarica autorizzata del materiale di risulta, l'indennità di discarica e quanto altro necessario per dare il lavoro finito a regola d'arte.
	Opere Edili	B.18.20.200.5		rovere		m	€ 6,51
	Opere Edili	B.18.20.200.15		doussiè		m	€ 6,82
	Opere Edili	B.18.20.200.20		iroko		m	€ 6,46
	Opere Edili	B.18.20.200.25		teak		m	€ 7,15
	Opere Edili	B.18.20.200.30		ciliegio		m	€ 7,15
	Opere Edili	B.18.20.200.35		faggio		m	€ 6,51
	Opere Edili	B.18.40		Nei prezzi dei lavori compiuti di seguito esposti così come descritti dalle singole voci si intendono compresi e compensati gli oneri relativi ai trasporti, al carico ed allo scarico in cantiere, i sollevamenti ai piani, le spese generali e l'utile dell'Impresa.
	Opere Edili	B.18.40.5		Fornitura e posa in opera, secondo le geometrie correnti nel tipo a scelta della D.L., di rivestimento verticale interno eseguito in piastrelle ceramiche monocottura di prima scelta, estruse, smaltate, comunemente denominate klinker, conformi alle norme UNI EN, di forma quadrata o rettangolare, nel colore e nell'aspetto a scelta della D.L., posate a giunto aperto di circa 8 mm mediante spalmatura con spatola dentata di collante a base cementizia additivato con lattice resinoso.Nel prezzo si intendono compresi e compensati gli oneri per la fornitura e posa del collante, i pezzi speciali, gli eventuali decori, la sigillatura degli interstizi eseguita con malta premiscelata per fughe nel colore a scelta della D.L.., la successiva pulitura superficiale con idonei detergenti, il taglio, lo sfrido, la pulizia e l'asporto del materiale di risulta a fine lavoro, la raccolta differenziata del materiale di risulta, il conferimento con trasporto in discarica autorizzata del materiale di risulta, l'indennità di discarica, il rispetto della marcatura CE per i prodotti da costruzione prevista dalla Direttiva 89/106/CEE recepita dal DPR 21.04.93, n. 246 e quanto altro necessario per dare il lavoro finito a regola d'arte.
	Opere Edili	B.18.40.5.5				m²	€ 49,20
	Opere Edili	B.18.40.10		Fornitura e posa in opera, secondo le geometrie correnti nel tipo a scelta della D.L., di rivestimento verticale interno eseguito in piastrelle ceramiche di prima scelta, estruse, non smaltate, a sezione omogenea a tutto spessore, comunemente denominate klinker, conformi alle norme UNI EN, di forma quadrata o rettangolare, nel colore e nell'aspetto a scelta della D.L., posate a giunto aperto di circa 8 mm mediante spalmatura con spatola dentata di collante a base cementizia additivato con lattice resinoso.Nel prezzo si intendono compresi e compensati gli oneri per la fornitura e posa del collante, i pezzi speciali, gli eventuali decori, la sigillatura degli interstizi eseguita con malta premiscelata per fughe nel colore a scelta della D.L., la successiva pulitura superficiale con idonei detergenti, il taglio, lo sfrido, la pulizia e l'asporto del materiale di risulta a fine lavoro, la raccolta differenziata del materiale di risulta, il conferimento con trasporto in discarica autorizzata del materiale di risulta, l'indennità di discarica, il rispetto della marcatura CE per i prodotti da costruzione prevista dalla Direttiva 89/106/CEE recepita dal DPR 21.04.93, n. 246 e quanto altro necessario per dare il lavoro finito a regola d'arte.
	Opere Edili	B.18.40.10.5				m²	€ 49,20
	Opere Edili	B.18.40.15		Fornitura e posa in opera, secondo le geometrie correnti nel tipo a scelta della D.L., di rivestimento verticale interno eseguito in piastrelle ceramiche monocottura di prima scelta, pressate a secco, smaltate, comunemente denominate grés ceramico, conformi alle norme UNI EN, di forma quadrata o rettangolare, nel colore e nell'aspetto a scelta della D.L., posate a giunto unito mediante spalmatura con spatola dentata di collante a base cementizia additivato con lattice resinoso.Nel prezzo si intendono compresi e compensati gli oneri per la fornitura e posa del collante, i pezzi speciali, gli eventuali decori, la sigillatura degli interstizi eseguita con malta premiscelata per fughe nel colore a scelta della D.L., il taglio, lo sfrido, la pulizia e l'asporto del materiale di risulta a fine lavoro, la raccolta differenziata del materiale di risulta, il conferimento con trasporto in discarica autorizzata del materiale di risulta, l'indennità di discarica, il rispetto della marcatura CE per i prodotti da costruzione prevista dalla Direttiva 89/106/CEE recepita dal DPR 21.04.93, n. 246 e quanto altro necessario per dare il lavoro finito a regola d'arte.
	Opere Edili	B.18.40.15.5				m²	€ 46,61
	Opere Edili	B.18.40.20		Fornitura e posa in opera, secondo le geometrie correnti nel tipo a scelta della D.L., di rivestimento verticale interno eseguito in piastrelle ceramiche di prima scelta, pressate a secco, non smaltate, a sezione piena omogenea a tutto spessore, comunemente denominate grés ceramico, conformi alle norme UNI EN, di forma quadrata o rettangolare, nel colore e finitura superficiale a scelta della D.L., posate a giunto unito mediante spalmatura con spatola dentata di collante a base cementizia additivato con lattice resinoso.Nel prezzo si intendono compresi e compensati gli oneri per la fornitura e posa del collante, i pezzi speciali, gli eventuali decori, la sigillatura degli interstizi eseguita con malta premiscelata per fughe nel colore a scelta della D.L., il taglio, lo sfrido, la pulizia e l'asporto del materiale di risulta a fine lavoro, la raccolta differenziata del materiale di risulta, il conferimento con trasporto in discarica autorizzata del materiale di risulta, l'indennità di discarica, il rispetto della marcatura CE per i prodotti da costruzione prevista dalla Direttiva 89/106/CEE recepita dal DPR 21.04.93, n. 246 e quanto altro necessario per dare il lavoro finito a regola d'arte.
	Opere Edili	B.18.40.20.5		finitura superficiale grezza		m²	€ 42,22
	Opere Edili	B.18.40.20.10		finitura superficiale levigata		m²	€ 66,63
	Opere Edili	B.18.40.25		Maggiorazione ai rivestimenti ceramici pressati di qualsiasi tipo per posa a giunto aperto fino a circa 8 mm.
	Opere Edili	B.18.40.25.5				m²	€ 2,34
	Opere Edili	B.18.40.110		Fornitura e posa in opera, secondo le geometrie correnti nel tipo a scelta della D.L., di rivestimento verticale esterno in listelli ceramici monocottura di prima scelta, estrusi, smaltati, comunemente denominate klinker, conformi alle norme UNI EN, delle dimensioni di circa 25x6 cm, nel colore e nell'aspetto a scelta della D.L., posate a giunto aperto di circa 6 mm anche a disegno mediante doppia spalmatura con spatola dentata di collante antigelivo per esterni a base cementizia additivato con lattice resinoso.Nel prezzo si intendono compresi e compensati gli oneri per la fornitura e posa del collante, i pezzi speciali, la finitura in corrispondenza delle aperture, la sigillatura degli interstizi eseguita con malta premiscelata per fughe nel colore a scelta della D.L., il taglio, lo sfrido, la pulizia e l'asporto del materiale di risulta a fine lavoro, la raccolta differenziata del materiale di risulta, il conferimento con trasporto in discarica autorizzata del materiale di risulta, l'indennità di discarica, il rispetto della marcatura CE per i prodotti da costruzione prevista dalla Direttiva 89/106/CEE recepita dal DPR 21.04.93, n. 246 e quanto altro necessario per dare il lavoro finito a regola d'arte.
	Opere Edili	B.18.40.110.5				m²	€ 57,09
	Opere Edili	B.18.40.115		Fornitura e posa in opera, secondo le geometrie correnti nel tipo a scelta della D.L., di rivestimento verticale esterno in listelli ceramici monocottura di prima scelta, estrusi, omogenei, comunemente denominate klinker, conformi alle norme UNI EN, delle dimensioni di circa 25x6 cm, nel colore e nell'aspetto a scelta della D.L., posate a giunto aperto di circa 6 mm anche a disegno mediante doppia spalmatura con spatola dentata di collante antigelivo per esterni a base cementizia additivato con lattice resinoso.Nel prezzo si intendono compresi e compensati gli oneri per la fornitura e posa del collante, i pezzi speciali, la finitura in corrispondenza delle aperture, la sigillatura degli interstizi eseguita con malta premiscelata per fughe nel colore a scelta della D.L., il taglio, lo sfrido, la pulizia e l'asporto del materiale di risulta a fine lavoro, la raccolta differenziata del materiale di risulta, il conferimento con trasporto in discarica autorizzata del materiale di risulta, l'indennità di discarica, il rispetto della marcatura CE per i prodotti da costruzione prevista dalla Direttiva 89/106/CEE recepita dal DPR 21.04.93, n. 246 e quanto altro necessario per dare il lavoro finito a regola d'arte.
	Opere Edili	B.18.40.115.5				m²	€ 57,09
	Opere Edili	B.18.40.120		Fornitura e posa in opera, secondo le geometrie correnti nel tipo a scelta della D.L., di rivestimento verticale esterno in piastrelle ceramiche monocottura di prima scelta, estruse, smaltate, comunemente denominate klinker, conformi alle norme UNI EN, di forma quadrata o rettangolare, nel colore ed aspetto a scelta della D.L., posate a giunto aperto di circa 6 mm anche a disegno mediante doppia spalmatura con spatola dentata di collante antigelivo per esterni a base cementizia additivato con lattice resinoso.Nel prezzo si intendono compresi e compensati gli oneri per la fornitura e posa del collante, i pezzi speciali, la finitura in corrispondenza delle aperture, la sigillatura degli interstizi eseguita con malta premiscelata per fughe nel colore a scelta della D.L., il taglio, lo sfrido, la pulizia e l'asporto del materiale di risulta a fine lavoro, la raccolta differenziata del materiale di risulta, il conferimento con trasporto in discarica autorizzata del materiale di risulta, l'indennità di discarica, il rispetto della marcatura CE per i prodotti da costruzione prevista dalla Direttiva 89/106/CEE recepita dal DPR 21.04.93, n. 246 e quanto altro necessario per dare il lavoro finito a regola d'arte.
	Opere Edili	B.18.40.120.5				m²	€ 51,08
	Opere Edili	B.18.40.130		Fornitura e posa in opera, secondo le geometrie correnti nel tipo a scelta della D.L., di rivestimento verticale esterno in piastrelle ceramiche di prima scelta, pressate a secco, non smaltate, a sezione piena omogenea a tutto spessore, comunemente denominate grés ceramico, conformi alle norme UNI EN, di forma quadrata o rettangolare e di superficie inferiore a 0.10 m2, nel colore e nell'aspetto a scelta della D.L., posate a giunto unito anche a disegno mediante spalmatura con spatola dentata di collante antigelivo per esterni a base cementizia additivato con lattice resinoso.Nel prezzo si intendono compresi e compensati gli oneri per la fornitura e posa del collante, i pezzi speciali, la finitura in corrispondenza delle aperture, la sigillatura degli interstizi eseguita con malta premiscelata per fughe nel colore a scelta della D.L., il taglio, lo sfrido, la pulizia e l'asporto del materiale di risulta a fine lavoro, la raccolta differenziata del materiale di risulta, il conferimento con trasporto in discarica autorizzata del materiale di risulta, l'indennità di discarica, il rispetto della marcatura CE per i prodotti da costruzione prevista dalla Direttiva 89/106/CEE recepita dal DPR 21.04.93, n. 246 e quanto altro necessario per dare il lavoro finito a regola d'arte.
	Opere Edili	B.18.40.130.5		finitura superficiale grezza		m²	€ 41,29
	Opere Edili	B.18.40.130.10		finitura superficiale levigata		m²	€ 68,03
	Opere Edili	B.18.50		Nei prezzi dei lavori compiuti di seguito esposti così come descritti dalle singole voci si intendono compresi e compensati gli oneri relativi ai trasporti, al carico ed allo scarico in cantiere, i sollevamenti ai piani, le spese generali e l'utile dell'Impresa.
	Opere Edili	B.18.50.5		Fornitura e posa in opera di rivestimento vinilico omogeneo monostrato, calandrato e conforme alle norme UNI EN 649 e UNI EN 12466, costituito da mescola di legante termoplastico a base di resine viniliche, stabilizzanti, plastificanti, additivi inorganici e pigmenti colorati, con finitura superficiale liscia o leggermente goffrata con aspetto leggermente marmorizzato o granigliato nel colore a scelta della D.L.. Il rivestimento prodotto in teli di altezza 180 cm, dovrà essere in possesso delle seguenti caratteristiche tecniche debitamente documentate dall'Appaltatore ed accettate dalla D.L.:- spessore minimo 1.2 mm;- peso minimo 2.1 kg/m²;- reazione al fuoco "classe 1".Nel prezzo si intendono compresi e compensati gli oneri per la pulizia del fondo, la posa a giunti accostati con idonei adesivi su fondo perfettamente deumidificato, il taglio, lo sfrido, la pulizia e l'asporto del materiale di risulta a fine lavoro, la raccolta differenziata del materiale di risulta, il conferimento con trasporto in discarica autorizzata del materiale di risulta, l'indennità di discarica e quanto altro necessario per dare il lavoro finito a regola d'arte.
	Opere Edili	B.18.50.5.5				m²	€ 23,99
	Opere Edili	B.18.50.7		Fornitura e posa in opera di rivestimento vinilico eterogeneo conforme alle norme UNI EN 649 e UNI EN 12466, costituito da parte superiore di usura, composta da mescola di legante termoplastico a base di resine viniliche, plastificanti e pigmenti colorati, con finitura superficiale liscia o leggermente goffrata con aspetto granigliato o marmorizzato nel colore a scelta della D.L., unito a sottostrato di sopporto composto da mescola di legante termoplastico a base di resine viniliche, stabilizzanti e plastificanti. Il rivestimento prodotto in teli di altezza 200 cm, dovrà essere in possesso delle seguenti caratteristiche tecniche debitamente documentate dall'Appaltatore ed accettate dalla D.L.:- spessore minimo strato usura 0.2 mm;- spessore minimo complessivo 1.5 mm;- peso minimo 2.4 kg/m²;- reazione al fuoco "classe 1".Nel prezzo si intendono compresi e compensati gli oneri per la pulizia del fondo, la posa a giunti accostati con idonei adesivi su fondo perfettamente deumidificato, il taglio, lo sfrido, la pulizia e l'asporto del materiale di risulta a fine lavoro, la raccolta differenziata del materiale di risulta, il conferimento con trasporto in discarica autorizzata del materiale di risulta, l'indennità di discarica e quanto altro necessario per dare il lavoro finito a regola d'arte.
	Opere Edili	B.18.50.7.5				m²	€ 28,60
	Opere Edili	B.18.50.10		Fornitura e posa in opera di rivestimento tessile non tessuto conforme alle norme UNI 8013, costituito da parte superiore di usura, composta da fibre sintetiche 100% polipropilene con finitura superficiale piatta, bouclè o cannettata nel colore a scelta della D.L., unito a fondo di sopporto incombustibile. Il rivestimento, prodotto in teli di altezza 200 cm, dovrà essere in possesso delle seguenti caratteristiche tecniche debitamente documentate dall'Appaltatore ed accettate dalla D.L.:- spessore 3 mm;- peso felpa 350 g/m2;- reazione al fuoco "classe 1".Nel prezzo si intendono compresi e compensati gli oneri per la pulizia del fondo, la posa a giunti accostati con idonei adesivi su fondo perfettamente deumidificato, il taglio, lo sfrido, la pulizia e l'asporto del materiale di risulta a fine lavoro, la raccolta differenziata del materiale di risulta, il conferimento con trasporto in discarica autorizzata del materiale di risulta, l'indennità di discarica e quanto altro necessario per dare il lavoro finito a regola d'arte.
	Opere Edili	B.18.50.10.5				m²	€ 15,80
	Opere Edili	B.18.50.15		Fornitura e posa in opera di rivestimento costituito da perline della larghezza di circa 100-140 mm in legno di abete di I scelta piallate, smussate, maschiate e bisellate sulle parti in vista, posate accostate sulla sottostante struttura in listelli mediante chiodatura di graffette ortgonalmente alla stessa in corrispondenza di ogni incrocio.Nel prezzo si intendono compresi e compensati gli oneri per i listelli in legno legno di abete della sezione minima di 5x3 cm, la chioderia, i profili in legno di bordatura sia convessi che concavi, il taglio, lo sfrido anche dovuto ad irregolarità dei vani, la formazione ed il disfacimento dei piani di lavoro interni, la pulizia e l'asporto del materiale di risulta a fine lavoro, la raccolta differenziata del materiale di risulta, il conferimento con trasporto in discarica autorizzata del materiale di risulta, l'indennità di discarica e quanto altro necessario per dare il lavoro finito a regola d'arte.
	Opere Edili	B.18.50.15.5		spessore 10 mm		m²	€ 18,81
	Opere Edili	B.18.50.20		Fornitura e posa in opera di controsoffitto orizzontale costituito da doghe della larghezza di circa 100-140 mm in legno di abete di I scelta piallate, smussate, maschiate, preverniciate fuori opera con processo industriale e bisellate sulle parti in vista, posate accostate sulla sottostante struttura in listelli mediante chiodatura di graffette ortgonalmente alla stessa in corrispondenza di ogni incrocio.Nel prezzo si intendono compresi e compensati gli oneri per i listelli in legno di abete della sezione minima di 5x3 cm, la chioderia, i profili in legno di bordatura sia convessi che concavi, il taglio, lo sfrido anche dovuto ad irregolarità dei vani, la formazione ed il disfacimento dei piani di lavoro interni, la pulizia e l'asporto del materiale di risulta a fine lavoro, la raccolta differenziata del materiale di risulta, il conferimento con trasporto in discarica autorizzata del materiale di risulta, l'indennità di discarica e quanto altro necessario per dare il lavoro finito a regola d'arte.
	Opere Edili	B.18.50.20.5		spessore 10 mm		m²	€ 21,27
	Opere Edili	B.18.80		Nei prezzi dei lavori compiuti di seguito esposti così come descritti dalle singole voci si intendono compresi e compensati gli oneri relativi ai trasporti, al carico ed allo scarico in cantiere, i sollevamenti ai piani, le spese generali e l'utile dell'Impresa.
	Opere Edili	B.18.80.5		Fornitura e posa in opera, fino ad una altezza netta interna di 3.50 m, di controsoffitto orizzontale fonoassorbente costituito da pannelli rigidi di fibra minerale esente da amianti delle dimensioni di 60x60 cm con finitura superficiale verniciata piana, fessurata o goffrata, nell'aspetto a scelta della D.L., posati su struttura portante e trasversale costituita da profili a T rovescio con maglia di idonee dimensioni, pendinature rigide regolabili in altezza, molle e cornici perimetrali ad L o doppia L. Tutti i profili metallici dovranno essere in acciaio zincato e preverniciati quelli eventualmente in vista. Il controsoffitto dovrà soddisfare le seguenti caratteristiche tecniche debitamente documentate dall'Appaltatore ed accettate dalla D.L.:- spessore minimo 15 mm;- reazione al fuoco "classe 1".Nel prezzo si intendono compresi e compensati gli oneri per la fornitura e posa in opera di tutti i profili metallici, le incassature dei corpi illuminanti, il taglio, lo sfrido anche dovuto ad irregolarità dei vani, la formazione ed il disfacimento dei piani di lavoro interni, la pulizia e l'asporto del materiale di risulta a fine lavoro, la raccolta differenziata del materiale di risulta, il conferimento con trasporto in discarica autorizzata del materiale di risulta, l'indennità di discarica, il rispetto della marcatura CE per i prodotti da costruzione prevista dalla Direttiva 89/106/CEE recepita dal DPR 21.04.93, n. 246 e quanto altro necessario per dare il lavoro finito a regola d'arte.
	Opere Edili	B.18.80.5.5		struttura in vista		m²	€ 31,07
	Opere Edili	B.18.80.5.10		struttura ad incasso		m²	€ 32,98
	Opere Edili	B.18.80.5.15		struttura nascosta		m²	€ 36,69
	Opere Edili	B.18.80.20		Fornitura e posa in opera, fino ad una altezza netta interna di 3.50 m, di controsoffitto orizzontale antincendio omologato REI 120' realizzato mediante assemblaggio di singole lastre di calcio silicato idrato o solfato di calcio ed esenti da amianti, fissate con viti autoperforanti alla struttura portante, costituita da profili a C incrociati con maglia di dimensioni idonee, pendinature rigide regolabili in altezza, clips di fissaggio e cornici perimetrali. Tutti i profili metallici dovranno essere in acciaio zincato. Il controssoffitto dovrà soddisfare le seguenti caratteristiche tecniche debitamente documentate dall'Appaltatore ed accettate dalla D.L.:- spessore della lastra 12 mm;- reazione al fuoco "classe 0".E' compreso lo strato isolante superiore l'orditura composto da pannelli nudi in lana di vetro trattati con resine termoindurenti, autoportanti, incombustibili ed idrorepellenti, dello spessore di 50 mm e densita 50 kg/m³, è altresì compresa la stuccatura della testa delle viti di fissaggio nonchè la stuccatura e sigillatura dei giunti di accostamento delle lastre eseguita con idoneo stucco.Nel prezzo si intendono compresi e compensati gli oneri per il taglio, lo sfrido anche dovuto ad irregolarità dei vani, la formazione ed il disfacimento dei piani di lavoro interni, la pulizia e l'asporto del materiale di risulta a fine lavoro, la raccolta differenziata del materiale di risulta, il conferimento con trasporto in discarica autorizzata del materiale di risulta, l'indennità di discarica, il rispetto della marcatura CE per i prodotti da costruzione prevista dalla Direttiva 89/106/CEE recepita dal DPR 21.04.93, n. 246 e quanto altro necessario per dare il lavoro finito a regola d'arte.
	Opere Edili	B.18.80.20.5				m²	€ 65,40
	Opere Edili	B.18.80.25		Fornitura e posa in opera, fino ad una altezza netta interna di 3.50 m, di controsoffitto orizzontale fonoassorbente costituito da pannelli rigidi in lana minerale delle dimensioni di 60-120x60 cm rivestiti sulle facce nascoste con velovetro naturale e sulle facce in vista con velovetro con finitura superficiale leggermente goffrata e decorata nei colori tenui a scelta della D.L., posati su struttura portante e trasversale costituita da profili a T rovescio con maglia di idonee dimensioni, pendinature rigide regolabili in altezza, molle e cornici perimetrali. Tutti i profili metallici dovranno essere in acciaio zincato e preverniciati quelli eventualmente in vista. Il controsoffitto dovrà essere in possesso della "classe 0" di reazione al fuoco debitamente documentata dall'Appaltatore ed accettata dalla D.L..Nel prezzo si intendono compresi e compensati gli oneri per la fornitura e posa in opera di tutti i profili metallici, le incassature dei corpi illuminanti, il taglio, lo sfrido anche dovuto ad irregolarità dei vani, la formazione ed il disfacimento dei piani di lavoro interni, la pulizia e l'asporto del materiale di risulta a fine lavoro, la raccolta differenziata del materiale di risulta, il conferimento con trasporto in discarica autorizzata del materiale di risulta, l'indennità di discarica, il rispetto della marcatura CE per i prodotti da costruzione prevista dalla Direttiva 89/106/CEE recepita dal DPR 21.04.93, n. 246 e quanto altro necessario per dare il lavoro finito a regola d'arte.
	Opere Edili	B.18.80.25.5		spessore 25 mm		m²	€ 25,91
	Opere Edili	B.18.80.25.10		spessore 40 mm		m²	€ 28,67
	Opere Edili	B.18.80.27		Fornitura e posa in opera, fino ad una altezza netta interna di 3.50 m, di controsoffitto orizzontale fonoassorbente costituito da pannelli rigidi in lana minerale delle dimensioni di 120x60 cm con alta resistenza agli urti, rivestiti sulle facce nascoste con velovetro naturale e sulle facce in vista con velovetro e rete in fibra di vetro con finitura superficiale nei colori tenui a scelta della D.L., posati su struttura portante e trasversale costituita da profili a T rovescio con maglia di idonee dimensioni, pendinature rigide regolabili in altezza, molle e cornici perimetrali. Tutti i profili metallici dovranno essere in acciaio zincato e preverniciati quelli eventualmente in vista. Il controsoffitto dovrà essere in possesso della "classe 0" di reazione al fuoco debitamente documentata dall'Appaltatore ed accettata dalla D.L..Nel prezzo si intendono compresi e compensati gli oneri per la fornitura e posa in opera di tutti i profili metallici, le incassature dei corpi illuminanti, il taglio, lo sfrido anche dovuto ad irregolarità dei vani, la formazione ed il disfacimento dei piani di lavoro interni, la pulizia e l'asporto del materiale di risulta a fine lavoro, la raccolta differenziata del materiale di risulta, il conferimento con trasporto in discarica autorizzata del materiale di risulta, l'indennità di discarica, il rispetto della marcatura CE per i prodotti da costruzione prevista dalla Direttiva 89/106/CEE recepita dal DPR 21.04.93, n. 246 e quanto altro necessario per dare il lavoro finito a regola d'arte.
	Opere Edili	B.18.80.27.5		spessore 40 mm		m²	€ 31,38
	Opere Edili	B.18.80.27.10		spessore 50 mm		m²	€ 33,45
	Opere Edili	B.18.80.30		Fornitura e posa in opera, fino ad una altezza netta interna di 3.50 m, di controsoffitto orizzontale in pannelli rigidi di gesso alleggerito delle dimensioni di 60x60 cm con finitura superficiale liscia, tramata o fessurata non verniciati nell'aspetto a scelta della D.L., posati su struttura portante e trasversale costituita da profili a T rovescio con maglia di idonee dimensioni, pendinature rigide regolabili in altezza, clips di fissaggio e cornici perimetrali. Tutti i profili metallici dovranno essere in acciaio zincato e preverniciati quelli eventualmente in vista. il controsoffitto dovrà soddisfare le seguenti caratteristiche tecniche debitamente documentate dall'Appaltatore ed accettate dalla D.L.:- spessore minimo 22 mm;- reazione al fuoco "classe 0".Nel prezzo si intendono compresi e compensati gli oneri per la fornitura e posa in opera di tutti i profili metallici, le incassature dei corpi illuminanti, il taglio, lo sfrido anche dovuto ad irregolarità dei vani, la formazione ed il disfacimento dei piani di lavoro interni, la pulizia e l'asporto del materiale di risulta a fine lavoro, la raccolta differenziata del materiale di risulta, il conferimento con trasporto in discarica autorizzata del materiale di risulta, l'indennità di discarica, il rispetto della marcatura CE per i prodotti da costruzione prevista dalla Direttiva 89/106/CEE recepita dal DPR 21.04.93, n. 246 e quanto altro necessario per dare il lavoro finito a regola d'arte.
	Opere Edili	B.18.80.30.10		struttura in vista		m²	€ 24,17
	Opere Edili	B.18.80.30.15		struttura ad incasso		m²	€ 24,53
	Opere Edili	B.18.80.30.20		struttura nascosta ispezionabile e pannello spessore 28 mm		m²	€ 36,46
	Opere Edili	B.18.80.35		Fornitura e posa in opera, fino ad una altezza netta interna di 3.50 m, di controsoffitto orizzontale costituito da doghe larghe 85 mm, a bordi arrotondati e scuretto aperto, in lamierino di alluminio dello spessore di 5/10 di mm preverniciato nel colore ed aspetto a scelta della D.L.. La posa sarà eseguita a scatto ad interasse di 100 mm su struttura portante costituita da profili ad U rovescio in acciaio zincato preverniciato colore nero disposta ortogonalmente alle doghe ad opportuno interasse ed ancorata alla struttura superiore esistente mediante pendinature rigide in acciaio regolabili in altezza e cornici perimetrali ad L o doppia L in alluminio preverniciato.Nel prezzo si intendono compresi e compensati gli oneri per la fornitura e posa in opera di tutti i profili metallici, le incassature dei corpi illuminanti, il taglio, lo sfrido anche dovuto ad irregolarità dei vani, la formazione ed il disfacimento dei piani di lavoro interni, la pulizia e l'asporto del materiale di risulta a fine lavoro, la raccolta differenziata del materiale di risulta, il conferimento con trasporto in discarica autorizzata del materiale di risulta, l'indennità di discarica, il rispetto della marcatura CE per i prodotti da costruzione prevista dalla Direttiva 89/106/CEE recepita dal DPR 21.04.93, n. 246 e quanto altro necessario per dare il lavoro finito a regola d'arte.
	Opere Edili	B.18.80.35.5				m²	€ 45,93
	Opere Edili	B.18.80.40		Fornitura e posa in opera, fino ad una altezza netta interna di 3.50 m, di controsoffitto orizzontale costituito da doghe forate larghe 90 mm, a spigolo arrotondato e scuretto chiuso, in lamierino di alluminio dello spessore di 6/10 di mm con fori diametro 3 mm e preverniciato nel colore ed aspetto a scelta della D.L.. La posa sarà eseguita a scatto ad interasse di 100 mm su struttura portante costituita da profili ad U rovescio in acciaio zincato preverniciato colore nero disposta ortogonalmente alle doghe ad opportuna distanza ed ancorata alla struttura superiore esistente mediante pendinature rigide in acciaio regolabili in altezza e cornici perimetrali ad L o doppia L in alluminio preverniciato.Nel prezzo si intendono compresi e compensati gli oneri per la fornitura e posa in opera di tutti i profili metallici, le incassature dei corpi illuminanti, il taglio, lo sfrido anche dovuto ad irregolarità dei vani, la formazione ed il disfacimento dei piani di lavoro interni, la pulizia e l'asporto del materiale di risulta a fine lavoro, la raccolta differenziata del materiale di risulta, il conferimento con trasporto in discarica autorizzata del materiale di risulta, l'indennità di discarica, il rispetto della marcatura CE per i prodotti da costruzione prevista dalla Direttiva 89/106/CEE recepita dal DPR 21.04.93, n. 246 e quanto altro necessario per dare il lavoro finito a regola d'arte.
	Opere Edili	B.18.80.40.5				m²	€ 63,01
	Opere Edili	B.18.80.45		Fornitura e posa in opera, fino ad una altezza netta interna di 3.50 m, di controsoffitto orizzontale costituito da listelli scatolati di dimensioni 30x35 mm, a spigolo vivo e scuretto aperto, in lamierino di alluminio dello spessore di 5/10 di mm e preverniciato nel colore ed aspetto a scelta della D.L.. La posa sarà eseguita a scatto ad interasse di 50 mm su struttura portante costituita da profili ad U rovescio in acciaio zincato preverniciato colore nero disposta ortogonalmente alle doghe ad opportuna distanza ed ancorata alla struttura superiore esistente mediante pendinature rigide in acciaio regolabili in altezza e cornici perimetrali ad L in alluminio preverniciato.Nel prezzo si intendono compresi e compensati gli oneri per la fornitura e posa in opera di tutti i profili metallici, le incassature dei corpi illuminanti, il taglio, lo sfrido anche dovuto ad irregolarità dei vani, la formazione ed il disfacimento dei piani di lavoro interni, la pulizia e l'asporto del materiale di risulta a fine lavoro, la raccolta differenziata del materiale di risulta, il conferimento con trasporto in discarica autorizzata del materiale di risulta, l'indennità di discarica, il rispetto della marcatura CE per i prodotti da costruzione prevista dalla Direttiva 89/106/CEE recepita dal DPR 21.04.93, n. 246 e quanto altro necessario per dare il lavoro finito a regola d'arte.
	Opere Edili	B.18.80.45.5				m²	€ 71,89
	Opere Edili	B.18.80.50		Fornitura e posa in opera, fino ad una altezza netta interna di 3.50 m, di controsoffitto orizzontale costituito da lamelle correnti sagomate alte 110 mm in lamierino di alluminio dello spessore di 6/10 di mm ed interamente preverniciato nel colore ed aspetto a scelta della D.L.. La posa sarà eseguita a scatto ad interasse di 100 mm su struttura portante costituita da profili ad U in acciaio zincato preverniciato colore nero disposta ortogonalmente alle doghe ad opportuna distanza ed ancorata alla struttura superiore esistente mediante pendinature rigide in acciaio regolabili in altezza.Nel prezzo si intendono compresi e compensati gli oneri per la fornitura e posa in opera di tutti i profili metallici, le incassature dei corpi illuminanti, il taglio, lo sfrido anche dovuto ad irregolarità dei vani, la formazione ed il disfacimento dei piani di lavoro interni, la pulizia e l'asporto del materiale di risulta a fine lavoro, la raccolta differenziata del materiale di risulta, il conferimento con trasporto in discarica autorizzata del materiale di risulta, l'indennità di discarica, il rispetto della marcatura CE per i prodotti da costruzione prevista dalla Direttiva 89/106/CEE recepita dal DPR 21.04.93, n. 246 e quanto altro necessario per dare il lavoro finito a regola d'arte.
	Opere Edili	B.18.80.50.5				m²	€ 49,87
	Opere Edili	B.18.80.55		Fornitura e posa in opera, fino ad una altezza netta interna di 3.50 m, di controsoffitto orizzontale grigliato costituito da pannelli modulari delle dimensioni di 60x60 cm composti da listelli scatolati ad U larghi 10 mm e maglia con celle da 120x120x40 mm in lamierino di alluminio dello spessore di 5/10 di mm e preverniciato nel colore ed aspetto a scelta della D.L.. La posa sarà eseguita ad incastro su struttura portante, secondaria ed intermedia costituita da profili ad U in alluminio preverniciato nel colore e nell'aspetto a scelta della D.L. ancorata alla struttura superiore esistente mediante pendinature rigide in acciaio regolabili in altezza e cornici perimetrali a C in alluminio preverniciato.Nel prezzo si intendono compresi e compensati gli oneri per la fornitura e posa in opera di tutta la ferramenta, le incassature dei corpi illuminanti, il taglio, lo sfrido anche dovuto ad irregolarità dei vani, la formazione ed il disfacimento dei piani di lavoro interni, la pulizia e l'asporto del materiale di risulta a fine lavoro, la raccolta differenziata del materiale di risulta, il conferimento con trasporto in discarica autorizzata del materiale di risulta, l'indennità di discarica, il rispetto della marcatura CE per i prodotti da costruzione prevista dalla Direttiva 89/106/CEE recepita dal DPR 21.04.93, n. 246 e quanto altro necessario per dare il lavoro finito a regola d'arte.
	Opere Edili	B.18.80.55.5				m²	€ 60,41
	Opere Edili	B.18.80.60		Fornitura e posa in opera, fino ad una altezza netta interna di 3.50 m, di controsoffitto orizzontale fonoassorbente costituito da pannelli rigidi in lana di legno mineralizzata al magnesio delle dimensioni di 100x50 cm con finitura superficiale rasata o semirasata nell'aspetto a scelta della D.L., posati su struttura portante e trasversale costituita da profili a T rovescio con maglia di idonee dimensioni, pendinature rigide regolabili in altezza, molle e cornici perimetrali ad L o doppia L. Tutti i profili metallici dovranno essere in acciaio zincato e preverniciati quelli eventualmente in vista. Il controsoffitto dovrà essere in possesso delle seguenti caratteristiche tecniche debitamente documentate dall'Appaltatore ed accettate dalla D.L.:- spessore 25 mm;- reazione al fuoco "classe 1".Nel prezzo si intendono compresi e compensati gli oneri per la fornitura e posa in opera di tutti i profili metallici, le incassature dei corpi illuminanti, il taglio, lo sfrido anche dovuto ad irregolarità dei vani, la formazione ed il disfacimento dei piani di lavoro interni, la pulizia e l'asporto del materiale di risulta a fine lavoro, la raccolta differenziata del materiale di risulta, il conferimento con trasporto in discarica autorizzata del materiale di risulta, l'indennità di discarica, il rispetto della marcatura CE per i prodotti da costruzione prevista dalla Direttiva 89/106/CEE recepita dal DPR 21.04.93, n. 246 e quanto altro necessario per dare il lavoro finito a regola d'arte.
	Opere Edili	B.18.80.60.5		struttura in vista		m²	€ 38,85
	Opere Edili	B.18.80.60.10		struttura ad incasso		m²	€ 43,62
	Opere Edili	B.18.80.65		Maggiorazione alla fornitura e posa in opera di controsoffitti fonoassorbenti in pannelli di lana di legno mineralizzata, per finitura superficiale dei pannelli nel colore a scelta della D.L..
	Opere Edili	B.18.80.65.5		struttura in vista		m²	€ 6,00
	Opere Edili	B.18.80.65.10		struttura ad incasso		m²	€ 7,73
	Opere Edili	B.18.80.70		Fornitura e posa in opera, fino ad una altezza netta interna di 3.50 m, di controsoffitto orizzontale costituito da perline della larghezza di 120 mm in legno di abete di I scelta piallate, smussate, maschiate e bisellate sulle parti in vista, posate accostate sulla soprastante struttura mediante chiodatura di graffette ortgonalmente alla stessa in corrispondenza di ogni incrocio.Nel prezzo si intendono compresi e compensati gli oneri per la chioderia, i profili in legno di bordatura sia convessi che concavi, le incassature dei corpi illuminanti, il taglio, lo sfrido anche dovuto ad irregolarità dei vani, la formazione ed il disfacimento dei piani di lavoro interni , la pulizia e l'asporto del materiale di risulta a fine lavoro, la raccolta differenziata del materiale di risulta, il conferimento con trasporto in discarica autorizzata del materiale di risulta, l'indennità di discarica, il rispetto della marcatura CE per i prodotti da costruzione prevista dalla Direttiva 89/106/CEE recepita dal DPR 21.04.93, n. 246 e quanto altro necessario per dare il lavoro finito a regola d'arte.
	Opere Edili	B.18.80.70.5		spessore 10 mm		m²	€ 17,92
	Opere Edili	B.18.80.75		Fornitura e posa in opera di controsoffitto orizzontale, fino ad una altezza netta interna di 3.50 m, costituito da doghe della larghezza di 120 mm in legno di abete di I scelta piallate, smussate, maschiate, preverniciate fuori opera con processo industriale e bisellate sulle parti in vista, posate accostate sulla soprastante struttura mediante chiodatura di graffette ortgonalmente alla stessa in corrispondenza di ogni incrocio.Nel prezzo si intendono compresi e compensati gli oneri per la chioderia, i profili in legno di bordatura sia convessi che concavi, le incassature dei corpi illuminanti, il taglio, lo sfrido anche dovuto ad irregolarità dei vani, la formazione ed il disfacimento dei piani di lavoro interni, la pulizia e l'asporto del materiale di risulta a fine lavoro, la raccolta differenziata del materiale di risulta, il conferimento con trasporto in discarica autorizzata del materiale di risulta, l'indennità di discarica, il rispetto della marcatura CE per i prodotti da costruzione prevista dalla Direttiva 89/106/CEE recepita dal DPR 21.04.93, n. 246 e quanto altro necessario per dare il lavoro finito a regola d'arte.
	Opere Edili	B.18.80.75.5		spessore 10 mm		m²	€ 20,38
	Opere Edili	B.18.80.80		Maggiorazione alla fornitura e posa in opera di controsoffitti con struttura portante metallica di qualsiasi tipo, forma e dimensione, per la fornitura e posa in opera sopra la stessa di feltri in lana di vetro trattati con resine termoindurenti e rivestiti sulla faccia inferiore con velo vetro nero. I feltri dovranno possedere le seguenti caratteristiche tecniche debitamente documentate dall'Appaltatore ed accettate dalla D.L.:- densità 15 kg/m³;- spessore 25 mm;- reazione al fuoco "classe 0".Nel sovrapprezzo si intendono compresi e compensati gli oneri per il taglio, lo sfrido anche dovuto ad irregolarità dei vani, il disfacimento dei piani di lavoro interni, la pulizia e l'asporto del materiale di risulta a fine lavoro, la raccolta differenziata del materiale di risulta, il conferimento con trasporto in discarica autorizzata del materiale di risulta, l'indennità di discarica, il rispetto della marcatura CE per i prodotti da costruzione prevista dalla Direttiva 89/106/CEE recepita dal DPR 21.04.93, n. 246 e quanto altro necessario per dare il lavoro finito a regola d'arte.
	Opere Edili	B.18.80.80.5				m²	€ 6,27
	Opere Edili	B.18.80.85		Maggiorazione alla fornitura e posa in opera di controsoffitti metallici aperti di qualsiasi tipo, forma e dimensione, per la fornitura e posa in opera sopra la struttura portante e trasversale di fogli di cartonfeltro bitumato cilindrato.Nel sovrapprezzo si intendono compresi e compensati gli oneri per il taglio, lo sfrido anche dovuto ad irregolarità dei vani, il disfacimento dei piani di lavoro interni, la pulizia e l'asporto del materiale di risulta a fine lavoro, la raccolta differenziata del materiale di risulta, il conferimento con trasporto in discarica autorizzata del materiale di risulta, l'indennità di discarica, il rispetto della marcatura CE per i prodotti da costruzione prevista dalla Direttiva 89/106/CEE recepita dal DPR 21.04.93, n. 246 e quanto altro necessario per dare il lavoro finito a regola d'arte.
	Opere Edili	B.18.80.85.5		peso 300 g/m²		m²	€ 3,38
	Opere Edili	B.18.80.85.10		peso 500 g/m²		m²	€ 3,76
	Opere Edili	B.21		OPERE IN PIETRA NATURALE
	Opere Edili	B.21.1		COSTO DEI MATERIALI IN CANTIERE
	Opere Edili	B.21.1.10		GRANITI - PAVIMENTI
	Opere Edili	B.21.1.20		GRANITI - BATTISCOPA E ZOCCOLINI
	Opere Edili	B.21.1.30		GRANITI - SEMILAVORATI
	Opere Edili	B.21.1.40		GRANITI - MASSELLI
	Opere Edili	B.21.1.50		MARMI E PIETRE - PAVIMENTI
	Opere Edili	B.21.1.60		MARMI E PIETRE - BATTISCOPA E ZOCCOLINI
	Opere Edili	B.21.1.70		MARMI E PIETRE - SEMILAVORATI
	Opere Edili	B.21.1.80		MARMI E PIETRE - MASSELLI
	Opere Edili	B.21.1.90		PORFIDI - PAVIMENTI
	Opere Edili	B.21.1.100		PORFIDI - MASSELLI
	Opere Edili	B.21.1.110		PORFIDI - PEDATE E BANCALI
	Opere Edili	B.21.1.120		PORFIDI - ALZATE, BATTISCOPA E ZOCCOLINI
	Opere Edili	B.21.2		COSTO DELLE LAVORAZIONI DEI MATERIALI
	Opere Edili	B.21.2.10		MARMI DURI
	Opere Edili	B.21.2.20		MARMI TENERI
	Opere Edili	B.21.5		Nei prezzi dei materiali a piè d'opera di seguito esposti si intende comprenso e compensato l'onere relativo ai trasporti, al carico ed allo scarico in cantiere, le spese generali e l'utile dell'Impresa.I materiali dovranno essere di ottima qualità, rispecchiare le caratteristiche dei relativi Capitolati Speciali d'Appalto nonchè le normative vigenti.
	Opere Edili	B.21.10		Nei prezzi dei lavori compiuti di seguito esposti così come descritti dalle singole voci si intendono compresi e compensati gli oneri relativi ai trasporti, al carico ed allo scarico in cantiere, i sollevamenti ai piani, le spese generali e l'utile dell'Impresa.
	Opere Edili	B.21.10.10		Fornitura e posa in opera di bancali sia interni che esterni in marmo, eseguiti a lastra unica con sezione prismatica costante dello spessore di 30 mm e larghezza variabile, con faccia vista levigata e lucidata fuori opera, faccia inferiore grezza di sega, coste fresate ortogonali al piano con lati in vista levigati, lucidati e smussati, posata con malta cementizia dosata a 250 kg di cemento tipo R 3.25 per metrocubo di sabbia a granulometria idonea.Nel prezzo si intendono compresi e compensati gli oneri per la fornitura e posa della malta, la formazione di eventuale gocciolatoio, le riprese e le stuccature di intonaco, il taglio, lo sfrido, il rispetto della marcatura CE per i prodotti da costruzione prevista dalla Direttiva 89/106/CEE recepita dal DPR 21.04.93, n. 246 e quanto altro necessario per dare il lavoro finito a regola d'arte.
	Opere Edili	B.21.10.10.5		granito nazionale		m²	€ 222,50
	Opere Edili	B.21.10.10.10		botticino classico		m²	€ 211,20
	Opere Edili	B.21.10.10.15		trani bronzetto		m²	€ 225,10
	Opere Edili	B.21.10.10.20		rosso di Trento		m²	€ 225,10
	Opere Edili	B.21.10.10.25		verdello di Trento		m²	€ 205,70
	Opere Edili	B.21.10.10.30		perlato royal		m²	€ 225,10
	Opere Edili	B.21.10.20		Fornitura e posa in opera di contorni sia interni che esterni in marmo, eseguiti a lastre uniche con sezione prismatica costante dello spessore di 30 mm e larghezza fino a 150 mm, con faccia vista levigata e lucidata fuori opera, faccia inferiore grezza di sega, coste fresate ortogonali al piano con lati in vista levigati, lucidati e smussati, posate con malta cementizia dosata a 250 kg di cemento tipo R 3.25 per metrocubo di sabbia a granulometria idonea.Nel prezzo si intendono compresi e compensati gli oneri per la fornitura e posa della malta, la sigillatura degli interstizi, le riprese e le stuccature di intonaco, il taglio, lo sfrido, il rispetto della marcatura CE per i prodotti da costruzione prevista dalla Direttiva 89/106/CEE recepita dal DPR 21.04.93, n. 246 e quanto altro necessario per dare il lavoro finito a regola d'arte.Sarà misurata la superficie vista in proiezione verticale od orizzontale.
	Opere Edili	B.21.10.20.5		granito nazionale		m²	€ 262,30
	Opere Edili	B.21.10.20.10		botticino classico		m²	€ 253,10
	Opere Edili	B.21.10.20.15		trani bronzetto		m²	€ 266,90
	Opere Edili	B.21.10.20.20		rosso di Trento		m²	€ 266,90
	Opere Edili	B.21.10.20.25		verdello di Trento		m²	€ 247,50
	Opere Edili	B.21.10.20.30		perlato royal		m²	€ 266,90
	Opere Edili	B.21.10.25		Fornitura e posa in opera di contorni sia interni che esterni in marmo, eseguiti a lastre uniche con sezione prismatica costante dello spessore di 50 mm e larghezza fino a 150 mm, con faccia vista levigata e lucidata fuori opera, faccia inferiore grezza di sega, coste fresate ortogonali al piano con lati in vista levigati, lucidati e smussati, posate con malta cementizia dosata a 250 kg di cemento tipo R 3.25 per metrocubo di sabbia a granulometria idonea.Nel prezzo si intendono compresi e compensati gli oneri per la fornitura e posa della malta, la sigillatura degli interstizi, le riprese e le stuccature di intonaco, il taglio, lo sfrido, il rispetto della marcatura CE per i prodotti da costruzione prevista dalla Direttiva 89/106/CEE recepita dal DPR 21.04.93, n. 246 e quanto altro necessario per dare il lavoro finito a regola d'arte.Sarà misurata la superficie vista in proiezione verticale od orizzontale.
	Opere Edili	B.21.10.25.5		granito nazionale		m²	€ 328,80
	Opere Edili	B.21.10.25.10		botticino classico		m²	€ 313,40
	Opere Edili	B.21.10.25.15		trani bronzetto		m²	€ 336,50
	Opere Edili	B.21.10.25.20		rosso di Trento		m²	€ 336,50
	Opere Edili	B.21.10.25.25		verdello di Trento		m²	€ 304,20
	Opere Edili	B.21.10.25.30		perlato royal		m²	€ 336,50
	Opere Edili	B.21.10.30		Fornitura e posa in opera di contorni sia interni che esterni in pietra o marmo, eseguiti in massello con sezione prismatica costante di circa 150x150 mm, con facce viste rullate con bordo di contenimento levigato, facce non viste a spacco e teste segate ortogonali al piano, posati con malta cementizia dosata a 250 kg di cemento tipo R 3.25 per metrocubo di sabbia a granulometria idonea con l'ausilio di grappe metalliche di ancoraggio in numero e dimensioni sufficienti a garantire stabilità all'intero manufatto.Nel prezzo si intendono compresi e compensati gli oneri per la formazione ed il disfacimento dei ponteggi, la fornitura e posa della malta, la sigillatura degli interstizi, le riprese e le stuccature di intonaco, il taglio, lo sfrido, il rispetto della marcatura CE per i prodotti da costruzione prevista dalla Direttiva 89/106/CEE recepita dal DPR 21.04.93, n. 246 e quanto altro necessario per dare il lavoro finito a regola d'arte.Sarà misurato a metrocubo il minimo parallelepipedo circoscritto a ciascun pezzo in vista.
	Opere Edili	B.21.10.30.5		pietra bianca o rosa della Lessinia		m³	€ 5.231,00
	Opere Edili	B.21.10.30.10		trani bronzetto		m³	€ 5.219,00
	Opere Edili	B.21.10.30.15		rosso di Trento		m³	€ 5.687,00
	Opere Edili	B.21.10.30.20		verdello di Trento		m³	€ 5.477,00
	Opere Edili	B.21.10.40		Posa in opera di manufatti con sezione prismatica costante in pietra o marmo massello di qualsiasi tipo con malta cementizia dosata a 250 kg di cemento tipo R 3.25 per metrocubo di sabbia a granulometria idonea con l'ausilio di grappe metalliche di ancoraggio in numero e dimensioni sufficienti a garantire stabilità all'intero manufatto.Nel prezzo si intendono compresi e compensati gli oneri per la formazione ed il disfacimento dei ponteggi, la fornitura e posa della malta, la sigillatura degli interstizi, le riprese e le stuccature di intonaco, il taglio, il rispetto della marcatura CE per i prodotti da costruzione prevista dalla Direttiva 89/106/CEE recepita dal DPR 21.04.93, n. 246 e quanto altro necessario per dare il lavoro finito a regola d'arte.
	Opere Edili	B.21.10.40.5				m	€ 32,89
	Opere Edili	B.21.10.110		Fornitura e posa in opera di bancali, sia interni che esterni, in porfido semilucido del Trentino rispondente alle caratteristiche del Porfido Trentino Controllato, eseguiti a lastra unica con sezione prismatica costante dello spessore in vista fino a 50 mm e larghezza variabile, con faccia vista semilucidata fuori opera, faccia inferiore a spacco di cava, coste fresate ortogonali al piano con lati in vista levigati, lucidati e smussati, posata con malta cementizia dosata a 250 kg di cemento tipo R 3.25 per metrocubo di sabbia a granulometria idonea.Nel prezzo si intendono compresi e compensati gli oneri per la fornitura e posa della malta, la formazione di eventuale gocciolatoio, la sigillatura dei giunti con boiacca cementizia, le riprese e le stuccature d'intonaco, il taglio, lo sfrido, il rispetto della marcatura CE per i prodotti da costruzione prevista dalla Direttiva 89/106/CEE recepita dal DPR 21.04.93, n. 246 e quanto altro necessario per dare il lavoro finito a regola d'arte.
	Opere Edili	B.21.10.120		Fornitura e posa in opera di contorni, sia interni che esterni, in porfido del Trentino semilucido rispondente alle caratteristiche del Porfido Trentino Controllato, eseguiti a lastre uniche con sezione prismatica costante dello spessore in vista fino a 50 mm e larghezza variabile, con faccia vista semilucidata fuori opera, faccia inferiore a spacco di cava, coste fresate ortogonali al piano con lati in vista levigati, lucidati e smussati, posate con malta cementizia dosata a 250 kg di cemento tipo R 3.25 per metrocubo di sabbia a granulometria idonea.Nel prezzo si intendono compresi e compensati gli oneri per la fornitura e posa della malta, la sigillatura degli interstizi, le riprese e le stuccature di intonaco, il taglio, lo sfrido, il rispetto della marcatura CE per i prodotti da costruzione prevista dalla Direttiva 89/106/CEE recepita dal DPR 21.04.93, n. 246 e quanto altro necessario per dare il lavoro finito a regola d'arte.Sarà misurata la superficie vista in proiezione verticale od orizzontale.
	Opere Edili	B.21.10.210		Fornitura e posa in opera di bancali, sia interni che esterni, in porfido lucido del Trentino rispondente alle caratteristiche del Porfido Trentino Controllato, eseguiti a lastra unica con sezione prismatica costante dello spessore in vista fino a 50 mm e larghezza variabile, con faccia vista lucidata fuori opera, faccia inferiore a spacco di cava, coste fresate ortogonali al piano con lati in vista levigati, lucidati e smussati, posata con malta cementizia dosata a 250 kg di cemento tipo R 3.25 per metrocubo di sabbia a granulometria idonea.Nel prezzo si intendono compresi e compensati gli oneri per la fornitura e posa della malta, la formazione di eventuale gocciolatoio, la sigillatura dei giunti con boiacca cementizia, le riprese e le stuccature d'intonaco, il taglio, lo sfrido, il rispetto della marcatura CE per i prodotti da costruzione prevista dalla Direttiva 89/106/CEE recepita dal DPR 21.04.93, n. 246 e quanto altro necessario per dare il lavoro finito a regola d'arte.
	Opere Edili	B.21.10.220		Fornitura e posa in opera di contorni, sia interni che esterni, in porfido lucido del Trentino rispondente alle caratteristiche del Porfido Trentino Controllato, eseguiti a lastre uniche con sezione prismatica costante dello spessore in vista fino a 50 mm e larghezza variabile, con faccia vista lucidata fuori opera, faccia inferiore a spacco di cava, coste fresate ortogonali al piano con lati in vista levigati, lucidati e smussati, posate con malta cementizia dosata a 250 kg di cemento tipo R 3.25 per metrocubo di sabbia a granulometria idonea.Nel prezzo si intendono compresi e compensati gli oneri per la fornitura e posa della malta, la sigillatura degli interstizi, le riprese e le stuccature di intonaco, il taglio, lo sfrido, il rispetto della marcatura CE per i prodotti da costruzione prevista dalla Direttiva 89/106/CEE recepita dal DPR 21.04.93, n. 246 e quanto altro necessario per dare il lavoro finito a regola d'arte.Sarà misurata la superficie vista in proiezione verticale od orizzontale.
	Opere Edili	B.21.20		Nei prezzi dei lavori compiuti di seguito esposti così come descritti dalle singole voci si intendono compresi e compensati gli oneri relativi ai trasporti, al carico ed allo scarico in cantiere, i sollevamenti ai piani, le spese generali e l'utile dell'Impresa.
	Opere Edili	B.21.20.5		Fornitura e posa in opera di pavimento in marmo, eseguito in lastre dello spessore di 16-17 mm e delle dimensioni di 25x50 cm, 30x60 cm o 30x30 cm con faccia vista levigata e semilucidata, faccia inferiore grezza di sega e coste fresate a giunto, posate a giunto unito mediante spalmatura con spatola dentata di collante a base cementizia additivato con lattice resinoso. Il pavimento, inoltre, dovrà essere in possesso di un coefficiente di attrito conforme a quanto previsto dal DPR 24 luglio 1996, n°503 recante norme per l'eliminazione delle barriere architettoniche negli edifici, spazi e servizi pubblici.Nel prezzo si intendono compresi e compensati gli oneri per la pulizia del fondo di appoggio con detergenti caustici, la fornitura e posa del collante, la formazione di giunti elastici di frazionamento in PVC formanti riquadri da 4.00x4.00 m e comunque non superiori a 20.00 m², la sigillatura degli interstizi, la successiva pulitura superficiale con idonei detergenti, la risciacquatura assorbendo l'acqua in eccesso con idonei sistemi, il taglio, lo sfrido, il rispetto della marcatura CE per i prodotti da costruzione prevista dalla Direttiva 89/106/CEE recepita dal DPR 21.04.93, n. 246 e quanto altro necessario per dare il lavoro finito a regola d'arte.
	Opere Edili	B.21.20.5.10		botticino classico		m²	€ 63,09
	Opere Edili	B.21.20.5.15		trani bronzetto		m²	€ 67,40
	Opere Edili	B.21.20.5.20		rosso di Trento		m²	€ 63,09
	Opere Edili	B.21.20.5.25		verdello di Trento		m²	€ 63,09
	Opere Edili	B.21.20.5.30		perlato royal		m²	€ 67,40
	Opere Edili	B.21.20.7		Fornitura e posa in opera di pavimento in granito nazionale, eseguito in lastre dello spessore di 15-17 mm e delle dimensioni di 30x60 cm, 35x75 cm o 40x40 cm con faccia vista levigata e semilucidata, faccia inferiore grezza di sega e coste fresate a giunto, posate a giunto unito mediante spalmatura con spatola dentata di collante a base cementizia additivato con lattice resinoso. Il pavimento, inoltre, dovrà essere in possesso di un coefficiente di attrito conforme a quanto previsto dal DPR 24 luglio 1996, n°503 recante norme per l'eliminazione delle barriere architettoniche negli edifici, spazi e servizi pubblici.Nel prezzo si intendono compresi e compensati gli oneri per la pulizia del fondo di appoggio con detergenti caustici, la fornitura e posa del collante, la formazione di giunti elastici di frazionamento in PVC formanti riquadri da 4.00x4.00 m e comunque non superiori a 20.00 m², la sigillatura degli interstizi, la successiva pulitura superficiale con idonei detergenti, la risciacquatura assorbendo l'acqua in eccesso con idonei sistemi, il taglio, lo sfrido, il rispetto della marcatura CE per i prodotti da costruzione prevista dalla Direttiva 89/106/CEE recepita dal DPR 21.04.93, n. 246 e quanto altro necessario per dare il lavoro finito a regola d'arte.
	Opere Edili	B.21.20.7.5				m²	€ 84,16
	Opere Edili	B.21.20.10		Fornitura e posa in opera di rivestimento delle pedate di gradini eseguito in marmo a lastra unica dello spessore di 30 mm, con faccia vista levigata e semilucidata fuori opera, faccia inferiore grezza di sega, coste fresate ortogonali al piano con lati in vista levigati, lucidati e smussati, posata su massetto di sottofondo di qualsiasi spessore eseguito in malta cementizia dosata a 250 kg di cemento tipo R 3.25 per metrocubo di sabbia a granulometria idonea. La pedata, inoltre, dovrà essere in possesso di un coefficiente di attrito conforme a quanto previsto dal DPR 24 luglio 1996, n°503 recante norme per l'eliminazione delle barriere architettoniche negli edifici, spazi e servizi pubblici.Nel prezzo si intendono compresi e compensati gli oneri per la fornitura e posa del del massetto, lo spolvero superficiale con cemento, la protezione superficiale provvisoria con impasto di gesso, le riprese e le stuccature di intonaco, la fascia antisdrucciolo, il taglio, lo sfrido, il rispetto della marcatura CE per i prodotti da costruzione prevista dalla Direttiva 89/106/CEE recepita dal DPR 21.04.93, n. 246 e quanto altro necessario per dare il lavoro finito a regola d'arte.
	Opere Edili	B.21.20.10.5		granito nazionale		m²	€ 208,40
	Opere Edili	B.21.20.10.10		botticino classico		m²	€ 192,40
	Opere Edili	B.21.20.10.15		trani bronzetto		m²	€ 206,30
	Opere Edili	B.21.20.10.20		rosso di Trento		m²	€ 206,30
	Opere Edili	B.21.20.10.25		verdello di Trento		m²	€ 186,90
	Opere Edili	B.21.20.10.30		perlato royal		m²	€ 206,30
	Opere Edili	B.21.20.15		Fornitura e posa in opera di rivestimento delle alzate di gradini eseguito in marmo in lastra unica dello spessore di 20 mm, con faccia vista levigata e lucidata fuori opera, faccia inferiore grezza di sega, coste fresate ortogonali al piano con lati in vista levigati, lucidati e smussati, posata con malta cementizia dosata a 250 kg di cemento tipo R 3.25 per metrocubo di sabbia a granulometria idonea.Nel prezzo si intendono compresi e compensati gli oneri per la fornitura e posa della malta, le riprese e le stuccature di intonaco, lo scuretto lucido di 10x10 mm, il taglio, lo sfrido, il rispetto della marcatura CE per i prodotti da costruzione prevista dalla Direttiva 89/106/CEE recepita dal DPR 21.04.93, n. 246 e quanto altro necessario per dare il lavoro finito a regola d'arte.
	Opere Edili	B.21.20.15.5		granito nazionale		m²	€ 190,70
	Opere Edili	B.21.20.15.10		botticino classico		m²	€ 174,30
	Opere Edili	B.21.20.15.15		trani bronzetto		m²	€ 183,50
	Opere Edili	B.21.20.15.20		rosso di Trento		m²	€ 183,50
	Opere Edili	B.21.20.15.25		verdello di Trento		m²	€ 170,60
	Opere Edili	B.21.20.15.30		perlato royal		m²	€ 183,50
	Opere Edili	B.21.20.20		Fornitura e posa in opera di battiscopa in marmo, eseguito in lastre a correre dello spessore di 10 mm, e di altezza fino a 8 cm, con faccia vista levigata e lucidata fuori opera, faccia inferiore grezza di sega, coste fresate ortogonali al piano con lati in vista levigati, lucidati e smussati, posate a giunto unito con malta cementizia dosata a 250 kg di cemento tipo R 3.25 per metrocubo di sabbia a granulometria idonea.Nel prezzo si intendono compresi e compensati gli oneri per la fornitura e posa della malta, la sigillatura degli interstizi, le riprese e le stuccature di intonaco, la finitura contro i telai delle porte anche in tempi successivi, il taglio, lo sfrido, il rispetto della marcatura CE per i prodotti da costruzione prevista dalla Direttiva 89/106/CEE recepita dal DPR 21.04.93, n. 246 e quanto altro necessario per dare il lavoro finito a regola d'arte.
	Opere Edili	B.21.20.20.5		granito nazionale		m	€ 13,41
	Opere Edili	B.21.20.20.10		botticino classico		m	€ 10,33
	Opere Edili	B.21.20.20.15		trani bronzetto		m	€ 10,33
	Opere Edili	B.21.20.20.20		rosso di Trento		m	€ 10,33
	Opere Edili	B.21.20.20.25		verdello di Trento		m	€ 10,33
	Opere Edili	B.21.20.20.30		perlato royal		m	€ 10,39
	Opere Edili	B.21.20.25		Fornitura e posa in opera di zoccolino in marmo, eseguito in lastre a correre dello spessore di 20 mm, e di altezza 18 cm, con faccia vista levigata e lucidata fuori opera, faccia inferiore grezza di sega, coste fresate ortogonali al piano con lati in vista levigati, lucidati e smussati, posate a giunto unito con malta cementizia dosata a 250 kg di cemento tipo R 3.25 per metrocubo di sabbia a granulometria idonea.Nel prezzo si intendono compresi e compensati gli oneri per la fornitura e posa della malta, la sigillatura degli interstizi, le riprese e le stuccature di intonaco, la finitura contro i telai delle porte anche in tempi successivi, il taglio, lo sfrido, il rispetto della marcatura CE per i prodotti da costruzione prevista dalla Direttiva 89/106/CEE recepita dal DPR 21.04.93, n. 246 e quanto altro necessario per dare il lavoro finito a regola d'arte.
	Opere Edili	B.21.20.25.5		granito nazionale		m	€ 22,76
	Opere Edili	B.21.20.25.10		botticino classico		m	€ 21,65
	Opere Edili	B.21.20.25.15		trani bronzetto		m	€ 23,31
	Opere Edili	B.21.20.25.20		rosso di Trento		m	€ 23,31
	Opere Edili	B.21.20.25.25		verdello di Trento		m	€ 20,98
	Opere Edili	B.21.20.25.30		perlato royal		m	€ 23,31
	Opere Edili	B.21.20.30		Fornitura e posa in opera di zoccolino in marmo per gradini di rampe scala, eseguito in lastre a nastro, gradoni o rampante dello spessore di 20 mm, con faccia vista levigata e lucidata fuori opera, faccia inferiore grezza di sega, coste fresate ortogonali al piano con lati in vista levigati, lucidati e smussati, posate a giunto unito con malta cementizia dosata a 250 kg di cemento tipo R 3.25 per metrocubo di sabbia a granulometria idonea.Nel prezzo si intendono compresi e compensati gli oneri per la fornitura e posa della malta, la sigillatura degli interstizi, le riprese e le stuccature di intonaco, il taglio, lo sfrido, il rispetto della marcatura CE per i prodotti da costruzione prevista dalla Direttiva 89/106/CEE recepita dal DPR 21.04.93, n. 246 e quanto altro necessario per dare il lavoro finito a regola d'arte.
	Opere Edili	B.21.20.30.5		granito nazionale		cad.	€ 13,45
	Opere Edili	B.21.20.30.10		botticino classico		cad.	€ 13,08
	Opere Edili	B.21.20.30.15		trani bronzetto		cad.	€ 13,63
	Opere Edili	B.21.20.30.20		rosso di Trento		cad.	€ 13,63
	Opere Edili	B.21.20.30.25		verdello di Trento		cad.	€ 12,86
	Opere Edili	B.21.20.30.30		perlato royal		cad.	€ 13,63
	Opere Edili	B.21.20.35		Fornitura e posa in opera di soglie interne in marmo, eseguite a lastra unica dello spessore di 20 mm e larghezza variabile, con faccia vista levigata e semilucidata fuori opera, faccia inferiore grezza di sega e coste fresate a giunto, posata su massetto di sottofondo dello spessore di 6 cm eseguito in malta cementizia dosata a 250 kg di cemento tipo R 3.25 per metrocubo di sabbia a granulometria idonea. La soglia, inoltre, dovrà essere in possesso di un coefficiente di attrito conforme a quanto previsto dal DPR 24 luglio 1996, n°503 recante norme per l'eliminazione delle barriere architettoniche negli edifici, spazi e servizi pubblici.Nel prezzo si intendono compresi e compensati gli oneri per la fornitura e posa del massetto, lo spolvero superficiale con cemento, il taglio, lo sfrido, il rispetto della marcatura CE per i prodotti da costruzione prevista dalla Direttiva 89/106/CEE recepita dal DPR 21.04.93, n. 246 e quanto altro necessario per dare il lavoro finito a regola d'arte.
	Opere Edili	B.21.20.35.5		granito nazionale		m²	€ 160,10
	Opere Edili	B.21.20.35.10		botticino classico		m²	€ 154,00
	Opere Edili	B.21.20.35.15		trani bronzetto		m²	€ 163,20
	Opere Edili	B.21.20.35.20		rosso di Trento		m²	€ 163,20
	Opere Edili	B.21.20.35.25		verdello di Trento		m²	€ 150,30
	Opere Edili	B.21.20.35.30		perlato royal		m²	€ 163,20
	Opere Edili	B.21.20.40		Fornitura e posa in opera di soglie esterne in marmo, eseguite a lastra unica dello spessore di 30 mm e larghezza variabile, con faccia vista levigata e semilucidata fuori opera, faccia inferiore grezza di sega, coste fresate ortogonali al piano con lati in vista levigati, lucidati e smussati, posata su massetto di sottofondo dello spessore di 6 cm eseguito in malta cementizia dosata a 250 kg di cemento tipo R 3.25 per metrocubo di sabbia a granulometria idonea. La soglia, inoltre, dovrà essere in possesso di un coefficiente di attrito conforme a quanto previsto dal DPR 24 luglio 1996, n°503 recante norme per l'eliminazione delle barriere architettoniche negli edifici, spazi e servizi pubblici.Nel prezzo si intendono compresi e compensati gli oneri per la fornitura e posa del massetto, lo spolvero superficiale con cemento, la formazione di gocciolatoio, il taglio, lo sfrido, il rispetto della marcatura CE per i prodotti da costruzione prevista dalla Direttiva 89/106/CEE recepita dal DPR 21.04.93, n. 246 e quanto altro necessario per dare il lavoro finito a regola d'arte.
	Opere Edili	B.21.20.40.5		granito nazionale		m²	€ 169,60
	Opere Edili	B.21.20.40.10		botticino classico		m²	€ 160,40
	Opere Edili	B.21.20.40.15		trani bronzetto		m²	€ 174,30
	Opere Edili	B.21.20.40.20		rosso di Trento		m²	€ 174,30
	Opere Edili	B.21.20.40.25		verdello di Trento		m²	€ 154,80
	Opere Edili	B.21.20.40.30		perlato royal		m²	€ 174,30
	Opere Edili	B.21.20.45		Fornitura e posa in opera di gradini in pietra o marmo, eseguiti in massello a sezione costante dello spessore di 60 mm, con facce viste segate e rullate fuori opera, faccia inferiore grezza di sega e teste segate ortogonali al piano con lati in vista a toro e bocciardati, posati con malta cementizia dosata a 250 kg di cemento tipo R 3.25 per metrocubo di sabbia a granulometria idonea con l'ausilio di grappe metalliche di ancoraggio in numero e dimensioni sufficienti a garantire stabilità all'intero manufatto. l gradini, inoltre, dovranno essere in possesso di un coefficiente di attrito conforme a quanto previsto dal DPR 24 luglio 1996, n°503 recante norme per l'eliminazione delle barriere architettoniche negli edifici, spazi e servizi pubblici.Nel prezzo si intendono compresi e compensati gli oneri per la fornitura e posa del sottofondo, la sigillatura degli interstizi, le riprese e le stuccature di intonaco, il taglio, lo sfrido, il rispetto della marcatura CE per i prodotti da costruzione prevista dalla Direttiva 89/106/CEE recepita dal DPR 21.04.93, n. 246 e quanto altro necessario per dare il lavoro finito a regola d'arte.Sarà misurato a metrocubo il minimo parallelepipedo circoscritto a ciascun pezzo in vista.
	Opere Edili	B.21.20.50		Fornitura e posa in opera di balcone in pietra o marmo, eseguito in lastre massello di grandi dimensioni, con caratteristiche fisico-meccaniche idonee all'uso a cui saranno impiegate, dello spessore minimo di 80 mm e comunque dello spessore indicato dalla verifica statica che sarà redatta a cura e spese dell'Amm.ne appaltante, con faccia superiore segata e rullata fuori opera, faccia inferiore grezza di sega e teste segate ortogonali al piano con lati in vista a toro e bocciardati, posate su mensole in pietra massello e con malta cementizia dosata a 250 kg di cemento tipo R 3.25 per metrocubo di sabbia a granulometria idonea. Il balcone, inoltre, dovrà essere in possesso di un coefficiente di attrito conforme a quanto previsto dal DPR 24 luglio 1996, n°503 recante norme per l'eliminazione delle barriere architettoniche negli edifici, spazi e servizi pubblici.Nel prezzo si intendono compresi e compensati gli oneri per la fornitura e posa della malta, la formazione del gocciolatoio, la sigillatura degli interstizi, le riprese e le stuccature di intonaco, il taglio, lo sfrido, il rispetto della marcatura CE per i prodotti da costruzione prevista dalla Direttiva 89/106/CEE recepita dal DPR 21.04.93, n. 246 e quanto altro necessario per dare il lavoro finito a regola d'arte.
	Opere Edili	B.21.20.55		Maggiorazione per la variazione di ogni centimetro in più allo spessore previsto delle lastre in pietra o marmo massello per balconi nel colore e nell'aspetto a scelta della D.L..
	Opere Edili	B.21.20.60		Fornitura e posa in opera di mensole reggibalconi in pietra o marmo, eseguite in massello a sezione variabile, con caratteristiche fisico-meccaniche idonee all'uso a cui saranno impiegate e delle sezioni indicate dalla verifica statica che sarà redatta a cura e spese dell'Appaltatore, con faccia superiore segata ortogonale ai fianchi ed alla testa, facce viste bocciardate con bordo di contenimento levigato e faccie non viste a spacco, posate murate con malta cementizia dosata a 250 kg di cemento tipo R 3.25 per metrocubo di sabbia a granulometria idonea.Nel prezzo si intendono compresi e compensati gli oneri per la fornitura e posa della malta, le riprese e le stuccature di intonaco, il taglio, lo sfrido, il rispetto della marcatura CE per i prodotti da costruzione prevista dalla Direttiva 89/106/CEE recepita dal DPR 21.04.93, n. 246 e quanto altro necessario per dare il lavoro finito a regola d'arte.Sarà misurato a metrocubo il minimo parallelepipedo circoscritto a ciascun pezzo in vista.
	Opere Edili	B.21.20.105		Fornitura e posa in opera di pavimento in porfido semilucido del Trentino rispondente alle caratteristiche del Porfido Trentino Controllato, eseguito in lastre a correre dello spessore minimo di 20 mm e della larghezza fino a 30 cm, con faccia vista semilucidata fuori opera, faccia inferiore a spacco di cava e coste fresate ortogonali al piano, posate su massetto di sottofondo dello spessore di 6 cm eseguito in malta cementizia dosata a 250 kg di cemento tipo R 3.25 per metrocubo di sabbia a granulometria idonea. Il pavimento, inoltre, dovrà essere in possesso di un coefficiente di attrito conforme a quanto previsto dal DPR 24 luglio 1996, n°503 recante norme per l'eliminazione delle barriere architettoniche negli edifici, spazi e servizi pubblici.Nel prezzo si intendono compresi e compensati gli oneri per la fornitura e posa del massetto, lo spolvero superficiale con cemento in ragione di minimo 6 kg/m2, la battitura, la pulitura superficiale, il taglio, lo sfrido, il rispetto della marcatura CE per i prodotti da costruzione prevista dalla Direttiva 89/106/CEE recepita dal DPR 21.04.93, n. 246 e quanto altro necessario per dare il lavoro finito a regola d'arte.
	Opere Edili	B.21.20.110		Fornitura e posa in opera di rivestimento delle pedate di gradini in porfido semilucido del Trentino rispondente alle caratteristiche del Porfido Trentino Controllato, eseguito in lastra unica dello spessore in vista fino a 50 mm, con faccia vista semilucidata fuori opera, faccia inferiore a spacco di cava, coste fresate ortogonali al piano con lati in vista levigati, lucidati e smussati, posata su massetto di sottofondo di qualsiasi spessore eseguito in malta cementizia dosata a 250 kg di cemento tipo R 3.25 per metrocubo di sabbia a granulometria idonea. Le pedate, inoltre, dovranno essere in possesso di un coefficiente di attrito conforme a quanto previsto dal DPR 24 luglio 1996, n°503 recante norme per l'eliminazione delle barriere architettoniche negli edifici, spazi e servizi pubblici.Nel prezzo si intendono compresi e compensati gli oneri per la fornitura e posa del massetto, lo spolvero superficiale con cemento, le riprese e le stuccature di intonaco, la fascia antisdrucciolo, il taglio, lo sfrido, il rispetto della marcatura CE per i prodotti da costruzione prevista dalla Direttiva 89/106/CEE recepita dal DPR 21.04.93, n. 246 e quanto altro necessario per dare il lavoro finito a regola d'arte.
	Opere Edili	B.21.20.115		Fornitura e posa in opera di rivestimento delle alzate di gradini in porfido semilucido del Trentino rispondente alle caratteristiche del Porfido Trentino Controllato, eseguito in lastra unica dello spessore di 20 mm, con faccia vista semilucidata fuori opera, faccia inferiore a spacco di cava, coste fresate ortogonali al piano con lati in vista levigati, lucidati e smussati, posata con malta cementizia dosata a 250 kg di cemento tipo R 3.25 per metrocubo di sabbia a granulometria idonea.Nel prezzo si intendono compresi e compensati gli oneri per la fornitura e posa della malta, le riprese e le stuccature di intonaco, lo scuretto lucido di 10x10 mm, il taglio, lo sfrido, il rispetto della marcatura CE per i prodotti da costruzione prevista dalla Direttiva 89/106/CEE recepita dal DPR 21.04.93, n. 246 e quanto altro necessario per dare il lavoro finito a regola d'arte.
	Opere Edili	B.21.20.120		Fornitura e posa in opera di battiscopa in porfido semilucido del Trentino rispondente alle caratteristiche del Porfido Trentino Controllato, eseguito in lastre a correre dello spessore di 20 mm e di altezza fino a 8 cm, con faccia vista semilucidata fuori opera, faccia inferiore a spacco di cava uniforme, coste fresate ortogonali al piano con lati in vista levigati, lucidati e smussati, posate con malta cementizia dosata con 250 kg di cemento tipo R 3.25 per metrocubo di sabbia a granulometria idonea.Nel prezzo si intendono compresi e compensati gli oneri per la fornitura e posa della malta, la sigillatura degli interstizi, le riprese e le stuccature di intonaco, la finitura contro i telai delle porte anche in tempi successivi, il taglio, lo sfrido, il rispetto della marcatura CE per i prodotti da costruzione prevista dalla Direttiva 89/106/CEE recepita dal DPR 21.04.93, n. 246 e quanto altro necessario per dare il lavoro finito a regola d'arte.
	Opere Edili	B.21.20.125		Fornitura e posa in opera di zoccolino in porfido semilucido del Trentino rispondente alle caratteristiche del Porfido Trentino Controllato, eseguito in lastre a correre dello spessore di 20 mm e di altezza 18 cm, con faccia vista semilucidata fuori opera, faccia inferiore a spacco di cava uniforme, coste fresate ortogonali al piano con lati in vista levigati, lucidati e smussati, posate con malta cementizia dosata con 250 kg di cemento tipo R 3.25 per metrocubo di sabbia a granulometria idonea.Nel prezzo si intendono compresi e compensati gli oneri per la fornitura e posa della malta, la sigillatura degli interstizi, le riprese e le stuccature di intonaco, la finitura contro i telai delle porte anche in tempi successivi, il taglio, lo sfrido, il rispetto della marcatura CE per i prodotti da costruzione prevista dalla Direttiva 89/106/CEE recepita dal DPR 21.04.93, n. 246 e quanto altro necessario per dare il lavoro finito a regola d'arte.
	Opere Edili	B.21.20.130		Fornitura e posa in opera di zoccolino in porfido semilucido del Trentino rispondente alle caratteristiche del Porfido Trentino Controllato, per gradini di rampe scala, eseguito in lastre a nastro, gradoni o rampante dello spessore di 20 mm, con faccia vista semilucidata fuori opera, faccia inferiore a spacco di cava uniforme, coste fresate ortogonali al piano con lati in vista levigati, lucidati e smussati, posate con malta cementizia dosata con 250 kg di cemento tipo R 3.25 per metrocubo di sabbia a granulometria idonea.Nel prezzo si intendono compresi e compensati gli oneri per la fornitura e posa della malta, la sigillatura degli interstizi, le riprese e le stuccature di intonaco, il taglio, lo sfrido, il rispetto della marcatura CE per i prodotti da costruzione prevista dalla Direttiva 89/106/CEE recepita dal DPR 21.04.93, n. 246 e quanto altro necessario per dare il lavoro finito a regola d'arte.
	Opere Edili	B.21.20.135		Fornitura e posa in opera di soglie interne in porfido semilucido del Trentino rispondente alle caratteristiche del Porfido Trentino Controllato, eseguite a lastra unica dello spessore minimo di 15 mm e larghezza variabile, con faccia vista semilucidata fuori opera, faccia inferiore a spacco di cava e coste fresate ortogonali al piano, posate su massetto di sottofondo dello spessore di 6 cm eseguito in malta cementizia dosata a 250 kg di cemento tipo R 3.25 per metrocubo di sabbia a granulometria idonea. Le soglie, inoltre, dovranno essere in possesso di un coefficiente di attrito conforme a quanto previsto dal DPR 24 luglio 1996, n°503 recante norme per l'eliminazione delle barriere architettoniche negli edifici, spazi e servizi pubblici.Nel prezzo si intendono compresi e compensati gli oneri per la fornitura e posa del massetto, lo spolvero superficiale con cemento, il taglio, lo sfrido, il rispetto della marcatura CE per i prodotti da costruzione prevista dalla Direttiva 89/106/CEE recepita dal DPR 21.04.93, n. 246 e quanto altro necessario per dare il lavoro finito a regola d'arte.
	Opere Edili	B.21.20.140		Fornitura e posa in opera di soglie esterne in porfido semilucido del Trentino rispondente alle caratteristiche del Porfido Trentino Controllato, eseguite a lastra unica dello spessore in vista di 30 mm e larghezza variabile, con faccia vista semilucidata fuori opera, faccia inferiore a spacco di cava, coste fresate ortogonali al piano con lati in vista levigati, lucidati e smussati, posate su massetto di sottofondo dello spessore di 6 cm eseguito in malta cementizia dosata a 250 kg di cemento tipo R 3.25 per metrocubo di sabbia a granulometria media. Le soglie, inoltre, dovranno essere in possesso di un coefficiente di attrito conforme a quanto previsto dal DPR 24 luglio 1996, n°503 recante norme per l'eliminazione delle barriere architettoniche negli edifici, spazi e servizi pubblici.Nel prezzo si intendono compresi e compensati gli oneri per la fornitura e posa del massetto, lo spolvero superficiale con cemento, la formazione di gocciolatoio, il taglio, lo sfrido, il rispetto della marcatura CE per i prodotti da costruzione prevista dalla Direttiva 89/106/CEE recepita dal DPR 21.04.93, n. 246 e quanto altro necessario per dare il lavoro finito a regola d'arte.
	Opere Edili	B.21.20.205		Fornitura e posa in opera di pavimento in porfido lucido del Trentino rispondente alle caratteristiche del Porfido Trentino Controllato, eseguito in lastre a correre dello spessore di 20 mm e della larghezza fino a 30 cm, con faccia vista lucidata fuori opera, faccia inferiore a spacco di cava e coste fresate ortogonali al piano, posate su massetto di sottofondo dello spessore di 6 cm eseguito in malta cementizia dosata a 250 kg di cemento tipo R 3.25 per metrocubo di sabbia a granulometria idonea.Nel prezzo si intendono compresi e compensati gli oneri per la fornitura e posa del massetto, lo spolvero superficiale con cemento in ragione di minimo 6 kg/m2, la battitura, la pulitura superficiale, il taglio, lo sfrido, il rispetto della marcatura CE per i prodotti da costruzione prevista dalla Direttiva 89/106/CEE recepita dal DPR 21.04.93, n. 246 e quanto altro necessario per dare il lavoro finito a regola d'arte.
	Opere Edili	B.21.20.210		Fornitura e posa in opera di rivestimento delle pedate di gradini in porfido lucido del Trentino rispondente alle caratteristiche del Porfido Trentino Controllato, eseguito in lastra unica dello spessore in vista fino a 50 mm, con faccia vista lucidata fuori opera, faccia inferiore a spacco di cava, coste fresate ortogonali al piano con lati in vista levigati, lucidati e smussati, posata su massetto di sottofondo di qualsiasi spessore eseguito in malta cementizia dosata a 250 kg di cemento tipo R 3.25 per metrocubo di sabbia a granulometria idonea.Nel prezzo si intendono compresi e compensati gli oneri per la fornitura e posa del massetto, lo spolvero superficiale con cemento, le riprese e le stuccature di intonaco, la fascia antisdrucciolo, il taglio, lo sfrido, il rispetto della marcatura CE per i prodotti da costruzione prevista dalla Direttiva 89/106/CEE recepita dal DPR 21.04.93, n. 246 e quanto altro necessario per dare il lavoro finito a regola d'arte.
	Opere Edili	B.21.20.215		Fornitura e posa in opera di rivestimento delle alzate di gradini in porfido lucido del Trentino rispondente alle caratteristiche del Porfido Trentino Controllato, eseguito in lastra unica dello spessore di 20 mm, con faccia vista lucidata fuori opera, faccia inferiore a spacco di cava, coste fresate ortogonali al piano con lati in vista levigati, lucidati e smussati, posata con malta cementizia dosata a 250 mm di cemento tipo R 3.25 per metrocubo di sabbia a granulometria idonea.Nel prezzo si intendono compresi e compensati gli oneri per la fornitura e posa della malta, le riprese e le stuccature di intonaco, lo scuretto lucido di 10x10 mm, il taglio, lo sfrido, il rispetto della marcatura CE per i prodotti da costruzione prevista dalla Direttiva 89/106/CEE recepita dal DPR 21.04.93, n. 246 e quanto altro necessario per dare il lavoro finito a regola d'arte.
	Opere Edili	B.21.20.220		Fornitura e posa in opera di battiscopa in porfido lucido del Trentino rispondente alle caratteristiche del Porfido Trentino Controllato, eseguito in lastre a correre dello spessore di 20 mm e di altezza fino a 8 cm, con faccia vista lucidata fuori opera, faccia inferiore a spacco di cava uniforme, coste fresate ortogonali al piano con lati in vista levigati, lucidati e smussati, posate con malta cementizia dosata con 250 kg di cemento tipo R 3.25 per metrocubo di sabbia a granulometria idonea.Nel prezzo si intendono compresi e compensati gli oneri per la fornitura e posa della malta, la sigillatura degli interstizi, le riprese e le stuccature di intonaco, la finitura contro i telai delle porte anche in tempi successivi, il taglio, lo sfrido, il rispetto della marcatura CE per i prodotti da costruzione prevista dalla Direttiva 89/106/CEE recepita dal DPR 21.04.93, n. 246 e quanto altro necessario per dare il lavoro finito a regola d'arte.
	Opere Edili	B.21.20.225		Fornitura e posa in opera di zoccolino in porfido lucido del Trentino rispondente alle caratteristiche del Porfido Trentino Controllato, eseguito in lastre a correre dello spessore di 20 mm e di altezza 18 cm, con faccia vista lucidata fuori opera, faccia inferiore a spacco di cava uniforme, coste fresate ortogonali al piano con lati in vista levigati, lucidati e smussati, posate con malta cementizia dosata con 250 kg di cemento tipo R 3.25 per metrocubo di sabbia a granulometria idonea.Nel prezzo si intendono compresi e compensati gli oneri per la fornitura e posa della malta, la sigillatura degli interstizi, le riprese e le stuccature di intonaco, la finitura contro i telai delle porte anche in tempi successivi, il taglio, lo sfrido, il rispetto della marcatura CE per i prodotti da costruzione prevista dalla Direttiva 89/106/CEE recepita dal DPR 21.04.93, n. 246 e quanto altro necessario per dare il lavoro finito a regola d'arte.
	Opere Edili	B.21.20.230		Fornitura e posa in opera di zoccolino in porfido lucido del Trentino rispondente alle caratteristiche del Porfido Trentino Controllato, per gradini di rampe scala, eseguito in lastre a nastro, gradoni o rampante dello spessore di 20 mm, con faccia vista lucidata fuori opera, faccia inferiore a spacco di cava uniforme, coste fresate ortogonali al piano con lati in vista levigati, lucidati e smussati, posate con malta cementizia dosata con 250 kg di cemento tipo R 3.25 per metrocubo di sabbia a granulometria idonea.Nel prezzo si intendono compresi e compensati gli oneri per la fornitura e posa della malta, la sigillatura degli interstizi, le riprese e le stuccature di intonaco, il taglio, lo sfrido, il rispetto della marcatura CE per i prodotti da costruzione prevista dalla Direttiva 89/106/CEE recepita dal DPR 21.04.93, n. 246 e quanto altro necessario per dare il lavoro finito a regola d'arte.
	Opere Edili	B.21.20.235		Fornitura e posa in opera di soglie interne in porfido lucido del Trentino rispondente alle caratteristiche del Porfido Trentino Controllato, eseguite a lastra unica dello spessore di 20 mm e larghezza variabile, con faccia vista lucidata fuori opera, faccia inferiore a spacco di cava e coste fresate ortogonali al piano, posate su massetto di sottofondo dello spessore di 6 cm eseguito in malta cementizia dosata a 250 kg di cemento tipo R 3.25 per metrocubo di sabbia a granulometria idonea.Nel prezzo si intendono compresi e compensati gli oneri per la fornitura e posa del massetto, lo spolvero superficiale con cemento, il taglio, lo sfrido, il rispetto della marcatura CE per i prodotti da costruzione prevista dalla Direttiva 89/106/CEE recepita dal DPR 21.04.93, n. 246 e quanto altro necessario per dare il lavoro finito a regola d'arte.
	Opere Edili	B.21.20.240		Fornitura e posa in opera di soglie esterne in porfido lucido del Trentino rispondente alle caratteristiche del Porfido Trentino Controllato, eseguite a lastra unica dello spessore in vista di 30 mm e larghezza variabile, con faccia vista lucidata fuori opera, faccia inferiore a spacco di cava, coste fresate ortogonali al piano con lati in vista levigati, lucidati e smussati, posate su massetto di sottofondo dello spessore di 6 cm eseguito in malta cementizia dosata a 250 kg di cemento tipo R 3.25 per metrocubo di sabbia a granulometria media.Nel prezzo si intendono compresi e compensati gli oneri per la fornitura e posa del massetto, lo spolvero superficiale con cemento, la formazione di gocciolatoio, il taglio, lo sfrido, il rispetto della marcatura CE per i prodotti da costruzione prevista dalla Direttiva 89/106/CEE recepita dal DPR 21.04.93, n. 246 e quanto altro necessario per dare il lavoro finito a regola d'arte.
	Opere Edili	B.21.20.305		Fornitura e posa in opera di pavimento in porfido fiammato del Trentino, con finitura superficiale spazzolata, rispondente alle caratteristiche del Porfido Trentino Controllato, eseguito in lastre dello spessore costante di 20 mm, con faccia vista segata, fiammata e spazzolata fuori opera, faccia inferiore a piano di sega e coste fresate ortogonali al piano, posate a giunto accostato su massetto di sottofondo dello spessore di 6 cm eseguito in malta cementizia dosata a 250 kg di cemento tipo R 3.25 per metrocubo di sabbia a granulometria idonea. Il pavimento, inoltre, dovrà essere in possesso di un coefficiente di attrito conforme a quanto previsto dal DPR 24 luglio 1996, n° 503 recante norme per l'eliminazione delle barriere architettoniche negli edifici, spazi e servizi pubblici.Nel prezzo si intendono compresi e compensati gli oneri per la fornitura e posa del massetto, lo spolvero superficiale con cemento in ragione di minimo 6 kg/m², la battitura, la pulitura superficiale con segatura, il taglio, lo sfrido, il rispetto della marcatura CE per i prodotti da costruzione prevista dalla Direttiva 89/106/CEE recepita dal DPR 21.04.93, n. 246 e quanto altro necessario per dare il lavoro finito a regola d'arte.
	Opere Edili	B.21.20.305.5		lastre a correre e larghezza variabile fino a 400 mm		m²	€ 159,30
	Opere Edili	B.21.20.305.10		lastre a lunghezza e larghezza fissa		m²	€ 181,30
	Opere Edili	B.21.20.310		Fornitura e posa in opera di rivestimento delle pedate di gradini in porfido fiammato del Trentino, con finitura superficiale spazzolata, rispondente alle caratteristiche del Porfido Trentino Controllato, eseguito in lastra unica dello spessore costante di 30 mm e larghezza variabile, con faccia vista segata, fiammata e spazzolata fuori opera, faccia inferiore a piano di sega, coste fresate ortogonali al piano con lati in vista segati, fiammati, spazzolati e smussati, posato su massetto di sottofondo di qualsiasi spessore eseguito in malta cementizia dosata a 250 kg di cemento tipo R 3.25 per metrocubo di sabbia a granulometria idonea. Il rivestimento, inoltre, dovrà essere in possesso di un coefficiente di attrito conforme a quanto previsto dal DPR 24 luglio 1996, n° 503 recante norme per l'eliminazione delle barriere architettoniche negli edifici, spazi e servizi pubblici.Nel prezzo si intendono compresi e compensati gli oneri per la fornitura e posa del massetto, lo spolvero superficiale con cemento, le riprese e le stuccature di intonaco, il taglio, lo sfrido, il rispetto della marcatura CE per i prodotti da costruzione prevista dalla Direttiva 89/106/CEE recepita dal DPR 21.04.93, n. 246 e quanto altro necessario per dare il lavoro finito a regola d'arte.
	Opere Edili	B.21.20.310.5				m²	€ 383,80
	Opere Edili	B.21.20.315		Fornitura e posa in opera di rivestimento delle alzate di gradini in porfido fiammato del Trentino, con finitura superficiale spazzolata, rispondente alle caratteristiche del Porfido Trentino Controllato, eseguito in lastra unica dello spessore di 20 mm, con faccia vista segata, fiammata e spazzolata fuori opera, faccia inferiore a piano di sega, coste fresate ortogonali al piano con lati in vista segati, fiammati, spazzolati e smussati, posato con malta cementizia dosata a 250 mm di cemento tipo R 3.25 per metrocubo di sabbia a granulometria idonea.Nel prezzo si intendono compresi e compensati gli oneri per la fornitura e posa della malta, le riprese e le stuccature di intonaco, lo scuretto di 10x10 mm, il taglio, lo sfrido, il rispetto della marcatura CE per i prodotti da costruzione prevista dalla Direttiva 89/106/CEE recepita dal DPR 21.04.93, n. 246 e quanto altro necessario per dare il lavoro finito a regola d'arte.
	Opere Edili	B.21.20.315.5				m²	€ 245,30
	Opere Edili	B.21.20.320		Fornitura e posa in opera di battiscopa in porfido fiammato del Trentino, con finitura superficiale spazzolata, rispondente alle caratteristiche del Porfido Trentino Controllato, eseguito in lastre a correre dello spessore di 20 mm e di altezza fino a 8 cm, con faccia vista segata, fiammata e spazzolata fuori opera, faccia inferiore a piano di sega, coste fresate ortogonali al piano con lati in vista segati, fiammati, spazzolati e smussati, posate con malta cementizia dosata con 250 kg di cemento tipo R 3.25 per metrocubo di sabbia a granulometria idonea.Nel prezzo si intendono compresi e compensati gli oneri per la fornitura e posa della malta, la sigillatura degli interstizi, le riprese e le stuccature di intonaco, la finitura contro i telai delle porte anche in tempi successivi, il taglio, lo sfrido, il rispetto della marcatura CE per i prodotti da costruzione prevista dalla Direttiva 89/106/CEE recepita dal DPR 21.04.93, n. 246 e quanto altro necessario per dare il lavoro finito a regola d'arte.
	Opere Edili	B.21.20.320.5				m	€ 19,22
	Opere Edili	B.21.20.325		Fornitura e posa in opera di zoccolino in porfido fiammato del Trentino, con finitura superficiale spazzolata, rispondente alle caratteristiche del Porfido Trentino Controllato, eseguito in lastre a correre dello spessore di 20 mm e di altezza 18 cm, con faccia vista segata, fiammata e spazzolata fuori opera, faccia inferiore a piano di sega, coste fresate ortogonali al piano con lati in vista segati, fiammati, spazzolati e smussati, posate con malta cementizia dosata con 250 kg di cemento tipo R 3.25 per metrocubo di sabbia a granulometria idonea.Nel prezzo si intendono compresi e compensati gli oneri per la fornitura e posa della malta, la sigillatura degli interstizi, le riprese e le stuccature di intonaco, la finitura contro i telai delle porte anche in tempi successivi, il taglio, lo sfrido, il rispetto della marcatura CE per i prodotti da costruzione prevista dalla Direttiva 89/106/CEE recepita dal DPR 21.04.93, n. 246 e quanto altro necessario per dare il lavoro finito a regola d'arte.
	Opere Edili	B.21.20.325.5				m	€ 27,77
	Opere Edili	B.21.20.330		Fornitura e posa in opera di zoccolino in porfido fiammato del Trentino, con finitura superficiale spazzolata, rispondente alle caratteristiche del Porfido Trentino Controllato, per gradini di rampe scala, eseguito in lastre a nastro, gradoni o rampante dello spessore di 20 mm, con faccia vista segata, fiammata e spazzolata fuori opera, faccia inferiore a piano di sega, coste fresate ortogonali al piano con lati in vista segati, fiammati, spazzolati e smussati, posate con malta cementizia dosata con 250 kg di cemento tipo R 3.25 per metrocubo di sabbia a granulometria idonea.Nel prezzo si intendono compresi e compensati gli oneri per la fornitura e posa della malta, la sigillatura degli interstizi, le riprese e le stuccature di intonaco, il taglio, lo sfrido, il rispetto della marcatura CE per i prodotti da costruzione prevista dalla Direttiva 89/106/CEE recepita dal DPR 21.04.93, n. 246 e quanto altro necessario per dare il lavoro finito a regola d'arte.
	Opere Edili	B.21.20.330.5		nastro		cad.	€ 25,63
	Opere Edili	B.21.20.330.10		gradoni		cad.	€ 30,87
	Opere Edili	B.21.20.330.15		rampante		cad.	€ 34,53
	Opere Edili	B.21.20.335		Fornitura e posa in opera di soglie interne in porfido fiammato del Trentino, con finitura superficiale spazzolata, rispondente alle caratteristiche del Porfido Trentino Controllato, eseguite a lastra unica dello spessore di 20 mm e larghezza variabile, con faccia vista segata, fiammata e spazzolata fuori opera, faccia inferiore a piano di sega e coste fresate ortogonali al piano, posate su massetto di sottofondo dello spessore di 6 cm eseguito in malta cementizia dosata a 250 kg di cemento tipo R 3.25 per metrocubo di sabbia a granulometria idonea. Il pavimento, inoltre, dovrà essere in possesso di un coefficiente di attrito conforme a quanto previsto dal DPR 24 luglio 1996, n°503 recante norme per l'eliminazione delle barriere architettoniche negli edifici, spazi e servizi pubblici.Nel prezzo si intendono compresi e compensati gli oneri per la fornitura e posa del massetto, lo spolvero superficiale con cemento, il taglio, lo sfrido, il rispetto della marcatura CE per i prodotti da costruzione prevista dalla Direttiva 89/106/CEE recepita dal DPR 21.04.93, n. 246 e quanto altro necessario per dare il lavoro finito a regola d'arte.
	Opere Edili	B.21.20.335.5				m²	€ 202,80
	Opere Edili	B.21.20.340		Fornitura e posa in opera di soglie esterne in porfido fiammato del Trentino, con finitura superficiale spazzolata, rispondente alle caratteristiche del Porfido Trentino Controllato, eseguite a lastra unica dello spessore costante di 30 mm e larghezza variabile, con faccia vista segata, fiammata e spazzolata fuori opera, faccia inferiore a piano di sega, coste fresate ortogonali al piano con lati in vista segati, fiammati, spazzolati e smussati, posate su massetto di sottofondo dello spessore di 6 cm eseguito in malta cementizia dosata a 250 kg di cemento tipo R 3.25 per metrocubo di sabbia a granulometria media. Il pavimento, inoltre, dovrà essere in possesso di un coefficiente di attrito conforme a quanto previsto dal DPR 24 luglio 1996, n°503 recante norme per l'eliminazione delle barriere architettoniche negli edifici, spazi e servizi pubblici.Nel prezzo si intendono compresi e compensati gli oneri per la fornitura e posa del massetto, lo spolvero superficiale con cemento, la formazione di gocciolatoio, il taglio, lo sfrido, il rispetto della marcatura CE per i prodotti da costruzione prevista dalla Direttiva 89/106/CEE recepita dal DPR 21.04.93, n. 246 e quanto altro necessario per dare il lavoro finito a regola d'arte.
	Opere Edili	B.21.20.340.5				m²	€ 332,10
	Opere Edili	B.21.30		Nei prezzi dei lavori compiuti di seguito esposti così come descritti dalle singole voci si intendono compresi e compensati gli oneri relativi ai trasporti, al carico ed allo scarico in cantiere, i sollevamenti ai piani, le spese generali e l'utile dell'Impresa.
	Opere Edili	B.21.30.5		Fornitura e posa in opera di pavimento in porfido del Trentino rispondente alle caratteristiche del Porfido Trentino Controllato, eseguito in lastre a correre dello spessore minimo di 20 mm e della larghezza minima 20 cm, con faccia vista e faccia inferiore a piano naturale di cava e coste ortogonali al piano, posate su massetto di sottofondo dello spessore di 6 cm eseguito in malta cementizia dosata a 250 kg di cemento tipo R 3.25 per metrocubo di sabbia a granulometria idonea. Il pavimento, inoltre, dovrà essere in possesso di un coefficiente di attrito conforme a quanto previsto dal DPR 24 luglio 1996, n°503 recante norme per l'eliminazione delle barriere architettoniche negli edifici, spazi e servizi pubblici.Nel prezzo si intendono compresi e compensati gli oneri per la fornitura e posa del massetto, lo spolvero superficiale con cemento in ragione di minimo 6 kg/m², la formazione delle pendenze necessarie allo smaltimento delle acque meteoriche, la battitura, la sigillatura degli interstizi eseguita con boiacca di cemento e sabbia, la sucessiva pulitura superficiale con segatura, il taglio, lo sfrido, il rispetto della marcatura CE per i prodotti da costruzione prevista dalla Direttiva 89/106/CEE recepita dal DPR 21.04.93, n. 246 e quanto altro necessario per dare il lavoro finito a regola d'arte.
	Opere Edili	B.21.30.5.5		lastre a correre con coste a spacco		m²	€ 76,36
	Opere Edili	B.21.30.5.10		lastre a correre con coste segate		m²	€ 91,44
	Opere Edili	B.21.30.5.15		lastre a lunghezza fissa con coste segate		m²	€ 106,96
	Opere Edili	B.21.30.10		Fornitura e posa in opera di pavimento in porfido del Trentino rispondente alle caratteristiche del Porfido Trentino Controllato, eseguito in lastrame dello spessore minimo di 20 mm con facce a piano naturale di cava, posate a mosaico su massetto di sottofondo dello spessore di 6 cm eseguito in malta cementizia dosata a 250 kg di cemento tipo R 3.25 per metrocubo di sabbia a granulometria idonea. Il pavimento, inoltre, dovrà essere in possesso di un coefficiente di attrito conforme a quanto previsto dal DPR 24 luglio 1996, n°503 recante norme per l'eliminazione delle barriere architettoniche negli edifici, spazi e servizi pubblici.Nel prezzo si intendono compresi e compensati gli oneri per la fornitura e posa del massetto, lo spolvero superficiale con cemento in ragione di minimo 6 kg/m², la formazione delle pendenze necessarie allo smaltimento delle acque meteoriche, la battitura, la sigillatura degli interstizi con boiacca di cemento e sabbia, la sucessiva pulitura superficiale con segatura, il taglio, lo sfrido, il rispetto della marcatura CE per i prodotti da costruzione prevista dalla Direttiva 89/106/CEE recepita dal DPR 21.04.93, n. 246 e quanto altro necessario per dare il lavoro finito a regola d'arte.
	Opere Edili	B.21.30.10.5		lastre normali con diagonale media da 25 cm		m²	€ 43,78
	Opere Edili	B.21.30.10.10		lastre giganti con diagonale media da 40 cm		m²	€ 50,51
	Opere Edili	B.21.30.15		Fornitura e posa in opera di pavimento in porfido del Trentino rispondente alle caratteristiche del Porfido Trentino Controllato, eseguito in cubetti con faccia vista a piano naturale di cava e facce laterali a spacco, posati secondo le geometrie correnti su sottofondo dello spessore di 10-15 cm eseguito in sabbia a granulometria idonea premiscelata a secco con cemento tipo R 3.25 nella quantità di 10 kg/m². Il pavimento, inoltre, dovrà essere in possesso di un coefficiente di attrito conforme a quanto previsto dal DPR 24 luglio 1996, n°503 recante norme per l'eliminazione delle barriere architettoniche negli edifici, spazi e servizi pubblici.Nel prezzo si intendono compresi e compensati gli oneri per la fornitura e posa del sottofondo, la formazione delle pendenze necessarie allo smaltimento delle acque meteoriche, la bagnatura e la contemporanea battitura mediante adeguato vibratore meccanico, l'eventuale sostituzione di cubetti rotti o deteriorati in corso d'opera, la sigillatura degli interstizi eseguita con boiacca di cemento e sabbia, la sucessiva pulitura superficiale con segatura, il rispetto della marcatura CE per i prodotti da costruzione prevista dalla Direttiva 89/106/CEE recepita dal DPR 21.04.93, n. 246 e quanto altro necessario per dare il lavoro finito a regola d'arte.
	Opere Edili	B.21.30.15.5		pezzatura 6-8 cm		m²	€ 63,25
	Opere Edili	B.21.30.15.10		pezzatura 8-10 cm		m²	€ 70,36
	Opere Edili	B.21.30.20		Maggiorazione alla fornitura e posa in opera di pavimento in cubetti di porfido del Trentino di qualsiasi pezzatura per l'uso di materiali accessori quali, cubetti bianchi provenienti esclusivamente dalle cave di Massa, Carrara o Lasa e pezzi semilucidi o lucidi.
	Opere Edili	B.21.30.20.5				m²	€ 2,35
	Opere Edili	B.21.30.25		Fornitura e posa in opera di pavimento in porfido del Trentino rispondente alle caratteristiche del Porfido Trentino Controllato, eseguito in smolleri dello spessore minimo di 30 mm e della lunghezza minima 10 cm con facce laterali a piano naturale di cava, costa superiore in vista e testate ricavate a spacco e sottosquadra, posati secondo le geometrie correnti a coltello con spessore costante per filari su sottofondo dello spessore di 10-15 cm eseguito in sabbia a granulometria idonea premiscelata a secco con cemento tipo R 3.25 nella quantità di 200 kg/m³. Il pavimento inoltre dovrà essere in possesso di un coefficiente di attrito conforme a quanto previsto dal DPR 24 luglio 1996, n°503 recante norme per l'eliminazione delle barriere architettoniche negli edifici, spazi e servizi pubblici.Nel prezzo si intendono compresi e compensati gli oneri per la fornitura e posa del sottofondo, la bagnatura e la contemporanea battitura mediante adeguato vibratore meccanico, la sigillatura degli interstizi con sabbia e cemento, il rispetto della marcatura CE per i prodotti da costruzione prevista dalla Direttiva 89/106/CEE recepita dal DPR 21.04.93, n. 246 e quanto altro necessario per dare il lavoro finito a regola d'arte.
	Opere Edili	B.21.30.25.5				m²	€ 65,17
	Opere Edili	B.21.30.30		Fornitura e posa in opera di rivestimento delle pedate di gradini in porfido del Trentino rispondente alle caratteristiche del Porfido Trentino Controllato, eseguito in lastre di grandi dimensioni dello spessore in vista di 40 mm, con faccia vista e faccia inferiore a piano naturale di cava, costa lunga spessorata a fresa e lati segati, posate su massetto di sottofondo di qualsiasi spessore eseguito con malta cementizia dosata a 250 kg di cemento tipo R 3.25 per metrocubo di sabbia a granulometria idonea. Le pedate, inoltre, dovranno essere in possesso di un coefficiente di attrito conforme a quanto previsto dal DPR 24 luglio 1996, n°503 recante norme per l'eliminazione delle barriere architettoniche negli edifici, spazi e servizi pubblici.Nel prezzo si intendono compresi e compensati gli oneri per la fornitura e posa del massetto, lo spolvero superficiale con cemento, la sigillatura degli interstizi con boiacca di cemento e sabbia, le riprese e le stuccature di intonaco, il taglio, lo sfrido, il rispetto della marcatura CE per i prodotti da costruzione prevista dalla Direttiva 89/106/CEE recepita dal DPR 21.04.93, n. 246 e quanto altro necessario per dare il lavoro finito a regola d'arte.
	Opere Edili	B.21.30.30.5				m²	€ 235,30
	Opere Edili	B.21.30.35		Fornitura e posa in opera di rivestimento delle alzate di gradini in porfido del Trentino rispondente alle caratteristiche del Porfido Trentino Controllato, eseguito in lastre di grandi dimensioni dello spessore di 20 mm, con faccia vista e faccia inferiore a piano naturale di cava e coste segate ortogonali al piano, posate con malta cementizia dosata a 250 kg di cemento tipo R 3.25 per metrocubo di sabbia a granulometria idonea.Nel prezzo si intendono compresi e compensati gli oneri per la fornitura e posa della malta, la sigillatura degli interstizi con boiacca di cemento e sabbia, le riprese e le stuccature di intonaco, lo scuretto di 10x10 mm, il taglio, lo sfrido, il rispetto della marcatura CE per i prodotti da costruzione prevista dalla Direttiva 89/106/CEE recepita dal DPR 21.04.93, n. 246 e quanto altro necessario per dare il lavoro finito a regola d'arte.
	Opere Edili	B.21.30.35.5				m²	€ 201,30
	Opere Edili	B.21.30.40		Fornitura e posa in opera di zoccolino in porfido del Trentino rispondente alle caratteristiche del Porfido Trentino Controllato, eseguito in lastre dello spessore di 20 mm, con faccia vista e faccia inferiore a piano naturale di cava e coste segate ortogonali al piano, posate con malta cementizia dosata a 250 kg di cemento tipo R 3.25 per metrocubo di sabbia a granulometria idonea.Nel prezzo si intendono compresi e compensati gli oneri per la fornitura e posa della malta, la sigillatura degli interstizi, le riprese e le stuccature di intonaco, la finitura contro i telai delle porte anche in tempi successivi, il taglio, lo sfrido, il rispetto della marcatura CE per i prodotti da costruzione prevista dalla Direttiva 89/106/CEE recepita dal DPR 21.04.93, n. 246 e quanto altro necessario per dare il lavoro finito a regola d'arte.
	Opere Edili	B.21.30.40.5		a correre altezza 8 cm		m	€ 13,25
	Opere Edili	B.21.30.40.10		a correre altezza 18 cm		m	€ 27,46
	Opere Edili	B.21.30.40.15		gradini a nastro altezza 8 cm		cad.	€ 17,77
	Opere Edili	B.21.30.40.20		gradini a gradone altezza 18 cm		cad.	€ 19,76
	Opere Edili	B.21.30.40.25		gradini rampante		cad.	€ 23,37
	Opere Edili	B.21.30.45		Fornitura e posa in opera di binderi in porfido a correre del Trentino rispondente alle caratteristiche del Porfido Trentino Controllato, di sezione normale o gigante, della lunghezza di circa 15-40 cm, con faccia vista e faccia inferiore a piano naturale di cava e coste a spacco ortogonali al piano, posati su massetto di sottofondo di qualsiasi spessore eseguito in conglomerato cementizio dosato a 150 kg di cemento tipo R 3.25 per metrocubo di sabbia a granulometria idonea.Nel prezzo si intendono compresi e compensati gli oneri per la fornitura e posa del massetto, la battitura, la sigillatura degli interstizi eseguita con boiacca di cemento e sabbia, il rispetto della marcatura CE per i prodotti da costruzione prevista dalla Direttiva 89/106/CEE recepita dal DPR 21.04.93, n. 246 e quanto altro necessario per dare il lavoro finito a regola d'arte.
	Opere Edili	B.21.30.45.5		sezione normale circa 10x8-11 cm		m	€ 22,06
	Opere Edili	B.21.30.45.10		sezione gigante circa 12x15-20 cm		m	€ 29,97
	Opere Edili	B.21.30.50		Fornitura e posa in opera di cunetta laterale in porfido del Trentino rispondente alle caratteristiche del Porfido Trentino Controllato, eseguite in lastre a correre dello spessore minimo di 20 mm, con faccia vista e faccia inferiore a piano naturale di cava e coste segate ortogonali al piano, posate su massetto di sottofondo di qualsiasi spessore eseguito in conglomerato cementizio dosato a 150 kg di cemento tipo R 3.25 per metrocubo di sabbia a granulometria idonea.Nel prezzo si intendono compresi e compensati gli oneri per la fornitura e posa del massetto, la formazione delle pendenze necessarie allo smaltimento delle acque meteoriche, la sigillatura degli interstizi con boiacca di cemento e sabbia, il taglio, lo sfrido, il rispetto della marcatura CE per i prodotti da costruzione prevista dalla Direttiva 89/106/CEE recepita dal DPR 21.04.93, n. 246 e quanto altro necessario per dare il lavoro finito a regola d'arte.
	Opere Edili	B.21.30.50.5		larghezza 25 cm		m	€ 29,70
	Opere Edili	B.21.30.50.10		larghezza 40 cm		m	€ 41,97
	Opere Edili	B.21.30.55		Fornitura e posa in opera di cordoni in porfido del Trentino rispondente alle caratteristiche del Porfido Trentino Controllato, eseguiti in masselli a correre con facce a piano naturale di cava e giunti a spacco, posati su massetto di sottofondo di qualsiasi spessore eseguito in malta cementizia dosata a 250 kg di cemento tipo R 3.25 per metrocubo di sabbia a granulometria idonea.Nel prezzo si intendono compresi e compensati gli oneri per lo scavo, la fornitura e posa del massetto, gli eventuali pezzi speciali, la sigillatura degli interstizi con boiacca di cemento e sabbia, il taglio, lo sfrido, il rispetto della marcatura CE per i prodotti da costruzione prevista dalla Direttiva 89/106/CEE recepita dal DPR 21.04.93, n. 246 e quanto altro necessario per dare il lavoro finito a regola d'arte.
	Opere Edili	B.21.30.55.5		sezione massima 8x20/25 cm		m	€ 48,83
	Opere Edili	B.21.30.55.10		sezione massima 12x25 cm		m	€ 69,78
	Opere Edili	B.21.30.55.15		sezione massima 8x20/25 cm con testa bocciardata		m	€ 54,16
	Opere Edili	B.21.30.55.20		sezione massima 12x25 cm con testa bocciardata		m	€ 74,06
	Opere Edili	B.21.30.60		Fornitura e posa in opera di soglie carraie in porfido del Trentino rispondente alle caratteristiche del Porfido Trentino Controllato, eseguite in lastre a correre dello spessore di 8 cm e della larghezza di 40 cm, con faccia vista e faccia inferiore a piano naturale di cava e coste segate ortogonali al piano, posate su massetto di sottofondo di qualsiasi spessore eseguito in conglomerato cementizio dosato a 150 kg di cemento tipo R 3.25 per metrocubo di sabbia a granulometria idonea.Nel prezzo si intendono compresi e compensati gli oneri per la fornitura e posa del massetto, la formazione delle pendenze, la sigillatura degli interstizi con boiacca di cemento e sabbia, il rispetto della marcatura CE per i prodotti da costruzione prevista dalla Direttiva 89/106/CEE recepita dal DPR 21.04.93, n. 246 e quanto altro necessario per dare il lavoro finito a regola d'arte.
	Opere Edili	B.21.30.60.5				m	€ 71,05
	Opere Edili	B.21.30.65		Fornitura e posa in opera di plinti carrai in porfido del Trentino rispondente alle caratteristiche del Porfido Trentino Controllato, eseguiti in masselli delle dimensioni di 40x40 cm, con faccia inferiore a piano naturale di cava e faccie in vista lavorate esclusivamente alla bocciarda, posati su massetto di sottofondo di qualsiasi spessore eseguito in conglomerato cementizio dosato a 150 kg di cemento tipo R 3.25 per metrocubo di sabbia a granulometria idonea.Nel prezzo si intendono compresi e compensati gli oneri per la fornitura e posa del massetto, la sigillatura degli interstizi con boiacca di cemento e sabbia, il rispetto della marcatura CE per i prodotti da costruzione prevista dalla Direttiva 89/106/CEE recepita dal DPR 21.04.93, n. 246 e quanto altro necessario per dare il lavoro finito a regola d'arte.
	Opere Edili	B.21.30.65.5				cad.	€ 182,20
	Opere Edili	B.21.30.70		Fornitura e posa in opera di pavimento in pietra o marmo eseguito in lastre dello spessore di 30 mm e delle dimensioni di 30x60 cm, con faccia vista segata e bocciardata fuori opera, faccia inferiore grezza di sega e coste fresate a giunto, posate su massetto di sottofondo dello spessore di 6 cm eseguito in malta cementizia dosata a 250 kg di cemento tipo R 3.25 per metrocubo di sabbia a granulometria idonea. Il pavimento, inoltre, dovrà essere in possesso di un coefficiente di attrito conforme a quanto previsto dal DPR 24 luglio 1996, n°503 recante norme per l'eliminazione delle barriere architettoniche negli edifici, spazi e servizi pubblici.Nel prezzo si intendono compresi e compensati gli oneri per la fornitura e posa del massetto, lo spolvero superficiale con cemento in ragione di minimo 6 kg/m2, la formazione delle pendenze necessarie allo smaltimento delle acque meteoriche, la battitura, la sigillatura degli interstizi con boiacca di cemento e sabbia, la successiva risciacquatura assorbendo l'acqua in eccesso con idonei sistemi, il taglio, lo sfrido, il rispetto della marcatura CE per i prodotti da costruzione prevista dalla Direttiva 89/106/CEE recepita dal DPR 21.04.93, n. 246 e quanto altro necessario per dare il lavoro finito a regola d'arte.
	Opere Edili	B.21.30.70.5		pietra bianca o rosa della Lessinia da 50-100x50x 3-4 cm		m²	€ 84,72
	Opere Edili	B.21.30.70.10		trani bronzetto		m²	€ 169,00
	Opere Edili	B.21.30.70.15		rosso di Trento		m²	€ 169,00
	Opere Edili	B.21.30.70.20		verdello di Trento		m²	€ 149,20
	Opere Edili	B.21.30.75		Fornitura e posa in opera di rivestimento delle pedate di gradini eseguito in marmo a lastre di grandi dimensioni dello spessore di 40 mm, con faccia vista segata e bocciardata fuori opera, faccia inferiore grezza di sega e coste fresate ortogonali al piano con lati in vista carteggiati, posate su massetto di sottofondo di qualsiasi spessore eseguito in malta cementizia dosata a 250 kg di cemento tipo R 3.25 per metrocubo di sabbia a granulometria idonea. Le pedate, inoltre, dovranno essere in possesso di un coefficiente di attrito conforme a quanto previsto dal DPR 24 luglio 1996, n°503 recante norme per l'eliminazione delle barriere architettoniche negli edifici, spazi e servizi pubblici.Nel prezzo si intendono compresi e compensati gli oneri per la fornitura e posa del massetto, lo spolvero superficiale con cemento, la battitura, le riprese e le stuccature di intonaco, la sigillatura degli interstizi con boiacca di cemento e sabbia, il taglio, lo sfrido, il rispetto della marcatura CE per i prodotti da costruzione prevista dalla Direttiva 89/106/CEE recepita dal DPR 21.04.93, n. 246 e quanto altro necessario per dare il lavoro finito a regola d'arte.
	Opere Edili	B.21.30.75.5		trani bronzetto		m²	€ 189,00
	Opere Edili	B.21.30.75.10		rosso di Trento		m²	€ 189,00
	Opere Edili	B.21.30.75.15		verdello di Trento		m²	€ 169,60
	Opere Edili	B.21.30.80		Fornitura e posa in opera di rivestimento delle alzate di gradini eseguito in marmo in lastre di grandi dimensioni dello spessore di 20 mm, con faccia vista segata e carteggiata fuori opera, faccia inferiore grezza di sega e coste fresate ortogonali al piano con lati in vista smussati e carteggiati, posate con malta cementizia dosata a 250 kg di cemento tipo R 3.25 per metrocubo di sabbia a granulometria idonea.Nel prezzo si intendono compresi e compensati gli oneri per la fornitura e posa della malta, la sigillatura degli interstizi con boiacca di cemento e sabbia, le riprese e le stuccature di intonaco, lo scuretto di 10x10 mm, il taglio, lo sfrido, il rispetto della marcatura CE per i prodotti da costruzione prevista dalla Direttiva 89/106/CEE recepita dal DPR 21.04.93, n. 246 e quanto altro necessario per dare il lavoro finito a regola d'arte.
	Opere Edili	B.21.30.80.5		trani bronzetto		m²	€ 181,90
	Opere Edili	B.21.30.80.10		rosso di Trento		m²	€ 181,90
	Opere Edili	B.21.30.80.15		verdello di Trento		m²	€ 169,00
	Opere Edili	B.21.30.85		Fornitura e posa in opera di battiscopa in marmo eseguito in lastre a correre dello spessore di 10 mm, e di altezza fino a 8 cm, con faccia vista segata e carteggiata fuori opera, faccia inferiore grezza di sega e coste fresate ortogonali al piano con lati in vista smussati e carteggiati, posate con malta cementizia dosata a 250 kg di cemento tipo R 3.25 per metrocubo di sabbia a granulometria idonea.Nel prezzo si intendono compresi e compensati gli oneri per la fornitura e posa della malta, la sigillatura degli interstizi, le riprese e le stuccature di intonaco, la finitura contro i telai delle porte anche in tempi successivi, il taglio, lo sfrido, il rispetto della marcatura CE per i prodotti da costruzione prevista dalla Direttiva 89/106/CEE recepita dal DPR 21.04.93, n. 246 e quanto altro necessario per dare il lavoro finito a regola d'arte.
	Opere Edili	B.21.30.85.5		trani bronzetto		m	€ 10,39
	Opere Edili	B.21.30.85.10		rosso di Trento		m	€ 10,39
	Opere Edili	B.21.30.85.15		verdello di Trento		m	€ 10,39
	Opere Edili	B.21.30.90		Fornitura e posa in opera di zoccolino in marmo eseguito in lastre a correre dello spessore di 20 mm, e di altezza di 18 cm, con faccia vista segata e carteggiata fuori opera, faccia inferiore grezza di sega e coste fresate ortogonali al piano con lati in vista smussati e carteggiati, posata con malta cementizia dosata a 250 kg di cemento tipo R 3.25 per metrocubo di sabbia a granulometria idonea.Nel prezzo si intendono compresi e compensati gli oneri per la fornitura e posa della malta, la sigillatura degli interstizi, le riprese e le stuccature di intonaco, la finitura contro i telai delle porte anche in tempi successivi, il taglio, lo sfrido, il rispetto della marcatura CE per i prodotti da costruzione prevista dalla Direttiva 89/106/CEE recepita dal DPR 21.04.93, n. 246 e quanto altro necessario per dare il lavoro finito a regola d'arte.
	Opere Edili	B.21.30.90.5		trani bronzetto		m	€ 23,31
	Opere Edili	B.21.30.90.10		rosso di Trento		m	€ 23,31
	Opere Edili	B.21.30.90.15		verdello di Trento		m	€ 20,98
	Opere Edili	B.21.30.95		Fornitura e posa in opera di zoccolino in marmo per gradini di rampe scala, eseguito in lastre a nastro, gradoni o rampante dello spessore di 20 mm, con faccia vista segata e carteggiata fuori opera, faccia inferiore grezza di sega e coste fresate ortogonali al piano con lati in vista smussati e carteggiati, posate con malta cementizia dosata a 250 kg di cemento tipo R 3.25 per metrocubo di sabbia a granulometria idonea.Nel prezzo si intendono compresi e compensati gli oneri per la fornitura e posa della malta, la sigillatura degli interstizi, le riprese e le stuccature di intonaco, il taglio, lo sfrido, il rispetto della marcatura CE per i prodotti da costruzione prevista dalla Direttiva 89/106/CEE recepita dal DPR 21.04.93, n. 246 e quanto altro necessario per dare il lavoro finito a regola d'arte.
	Opere Edili	B.21.30.95.5		trani bronzetto		cad.	€ 20,98
	Opere Edili	B.21.30.95.10		rosso di Trento		cad.	€ 19,14
	Opere Edili	B.21.30.95.15		verdello di Trento		cad.	€ 19,14
	Opere Edili	B.21.30.100		Fornitura e posa in opera di cordoni in marmo eseguiti in masselli a correre della sezione di 10x25 cm, con faccia interna nascosta grezza di sega, faccia esterna vista e testa superiore segate e bocciardate, coste fresate a giunto e spigoli in vista smussati, posati su massetto di sottofondo di qualsiasi spessore eseguito in conglomerato cementizio dosato a 150 kg di cemento tipo R 3.25 per metrocubo di sabbia a granulometria idonea.Nel prezzo si intendono compresi e compensati gli oneri per lo scavo, la fornitura e posa del massetto, gli eventuali pezzi speciali, la sigillatura degli interstizi con boiacca di cemento e sabbia, il taglio, lo sfrido, il rispetto della marcatura CE per i prodotti da costruzione prevista dalla Direttiva 89/106/CEE recepita dal DPR 21.04.93, n. 246 e quanto altro necessario per dare il lavoro finito a regola d'arte.
	Opere Edili	B.21.30.100.5		trani bronzetto		m	€ 107,71
	Opere Edili	B.21.30.100.10		rosso di Trento		m	€ 119,41
	Opere Edili	B.21.30.100.15		verdello di Trento		m	€ 114,18
	Opere Edili	B.21.30.105		Fornitura e posa in opera di cunetta laterale in lastre in marmo eseguite in lastre a correre dello spessore di 40 mm, con faccia vista segata e bocciardata fuori opera, faccia inferiore grezza di sega e coste fresate ortogonali al piano, posate su massetto di sottofondo di qualsiasi spessore eseguito in conglomerato cementizio dosato a 150 kg di cemento tipo R 3.25 per metrocubo di sabbia a granulometria idonea.Nel prezzo si intendono compresi e compensati gli oneri per la fornitura e posa del massetto, la formazione delle pendenze necessarie allo smaltimento delle acque meteoriche, la sigillatura degli interstizi con boiacca di cemento e sabbia, il taglio, lo sfrido, il rispetto della marcatura CE per i prodotti da costruzione prevista dalla Direttiva 89/106/CEE recepita dal DPR 21.04.93, n. 246 e quanto altro necessario per dare il lavoro finito a regola d'arte.
	Opere Edili	B.21.30.105.5		trani bronzetto con lastre larghe 25 cm		m	€ 56,71
	Opere Edili	B.21.30.105.10		trani bronzetto con lastre larghe 40 cm		m	€ 85,18
	Opere Edili	B.21.30.105.15		rosso di Trento con lastre larghe 25 cm		m	€ 56,71
	Opere Edili	B.21.30.105.20		rosso di Trento con lastre larghe 40 cm		m	€ 85,18
	Opere Edili	B.21.30.105.25		verdello di Trento con lastre larghe 25 cm		m	€ 50,25
	Opere Edili	B.21.30.105.30		verdello di Trento con lastre larghe 40 cm		m	€ 74,83
	Opere Edili	B.21.30.110		Fornitura e posa in opera di soglie carraie in marmo eseguite in lastre a correre dello spessore di 60 mm e della larghezza di 40 cm, con faccia vista segata e bocciardata fuori opera, faccia inferiore grezza di sega e coste segate ortogonali al piano, posate su massetto di sottofondo di qualsiasi spessore eseguito in conglomerato cementizio dosato a 150 kg di cemento tipo R 3.25 per metrocubo di sabbia a granulometria idonea.Nel prezzo si intendono compresi e compensati gli oneri per la fornitura e posa del massetto, la formazione delle pendenze, la sigillatura degli interstizi con boiacca di cemento e sabbia, il rispetto della marcatura CE per i prodotti da costruzione prevista dalla Direttiva 89/106/CEE recepita dal DPR 21.04.93, n. 246 e quanto altro necessario per dare il lavoro finito a regola d'arte.
	Opere Edili	B.21.30.110.5		trani bronzetto		m	€ 124,10
	Opere Edili	B.21.30.110.10		rosso di Trento		m	€ 124,12
	Opere Edili	B.21.30.110.15		verdello di Trento		m	€ 108,60
	Opere Edili	B.21.30.115		Fornitura e posa in opera di plinti carrai in marmo eseguiti in masselli delle dimensioni di 40x40 cm, con faccia vista segata e bocciardata fuori opera, faccia inferiore grezza di sega, coste fresate ortogonali al piano e spigoli in vista smussati, posati su massetto di sottofondo di qualsiasi spessore eseguito in conglomerato cementizio dosato a 150 kg di cemento tipo R 3.25 per metrocubo di sabbia a granulometria idonea.Nel prezzo si intendono compresi e compensati gli oneri per la fornitura e posa del massetto, la sigillatura degli interstizi con boiacca di cemento e sabbia, il rispetto della marcatura CE per i prodotti da costruzione prevista dalla Direttiva 89/106/CEE recepita dal DPR 21.04.93, n. 246 e quanto altro necessario per dare il lavoro finito a regola d'arte.
	Opere Edili	B.21.30.115.5		trani bronzetto		cad.	€ 174,10
	Opere Edili	B.21.30.115.10		rosso di Trento		cad.	€ 198,50
	Opere Edili	B.21.30.115.15		verdello di Trento		cad.	€ 187,60
	Opere Edili	B.21.50		Nei prezzi dei lavori compiuti di seguito esposti così come descritti dalle singole voci si intendono compresi e compensati gli oneri relativi ai trasporti, al carico ed allo scarico in cantiere, i sollevamenti ai piani, le spese generali e l'utile dell'Impresa.
	Opere Edili	B.21.50.10		Fornitura e posa in opera di paramento e/o rivestimento verticale in pietra calcarea, granito nazionale o porfido, eseguito in masselli dello spessore di 12/20 cm con faccia vista bugnata e coste tranciate ortogonali, posati a giunti aperti e a corsi regolari e paralleli, con sottofondo di allettamento eseguito in conglomerato cementizio dosato a 250 kg di cemento tipo R 3.25 per metrocubo di sabbia a granulometria idonea ed armato con rete elettrosaldata costituita da tondini di acciaio tipo FeB44K (acciaio B450C - NTC 2008 di cui al D.M. 4.01.2008) ad aderenza migliorata di diametro 10 mm e maglia 20x20 cm.Nel prezzo si intendono compresi e compensati gli oneri per la fornitura e posa del conglomerato di allettamento, la rete elettrosaldata, la formazione ed il disfacimento dei piani di lavoro, la sigillatura degli interstizi, il taglio, lo sfrido, il rispetto della marcatura CE per i prodotti da costruzione prevista dalla Direttiva 89/106/CEE recepita dal DPR 21.04.93, n. 246 e quanto altro necessario per dare il lavoro finito a regola d'arte.
	Opere Edili	B.21.50.10.5				m²	€ 173,00
	Opere Edili	B.21.50.20		Fornitura e posa in opera di paramento e/o rivestimento verticale in pietra calcarea, granito nazionale o porfido, eseguito in masselli dello spessore di 12/20 cm con faccia vista e coste a spacco naturale, posati a giunti aperti ed ad opera incerta su sottofondo di allettamento eseguito in conglomerato cementizio dosato a 250 kg di cemento tipo R 3.25 per metrocubo di sabbia a granulometria idonea ed armato con rete elettrosaldata costituita da tondini di acciaio tipo FeB44K (acciaio B450C - NTC 2008 di cui al D.M. 4.01.2008) ad aderenza migliorata di diametro 10 mm e maglia 20x20 cm.Nel prezzo si intendono compresi e compensati gli oneri per la fornitura e posa del conglomerato di allettamento, la rete elettrosaldata, la formazione ed il disfacimento dei piani di lavoro, la sigillatura degli interstizi, il taglio, lo sfrido, il rispetto della marcatura CE per i prodotti da costruzione prevista dalla Direttiva 89/106/CEE recepita dal DPR 21.04.93, n. 246 e quanto altro necessario per dare il lavoro finito a regola d'arte.
	Opere Edili	B.21.50.20.5				m²	€ 104,50
	Opere Edili	B.21.50.30		Fornitura e posa in opera di paramento e/o rivestimento verticale in pietra calcarea, granito nazionale o porfido, eseguito in masselli dello spessore di 12/20 cm con faccia vista tranciata e coste verticali tranciate ortogonali, posati a giunti uniti, del tipo "finto secco", e a corsi regolari e paralleli, su sottofondo di allettamento eseguito in conglomerato cementizio dosato a 250 kg di cemento tipo R 3.25 per metrocubo di sabbia a granulometria idonea ed armato con rete elettrosaldata eseguita con tondini di acciaio tipo FeB44K (acciaio B450C - NTC 2008 di cui al D.M. 4.01.2008) ad aderenza migliorata di diametro 10 mm e maglia 20x20 cm.Nel prezzo si intendono compresi e compensati gli oneri per la fornitura e posa del conglomerato di allettamento, la rete elettrosaldata, la formazione ed il disfacimento dei piani di lavoro, il taglio, lo sfrido, il rispetto della marcatura CE per i prodotti da costruzione prevista dalla Direttiva 89/106/CEE recepita dal DPR 21.04.93, n. 246 e quanto altro necessario per dare il lavoro finito a regola d'arte.
	Opere Edili	B.24		OPERE DI IMPERMEABILIZZAZIONE ED ISOLAZIONE
	Opere Edili	B.24.1		COSTO DEI MATERIALI IN CANTIERE
	Opere Edili	B.24.1.10		BITUMINOSI - MEMBRANE
	Opere Edili	B.24.1.20		BITUMINOSI - FELTRI
	Opere Edili	B.24.1.30		BITUMINOSI - SCHERMI E COPERTURE
	Opere Edili	B.24.1.50		TELI VINILICI
	Opere Edili	B.24.1.60		RETI POLIETILENE
	Opere Edili	B.24.1.70		TELI POLIETILENE
	Opere Edili	B.24.1.75		CASSERI POLIETILENE
	Opere Edili	B.24.1.80		TELI POLIOLEFINE
	Opere Edili	B.24.1.90		SCHERMI POLIETILENE
	Opere Edili	B.24.1.95		SCHERMI POLIPROPILENE
	Opere Edili	B.24.1.100		SCHERMI POLIOLEFINE
	Opere Edili	B.24.1.105		RETI POLIPROPILENE
	Opere Edili	B.24.1.110		FELTRI NON TESSUTI
	Opere Edili	B.24.1.120		IMPERMEABILIZZAZIONI BENTONITICHE
	Opere Edili	B.24.1.130		ISOLANTI TERMICI - LANA MINERALE
	Opere Edili	B.24.1.140		ISOLANTI TERMICI - POLISTIRENE
	Opere Edili	B.24.1.150		ISOLANTI TERMICI - POLIURETANO E POLIISOCIANURATO
	Opere Edili	B.24.1.160		ISOLANTI TERMICI - SUGHERO
	Opere Edili	B.24.1.170		ISOLANTI TERMICI - ARGILLA ESPANSA
	Opere Edili	B.24.1.200		ISOLANTI ACUSTICI - LANA MINERALE
	Opere Edili	B.24.1.210		ISOLANTI ACUSTICI - POLIETILENE ESPANSO
	Opere Edili	B.24.1.220		ISOLANTI ACUSTICI - CONGLOMERATI GOMMOSI
	Opere Edili	B.24.1.230		ISOLANTI ACUSTICI - RESINA MELAMMINICA
	Opere Edili	B.24.1.250		PROFILI ACCESSORI
	Opere Edili	B.24.1.260		COLLE E BANDE ADESIVE
	Opere Edili	B.24.5		Nei prezzi dei materiali a piè d'opera di seguito esposti si intende comprenso e compensato l'onere relativo ai trasporti, al carico ed allo scarico in cantiere, le spese generali e l'utile dell'Impresa.I materiali dovranno essere di ottima qualità, rispecchiare le caratteristiche dei relativi Capitolati Speciali d'Appalto nonchè le normative vigenti.
	Opere Edili	B.24.10		Nei prezzi dei lavori compiuti di seguito esposti così come descritti dalle singole voci si intendono compresi e compensati gli oneri relativi ai trasporti, al carico ed allo scarico in cantiere, i sollevamenti ai piani, le spese generali e l'utile dell'Impresa.
	Opere Edili	B.24.10.5		Fornitura e posa in opera di fondo bituminoso per la preparazione di piani di posa in conglomerato cementizio mediante applicazione a rullo, spazzolone o spruzzo di una mano di primer in soluzione solvente a rapida essicazione per una quantità complessiva non inferiore a 250 g/m².Nel prezzo si intendono compresi e compensati gli oneri per la pulizia e preparazione del fondo, il rispetto della marcatura CE per i prodotti da costruzione prevista dalla Direttiva 89/106/CEE recepita dal DPR 21.04.93, n. 246 e quanto altro necessario per dare il lavoro finito a regola d'arte.
	Opere Edili	B.24.10.5.5				m²	€ 2,46
	Opere Edili	B.24.10.10		Fornitura e posa in opera di impermeabilizzazione bituminosa di strutture interrate in conglomerato cementizio mediante applicazione a di una mano spalmata di emulsione bituminosa idrosolubile stabilizzata per una quantità non inferiore a 300 g/m².Nel prezzo si intendono compresi e compensati gli oneri per la preparazione del fondo, l'applicazione a spazzolone di una mano di fondo costituta da prodotto diluito al 40% con acqua e quanto altro necessario per dare il lavoro finito a regola d'arte.
	Opere Edili	B.24.10.15		Fornitura e posa in opera di strato di separazione per strutture, sia verticali che orizzontali, costituito da feltro non tessuto di fibre di poliestere al 100%, agugliata, imputrescibile e resistente ai raggi UV.Nel prezzo si intendono compresi e compensati gli oneri per la posa con giunti sovrapposti di almeno 10 cm, le eventuali fasce di risvolto lungo le pareti di altezza adeguata, il taglio, lo sfrido, il sostegno anche provvisorio su pareti verticali, il rispetto della marcatura CE per i prodotti da costruzione prevista dalla Direttiva 89/106/CEE recepita dal DPR 21.04.93, n. 246 e quanto altro necessario per dare il lavoro finito a regola d'arte.
	Opere Edili	B.24.10.20		Fornitura e posa in opera a secco di strato di separazione per strutture orizzontali, costituito da cartonfeltro bitumato cilindrato con armatura in cartalana impregnata di bitume distillato e con finitura superficiale liscia non sabbiata.Nel prezzo si intendono compresi e compensati gli oneri per la posa con giunti sovrapposti di almeno 10 cm, le eventuali fasce di risvolto lungo le pareti di altezza adeguata, il taglio, lo sfrido, il sostegno anche provvisorio su pareti verticali, il rispetto della marcatura CE per i prodotti da costruzione prevista dalla Direttiva 89/106/CEE recepita dal DPR 21.04.93, n. 246 e quanto altro necessario per dare il lavoro finito a regola d'arte.
	Opere Edili	B.24.10.20.5		peso 300 g/m²		m²	€ 2,08
	Opere Edili	B.24.10.20.10		peso 500 g/m²		m²	€ 2,46
	Opere Edili	B.24.10.20.12		peso 700 g/m²		m²	€ 2,85
	Opere Edili	B.24.10.20.15		peso 1000 g/m²		m²	€ 3,30
	Opere Edili	B.24.10.25		Fornitura e posa in opera di strato con funzione di separazione e filtrazione nella costruzione di opere in terra e di fondazione, sia verticali che orizzontali, costituito da geotessile non tessuto costituito interamente da fibre di polipropilene ad alta tenacità, stabilizzate ai raggi UV e coesionate mediante agugliatura meccanica. In particolare il geotessile non tessuto, con riferimento al peso 300 g/m², dovrà essere in possesso delle seguenti caratteristiche tecniche debitamente certificate dall'Appaltatore ed accettate dalla D.L.:- resistenza trazione longitudinale 22 kN/m;- resistenza trazione trasversale 22 kN/m;- allungamento rottura longitudinale 60 %;- allungamento rottura trasversale 80 %.La posa sarà effettuata a giunti sovrapposti di circa 50 cm e dovranno essere seguite puntualmente le direttive della Ditta produttrice.Nel prezzo si intendono compresi e compensati gli oneri per la posa con giunti sovrapposti, le eventuali fasce di risvolto lungo le pareti di altezza adeguata, il taglio, lo sfrido, i sostegni anche provvisori su pareti verticali, il rispetto della marcatura CE per i prodotti da costruzione prevista dalla Direttiva 89/106/CEE recepita dal DPR 21.04.93, n. 246 e quanto altro necessario per dare il lavoro finito a regola d'arte.
	Opere Edili	B.24.10.25.5		peso 200 g/m²		m²	€ 1,11
	Opere Edili	B.24.10.25.10		peso 300 g/m²		m²	€ 1,61
	Opere Edili	B.24.10.25.15		peso 400 g/m²		m²	€ 2,14
	Opere Edili	B.24.10.30		Fornitura e posa in opera di strato con funzione di separazione e filtrazione nella costruzione di sistemi drenanti, costituito da geotessile non tessuto costituito interamente da fibre di polipropilene ad alta tenacità, stabilizzate ai raggi UV e coesionate mediante agugliatura meccanica. In particolare il geotessile non tessuto, con riferimento al peso 150 g/m², dovrà essere in possesso delle seguenti caratteristiche tecniche debitamente certificate dall'Appaltatore ed accettate dalla D.L.:- resistenza trazione longitudinale 10 kN/m;- resistenza trazione trasversale 10 kN/m;- allungamento rottura longitudinale 60 %;- allungamento rottura trasversale 80 %.La posa sarà effettuata a giunti sovrapposti di circa 50 cm e dovranno essere seguite puntualmente le direttive della Ditta produttrice.Nel prezzo si intendono compresi e compensati gli oneri per la posa con giunti sovrapposti, le eventuali fasce di risvolto lungo le pareti di altezza adeguata, il taglio, lo sfrido, i sostegni anche provvisori su pareti verticali, il rispetto della marcatura CE per i prodotti da costruzione prevista dalla Direttiva 89/106/CEE recepita dal DPR 21.04.93, n. 246 e quanto altro necessario per dare il lavoro finito a regola d'arte.
	Opere Edili	B.24.10.30.5		peso 120 g/m²		m²	€ 0,74
	Opere Edili	B.24.10.30.10		peso 150 g/m²		m²	€ 0,92
	Opere Edili	B.24.10.30.15		peso 200 g/m²		m²	€ 1,19
	Opere Edili	B.24.10.35		Fornitura e posa in opera di strato con funzione di separazione e filtrazione nella costruzione di aree soggette a traffico, costituito da geotessile non tessuto costituito interamente da fibre di polipropilene ad alta tenacità, stabilizzate ai raggi UV e coesionate mediante agugliatura meccanica. In particolare il geotessile non tessuto, con riferimento al peso 300 g/m², dovrà essere in possesso delle seguenti caratteristiche tecniche debitamente certificate dall'Appaltatore ed accettate dalla D.L.:- resistenza trazione longitudinale 22 kN/m;- resistenza trazione trasversale 22 kN/m;- allungamento rottura longitudinale 60 %;- allungamento rottura trasversale 80 %.La posa sarà effettuata a giunti sovrapposti di circa 50 cm e dovranno essere seguite puntualmente le direttive della Ditta produttrice.Nel prezzo si intendono compresi e compensati gli oneri per la posa con giunti sovrapposti, le eventuali fasce di risvolto lungo le pareti di altezza adeguata, il taglio, lo sfrido, i sostegni anche provvisori su pareti verticali, il rispetto della marcatura CE per i prodotti da costruzione prevista dalla Direttiva 89/106/CEE recepita dal DPR 21.04.93, n. 246 e quanto altro necessario per dare il lavoro finito a regola d'arte.
	Opere Edili	B.24.10.35.5		peso 200 g/m²		m²	€ 1,05
	Opere Edili	B.24.10.35.10		peso 300 g/m²		m²	€ 1,54
	Opere Edili	B.24.10.35.15		peso 400 g/m²		m²	€ 2,05
	Opere Edili	B.24.10.40		Fornitura e posa in opera di strato con funzione di separazione e filtrazione nella costruzione di sistemi impermeabilizzanti, costituito da geotessile non tessuto costituito interamente da fibre di polipropilene ad alta tenacità, stabilizzate ai raggi UV e coesionate mediante agugliatura meccanica. In particolare il geotessile non tessuto, con riferimento al peso 600 g/m², dovrà essere in possesso delle seguenti caratteristiche tecniche debitamente certificate dall'Appaltatore ed accettate dalla D.L.:- resistenza trazione longitudinale 40 kN/m;- resistenza trazione trasversale 40 kN/m;- allungamento rottura longitudinale 70 %;- allungamento rottura trasversale 80 %.La posa sarà effettuata a giunti sovrapposti di circa 50 cm e dovranno essere seguite puntualmente le direttive della Ditta produttrice.Nel prezzo si intendono compresi e compensati gli oneri per la posa con giunti sovrapposti, le eventuali fasce di risvolto lungo le pareti di altezza adeguata, il taglio, lo sfrido, i sostegni anche provvisori su pareti verticali, il rispetto della marcatura CE per i prodotti da costruzione prevista dalla Direttiva 89/106/CEE recepita dal DPR 21.04.93, n. 246 e quanto altro necessario per dare il lavoro finito a regola d'arte.
	Opere Edili	B.24.10.40.5		peso 400 g/m²		m²	€ 2,14
	Opere Edili	B.24.10.40.10		peso 600 g/m²		m²	€ 2,85
	Opere Edili	B.24.10.40.15		peso 800 g/m²		m²	€ 3,85
	Opere Edili	B.24.20		Nei prezzi dei lavori compiuti di seguito esposti così come descritti dalle singole voci si intendono compresi e compensati gli oneri relativi ai trasporti, al carico ed allo scarico in cantiere, i sollevamenti ai piani, le spese generali e l'utile dell'Impresa.
	Opere Edili	B.24.20.5		Fornitura e posa in opera di membrana impermeabile BPP nella costruzione di sistemi impermeabilizzanti orizzontali per opere di fondazione interrate, prefabbricata con processo industriale e formata da bitume polimero elastoplastomerico armata con tessuto non tessuto in poliestere da filo continuo, imputrescibile, isotropo, termofissato e ad elevatissima resistenza meccanica. In particolare la membrana impermeabile, con riferimento allo spessore di 4 mm, dovrà essere in possesso delle seguenti caratteristiche tecniche debitamente certificate dall'Appaltatore ed accettate dalla D.L.:- carico rottura longitudinale 800 N/5cm;- carico rottura trasversale 700 N/5cm;- allungamento rottura 50 %;- flessibilità freddo -15 °C.Tutte le prove saranno conformi alle norme UNI EN.La posa sarà effettuata a giunti sovrapposti di almeno 10 cm e saldata autogenamente con apposito bruciatore e dovranno essere seguite puntualmente le direttive della Ditta produttrice. Particolare cura dovrà essere adottata nell'esecuzione di raccordi degli spigoli, tubazioni fuoriuscenti, giunti, rivestimento di rilevati, muretti e parti verticali in genere.Nel prezzo si intendono compresi e compensati gli oneri per il taglio, lo sfrido, i pezzi speciali, il rispetto della marcatura CE per i prodotti da costruzione prevista dalla Direttiva 89/106/CEE recepita dal DPR 21.04.93, n. 246 e quanto altro necessario per dare il lavoro finito a regola d'arte.Sarà misurata l'effettiva superficie in vista.
	Opere Edili	B.24.20.5.5		spessore 3 mm		m²	€ 6,58
	Opere Edili	B.24.20.5.10		spessore 4 mm		m²	€ 7,70
	Opere Edili	B.24.20.5.15		spessore 5 mm		m²	€ 8,73
	Opere Edili	B.24.20.7		Fornitura e posa in opera di membrana impermeabile BPP nella costruzione di sistemi impermeabilizzanti verticali per opere di fondazione, elevazione e drenaggio interrate, prefabbricata con processo industriale e formata da bitume polimero elastoplastomerico poliolefinico armata con tessuto non tessuto in poliestere da filo continuo, imputrescibile, isotropo, termofissato e ad elevatissima resistenza meccanica. In particolare la membrana impermeabile, con riferimento allo spessore di 4 mm, dovrà essere in possesso delle seguenti caratteristiche tecniche debitamente certificate dall'Appaltatore ed accettate dalla D.L.:- carico rottura longitudinale 700 N/5cm;- carico rottura trasversale 500 N/5cm;- allungamento rottura 50 %;- flessibilità freddo -15 °C.Tutte le prove saranno conformi alle norme UNI EN.La posa sarà effettuata in totale aderenza a giunti sovrapposti di almeno 10 cm e saldata mediante termorinvenimento a gas od aria calda e dovranno essere seguite puntualmente le direttive della Ditta produttrice. Particolare cura dovrà essere adottata nell'esecuzione di raccordi degli spigoli, tubazioni fuoriuscenti, giunti, rivestimento di rilevati, muretti e parti verticali in genere.Nel prezzo si intendono compresi e compensati gli oneri per il taglio, lo sfrido, i pezzi speciali, il rispetto della marcatura CE per i prodotti da costruzione prevista dalla Direttiva 89/106/CEE recepita dal DPR 21.04.93, n. 246 e quanto altro necessario per dare il lavoro finito a regola d'arte.Sarà misurata l'effettiva superficie in vista.
	Opere Edili	B.24.20.7.5		spessore 3 mm		m²	€ 8,16
	Opere Edili	B.24.20.7.10		spessore 4 mm		m²	€ 9,24
	Opere Edili	B.24.20.7.15		spessore 5 mm		m²	€ 10,42
	Opere Edili	B.24.20.10		Fornitura e posa in opera di doppia membrana impermeabile BPP nella costruzione di sistemi impermeabilizzanti orizzontali per opere di copertura zavorrate anche pedonali, prefabbricata con processo industriale e formata da bitume polimero elastoplastomerico armata con tessuto non tessuto in poliestere da filo continuo, imputrescibile, isotropo, termofissato e ad elevatissima resistenza meccanica. In particolare la membrana impermeabile, con riferimento allo spessore di 4 mm, dovrà essere in possesso delle seguenti caratteristiche tecniche debitamente certificate dall'Appaltatore ed accettate dalla D.L.:- carico rottura longitudinale 800 N/5cm;- carico rottura trasversale 700 N/5cm;- allungamento rottura 50 %;- flessibilità freddo -15 °C.Tutte le prove saranno conformi alle norme UNI EN.La posa della prima membrana sarà effettuata in totale aderenza al supporto, a giunti sovrapposti di almeno 10 cm e saldata autogenamente con apposito bruciatore, la seconda membrana sarà posata a cavallo delle giunture precedenti seguendo le medesime modalità della prima membrana ed inoltre dovranno essere seguite puntualmente le direttive della Ditta produttrice. Particolare cura dovrà essere adottata nell'esecuzione di raccordi degli spigoli, tubazioni fuoriuscenti, giunti, rivestimento di rilevati, muretti e parti verticali in genere.Nel prezzo si intendono compresi e compensati gli oneri per il taglio, lo sfrido, i pezzi speciali, il rispetto della marcatura CE per i prodotti da costruzione prevista dalla Direttiva 89/106/CEE recepita dal DPR 21.04.93, n. 246 e quanto altro necessario per dare il lavoro finito a regola d'arte.Sarà misurata l'effettiva superficie in vista.
	Opere Edili	B.24.20.10.5		spessore 3+3 mm		m²	€ 14,23
	Opere Edili	B.24.20.10.10		spessore 4+4 mm		m²	€ 16,46
	Opere Edili	B.24.20.10.15		spessore 5+5 mm		m²	€ 18,52
	Opere Edili	B.24.20.12		Fornitura e posa in opera di doppia membrana impermeabile BPE nella costruzione di sistemi impermeabilizzanti orizzontali per opere di copertura a vista con finitura superficiale ardesiata, prefabbricata con processo industriale e formata da bitume polimero elastomerico armata con tessuto non tessuto in poliestere da filo continuo, imputrescibile, isotropo, termofissato e ad elevatissima resistenza meccanica. In particolare la membrana impermeabile, con riferimento allo spessore di 4 mm, dovrà essere in possesso delle seguenti caratteristiche tecniche debitamente certificate dall'Appaltatore ed accettate dalla D.L.:- carico rottura longitudinale 900 N/5cm;- carico rottura trasversale 700 N/5cm;- allungamento rottura 50 %;- flessibilità freddo -25 °C.Tutte le prove saranno conformi alle norme UNI EN.La posa della prima membrana sarà effettuata in totale aderenza al supporto, a giunti sovrapposti di almeno 10 cm e saldata autogenamente con apposito bruciatore, la seconda membrana, con finitura superficiale ardesiata, sarà posata a cavallo delle giunture precedenti seguendo le medesime modalità della prima membrana ed inoltre dovranno essere seguite puntualmente le direttive della Ditta produttrice. Particolare cura dovrà essere adottata nell'esecuzione di raccordi degli spigoli, tubazioni fuoriuscenti, giunti, rivestimento di rilevati, muretti e parti verticali in genere.Nel prezzo si intendono compresi e compensati gli oneri per il taglio, lo sfrido, la membrana superficiale ardesiata, i pezzi speciali, il rispetto della marcatura CE per i prodotti da costruzione prevista dalla Direttiva 89/106/CEE recepita dal DPR 21.04.93, n. 246 e quanto altro necessario per dare il lavoro finito a regola d'arte.Sarà misurata l'effettiva superficie in vista.
	Opere Edili	B.24.20.12.5		spessore 4+4 mm		m²	€ 18,87
	Opere Edili	B.24.20.12.10		spessore 5+5 mm		m²	€ 21,72
	Opere Edili	B.24.20.15		Fornitura e posa in opera di doppia membrana impermeabile BPP nella costruzione di sistemi impermeabilizzanti orizzontali per opere di copertura zavorrate carrabili, prefabbricata con processo industriale e formata da bitume polimero elastoplastomerico armata con tessuto non tessuto in poliestere da filo continuo, imputrescibile, isotropo, termofissato e ad elevatissima resistenza meccanica. In particolare la membrana impermeabile, con riferimento allo spessore di 4 mm, dovrà essere in possesso delle seguenti caratteristiche tecniche debitamente certificate dall'Appaltatore ed accettate dalla D.L.:- carico rottura longitudinale 1000 N/5cm;- carico rottura trasversale 900 N/5cm;- allungamento rottura 45 %;- flessibilità freddo -15 °C.Tutte le prove saranno conformi alle norme UNI EN.La posa della prima membrana sarà effettuata a secco, a giunti sovrapposti di almeno 10 cm e saldata autogenamente con apposito bruciatore, la seconda membrana sarà posata a cavallo delle giunture precedenti in totale aderenza alla prima membrana ed inoltre dovranno essere seguite puntualmente le direttive della Ditta produttrice. Particolare cura dovrà essere adottata nell'esecuzione di raccordi degli spigoli, tubazioni fuoriuscenti, giunti, rivestimento di rilevati, muretti e parti verticali in genere.Nel prezzo si intendono compresi e compensati gli oneri per il taglio, lo sfrido, i pezzi speciali, il rispetto della marcatura CE per i prodotti da costruzione prevista dalla Direttiva 89/106/CEE recepita dal DPR 21.04.93, n. 246 e quanto altro necessario per dare il lavoro finito a regola d'arte.Sarà misurata l'effettiva superficie in vista.
	Opere Edili	B.24.20.15.10		spessore 4+4 mm		m²	€ 15,96
	Opere Edili	B.24.20.15.15		spessore 5+5 mm		m²	€ 17,76
	Opere Edili	B.24.20.20		Fornitura e posa in opera di membrana impermeabile bituminosa, termoadesiva e composita nella costruzione di sistemi impermeabilizzanti per opere di copertura in legno a falde inclinate, prefabbricata con processo industriale e formata da bitume e polimeri sintetici, armata con tessuto non tessuto in poliestere da filo continuo, imputrescibile, isotropo, termofissato e ad elevatissima resistenza meccanica. In particolare la membrana impermeabile dovrà essere in possesso delle seguenti caratteristiche tecniche debitamente certificate dall'Appaltatore ed accettate dalla D.L.: - carico rottura longitudinale 500 N/5mm;- carico rottura trasversale 400 N/5mm;- allungamento rottura 40 %.Tutte le prove saranno conformi alle norme UNI EN.La posa sarà effettuata a secco, a giunti sovrapposti di almeno 10 cm, saldata autogenamente per termorinvenimento con apposito bruciatore e inoltre dovranno essere seguite puntualmente le direttive della Ditta produttrice. Particolare cura dovrà essere adottata nell'esecuzione di raccordi degli spigoli, tubazioni fuoriuscenti, giunti, rivestimento di rilevati, muretti e parti verticali in genere.Nel prezzo si intendono compresi e compensati gli oneri per il taglio, lo sfrido, la rullatura superficiale, i pezzi speciali, il rispetto della marcatura CE per i prodotti da costruzione prevista dalla Direttiva 89/106/CEE recepita dal DPR 21.04.93, n. 246 e quanto altro necessario per dare il lavoro finito a regola d'arte.Sarà misurata l'effettiva superficie in vista.
	Opere Edili	B.24.20.20.5		spessore 2.5 mm		m²	€ 8,25
	Opere Edili	B.24.20.30		Fornitura e posa in opera di membrana impermeabile bituminosa composita nella costruzione di sistemi impermeabilizzanti orizzontali per opere di copertura a vista, prefabbricata con processo industriale e formata da bitume polimero elastoplastomerico poliolefinico armata con tessuto non tessuto in poliestere da filo continuo, imputrescibile, isotropo, termofissato e ad elevatissima resistenza meccanica e velovetro superficiale eventualmente verniciabile. In particolare la membrana impermeabile dovrà essere in possesso delle seguenti caratteristiche tecniche debitamente certificate dall'Appaltatore ed accettate dalla D.L.: - carico rottura longitudinale 650 N/5mm;- carico rottura trasversale 650 N/5mm;- allungamento rottura 50 %;- flessibilità freddo -20 °C.Tutte le prove saranno conformi alle norme UNI EN.La posa sarà effettuata in totale aderenza al supporto, a giunti sovrapposti di almeno 10 cm, mediante incollaggio con colla bituminosa a freddo e inoltre dovranno essere seguite puntualmente le direttive della Ditta produttrice. Particolare cura dovrà essere adottata nell'esecuzione di raccordi degli spigoli, tubazioni fuoriuscenti, giunti, rivestimento di rilevati, muretti e parti verticali in genere.Nel prezzo si intendono compresi e compensati gli oneri per il taglio, lo sfrido, la rullatura superficiale, i pezzi speciali, il rispetto della marcatura CE per i prodotti da costruzione prevista dalla Direttiva 89/106/CEE recepita dal DPR 21.04.93, n. 246 e quanto altro necessario per dare il lavoro finito a regola d'arte.Sarà misurata l'effettiva superficie in vista.
	Opere Edili	B.24.20.30.5		spessore 4 mm		m²	€ 15,83
	Opere Edili	B.24.20.30.10		spessore 5 mm		m²	€ 18,54
	Opere Edili	B.24.30		Nei prezzi dei lavori compiuti di seguito esposti così come descritti dalle singole voci si intendono compresi e compensati gli oneri relativi ai trasporti, al carico ed allo scarico in cantiere, i sollevamenti ai piani, le spese generali e l'utile dell'Impresa.
	Opere Edili	B.24.30.5		Fornitura e posa in opera di manto impermeabile nella costruzione di sistemi impermeabilizzanti orizzontali e verticali per strutture interrate, costituita da teli di PVC resistente ai microorganismi, plastificato e armato con velovetro, posati a secco, sovrapposti sulle giunture di almeno 10 cm e saldato mediante l'ausilio di apposito saldatore ad aria calda con le modalità previste dalla Ditta produttrice. Il manto subito dopo la posa dovrà essere protetto idoneamente, qualora non resistente, dai raggi UV con soluzioni provvisorie o definitive. In particolare il manto dovrà essere prodotto da stabilimento con certificato di qualità ISO 9001 ed in possesso delle minime seguenti caratteristiche tecniche debitamente certificate dall'Appaltatore ed accettate dalla D.L.:- carico rottura 10 N/mm²;- resistenza pressione 10 N/mm²;- allungamento minimo rottura 200 %;- deformazione dopo ciclo termico 0.0 %.Nel prezzo si intendono compresi e compensati gli oneri per procedere in tempi successivi al completamento dell'impermeabilizzazione, i sostegni anche provvisori, le prove a campione con campana a depressione nel numero da convenire con la D.L., tutti i fissaggi meccanici, i pezzi speciali di raccordo, il taglio, lo sfrido, il rispetto della marcatura CE per i prodotti da costruzione prevista dalla Direttiva 89/106/CEE recepita dal DPR 21.04.93, n. 246 e quanto altro necessario per dare il lavoro finito a regola d'arte.Sarà misurata l'effettiva superficie in vista.
	Opere Edili	B.24.30.5.5		spessore 2 mm		m²	€ 13,97
	Opere Edili	B.24.30.5.10		spessore 3 mm		m²	€ 18,41
	Opere Edili	B.24.30.10		Fornitura e posa in opera di manto impermeabile nella costruzione di sistemi impermeabilizzanti orizzontali e verticali per strutture interrate, costituita da teli di PVC omogeneo monostrato resistente ai microorganismi, plastificato, posati a secco, sovrapposti sulle giunture di almeno 10 cm e saldato mediante l'ausilio di apposito saldatore ad aria calda con le modalità previste dalla Ditta produttrice. Il manto subito dopo la posa dovrà essere protetto idoneamente, qualora non resistente, dai raggi UV con soluzioni provvisorie o definitive. In particolare il manto dovrà essere prodotto da stabilimento con certificato di qualità ISO 9001 ed in possesso delle seguenti minime caratteristiche tecniche debitamente certificate dall'Appaltatore ed accettate dalla D.L.:- carico rottura 15 N/mm²;- resistenza pressione 10 N/mm²;- allungamento minimo rottura 300 %.Nel prezzo si intendono compresi e compensati gli oneri per procedere in tempi successivi al completamento dell'impermeabilizzazione, i sostegni anche provvisori, le prove a campione con campana a depressione nel numero da convenire con la D.L., tutti i fissaggi meccanici, i pezzi speciali di raccordo, il taglio, lo sfrido, il rispetto della marcatura CE per i prodotti da costruzione prevista dalla Direttiva 89/106/CEE recepita dal DPR 21.04.93, n. 246 e quanto altro necessario per dare il lavoro finito a regola d'arte.Sarà misurata l'effettiva superficie in vista.
	Opere Edili	B.24.30.10.5		spessore 2 mm		m²	€ 12,47
	Opere Edili	B.24.30.10.10		spessore 3 mm		m²	€ 17,59
	Opere Edili	B.24.30.15		Fornitura e posa in opera di manto impermeabile nella costruzione di sistemi impermeabilizzanti orizzontali per opere di copertura totalmente esposte agli agenti atmosferici, costituito da teli di PVC resistente ai microrganismi, plastificato, armato con rete poliestere, posati a secco, sovrapposti sulle giunture di almeno 10 cm e fissati meccanicamente al supporto inferiore mediante idonei sistemi di fissaggio in numero e distanza da concordarsi con la D.L. da saldarsi termicamente al manto impermeabile con l'ausilio di apposito saldatore ad aria calda con bordi perimetrali risvoltati verticalmente di circa 10 cm e comunque secondo la descrizione della Ditta produttrice. In particolare il manto dovrà essere prodotto da stabilimento con certificato di qualità ISO 9001 ed in possesso delle seguenti minime caratteristiche tecniche debitamente certificate dall'Appaltatore ed accettate dalla D.L.:- carico rottura 950 N/50mm;- allungamento a rottura 17 %; - deformazione dopo ciclo termico 0.2 %.Particolare cura dovrà essere adottata nell'esecuzione di raccordi degli spigoli, pluviali di scarico, tubi di troppo pieno, soglie, camini, tubazioni fuoriuscenti, antenne TV, giunti, rivestimento dei rilevati, muretti e parti verticali in genere.Nel prezzo si intendono compresi e compensati gli oneri per i fissaggi meccanici perimetrali ed intermedi, l'eventuale cordolo perimetrale in PVC per distribuzione dei carichi, i pezzi speciali di raccordo, il taglio, lo sfrido, il rispetto della marcatura CE per i prodotti da costruzione prevista dalla Direttiva 89/106/CEE recepita dal DPR 21.04.93, n. 246 e quanto altro necessario per dare il lavoro finito a regola d'arte.Sarà misurata l'effettiva superficie in vista.
	Opere Edili	B.24.30.15.5		spessore 1.2 mm		m²	€ 15,34
	Opere Edili	B.24.30.15.10		spessore 1.5 mm		m²	€ 16,48
	Opere Edili	B.24.30.15.15		spessore 1.8 mm		m²	€ 19,04
	Opere Edili	B.24.30.15.20		spessore 2 mm		m²	€ 20,48
	Opere Edili	B.24.30.25		Fornitura e posa in opera di manto impermeabile nella costruzione di sistemi impermeabilizzanti orizzontali per opere di copertura totalmente esposte agli agenti atmosferici, costituito da teli di PVC resistente ai microrganismi, plastificato, omogeneo od armato velovetro ed accoppiati con feltro di tessuto non tessuto di poliestere, posati incollati al supporto inferiore mediante idonei adesivi o con bitume a caldo, sovrapposti sulle giunture di almeno 10 cm e saldati termicamente con l'ausilio di apposito saldatore ad aria calda con bordi perimetrali risvoltati verticalmente di almeno 10 cm. In particolare il manto dovrà essere prodotto da stabilimento con certificato di qualità ISO 9001 ed in possesso delle seguenti minime caratteristiche tecniche debitamente certificate dall'Appaltatore ed accettate dalla D.L.:- carico rottura 8 N/mm²;- allungamento a rottura 250 %; - deformazione dopo ciclo termico 0.2 %.La posa dovrà essere eseguita seguendo puntualmente le direttive generali della Ditta produttrice. Particolare cura dovrà essere adottata nell'esecuzione di raccordi degli spigoli, pluviali di scarico, tubi di troppo pieno, soglie, camini, tubazioni fuoriuscenti, antenne TV, giunti, rivestimento dei rilevati, muretti e parti verticali in genere.Nel prezzo si intendono compresi e compensati gli oneri per i fissaggi meccanici perimetrali ed intermedi, i pezzi speciali di raccordo, il taglio, lo sfrido, il rispetto della marcatura CE per i prodotti da costruzione prevista dalla Direttiva 89/106/CEE recepita dal DPR 21.04.93, n. 246 e quanto altro necessario per dare il lavoro finito a regola d'arte.Sarà misurata l'effettiva superficie in vista.
	Opere Edili	B.24.30.25.5		spessore 1.2 mm e TNT peso 300 g/m²		m²	€ 17,27
	Opere Edili	B.24.30.25.10		spessore 1.5 mm e TNT peso 300 g/m²		m²	€ 18,52
	Opere Edili	B.24.30.25.15		spessore 1.8 mm e TNT peso 300 g/m²		m²	€ 19,59
	Opere Edili	B.24.30.30		Fornitura e posa in opera di manto impermeabile nella costruzione di sistemi impermeabilizzanti orizzontali per opere di copertura zavorrate anche pedonali parzialmente esposte agli agenti atmosferici, costituito da teli di PVC resistente ai microrganismi, plastificato, armato con velovetro, posati a secco completamente liberi, sovrapposti sulle giunture di almeno 10 cm e saldati termicamente con l'ausilio di apposito saldatore ad aria calda con bordi perimetrali risvoltati verticalmente di almeno 10 cm. In particolare il manto dovrà essere prodotto da stabilimento con certificato di qualità ISO 9001 ed in possesso delle seguenti minime caratteristiche tecniche debitamente certificate dall'Appaltatore ed accettate dalla D.L.:- carico rottura 8 N/mm²;- allungamento a rottura 200 %; - deformazione dopo ciclo termico 0.0 %.La posa dovrà essere eseguita seguendo puntualmente le direttive generali della Ditta produttrice. Particolare cura dovrà essere adottata nell'esecuzione di raccordi degli spigoli, pluviali di scarico, tubi di troppo pieno, soglie, camini, tubazioni fuoriuscenti, antenne TV, giunti, rivestimento dei rilevati, muretti e parti verticali in genere.Nel prezzo si intendono compresi e compensati gli oneri per i fissaggi meccanici perimetrali, i pezzi speciali di raccordo, il taglio, lo sfrido, il rispetto della marcatura CE per i prodotti da costruzione prevista dalla Direttiva 89/106/CEE recepita dal DPR 21.04.93, n. 246 e quanto altro necessario per dare il lavoro finito a regola d'arte.Sarà misurata l'effettiva superficie in vista.
	Opere Edili	B.24.30.30.5		spessore 1.2 mm		m²	€ 11,54
	Opere Edili	B.24.30.30.10		spessore 1.5 mm		m²	€ 12,89
	Opere Edili	B.24.30.30.15		spessore 1.8 mm		m²	€ 14,88
	Opere Edili	B.24.30.40		Fornitura e posa in opera, nella costruzione di sistemi impermeabilizzanti orizzontali di qualsiasi tipo, di lamiere in acciaio zincato dello spessore di 6/10 di mm, sagomate e accoppiate con telo in PVC dello spessore minimo di 1. 2 mm compatibile con il manto impermeabile e fissate al sottostante supporto mediante idonei tasselli ad espansione.La posa dovrà essere eseguita seguendo puntualmente le direttive generali della Ditta produttrice.Nel prezzo si intendono compresi e compensati gli oneri per i fissaggi meccanici, la sigillatura del manto impermeabile con idonei mastici siliconici, il taglio, lo sfrido, il rispetto della marcatura CE per i prodotti da costruzione prevista dalla Direttiva 89/106/CEE recepita dal DPR 21.04.93, n. 246 e quanto altro necessario per dare il lavoro finito a regola d'arte.
	Opere Edili	B.24.30.40.5		profilo con sviluppo 75 mm		m²	€ 6,18
	Opere Edili	B.24.30.40.10		profilo con sviluppo 165 mm		m²	€ 8,68
	Opere Edili	B.24.40		Nei prezzi dei lavori compiuti di seguito esposti così come descritti dalle singole voci si intendono compresi e compensati gli oneri relativi ai trasporti, al carico ed allo scarico in cantiere, i sollevamenti ai piani, le spese generali e l'utile dell'Impresa.
	Opere Edili	B.24.40.20		Fornitura e posa in opera di manto impermeabile nella costruzione di sistemi impermeabilizzanti orizzontali per opere di copertura totalmente esposte agli agenti atmosferici, costituito da teli in poliolefine resistente ai microrganismi, privo di plastificanti, armato con rete poliestere, posati a secco, sovrapposti sulle giunture di almeno 10 cm e fissati meccanicamente al supporto inferiore mediante idonei elementi di fissaggio in numero e distanza da concordarsi con la D.L. da saldarsi termicamente al manto impermeabile con l'ausilio di apposito saldatore ad aria calda con bordi perimetrali risvoltati verticalmente di almeno 10 cm e comunque secondo la descrizione della Ditta produttrice. In particolare il manto dovrà essere prodotto da stabilimento con certificato di qualità ISO 9001 ed in possesso delle seguenti minime caratteristiche tecniche debitamente certificate dall'Appaltatore ed accettate dalla D.L.:- carico rottura 1100 N/50mm;- allungamento a rottura 13 %; - deformazione dopo ciclo termico 0.2 %;Particolare cura dovrà essere adottata nell'esecuzione di raccordi degli spigoli, pluviali di scarico, tubi di troppo pieno, soglie, camini, tubazioni fuoriuscenti, antenne TV, giunti, rivestimento dei rilevati, muretti e parti verticali in genere.Nel prezzo si intendono compresi e compensati gli oneri per i fissaggi meccanici perimetrali ed intermedi, l'eventuale cordolo termoplastico perimetrale per distribuzione dei carichi, i pezzi speciali di raccordo, il taglio, lo sfrido, il rispetto della marcatura CE per i prodotti da costruzione prevista dalla Direttiva 89/106/CEE recepita dal DPR 21.04.93, n. 246 e quanto altro necessario per dare il lavoro finito a regola d'arte.Sarà misurata l'effettiva superficie in vista.
	Opere Edili	B.24.40.20.5		spessore 1.2 mm		m²	€ 16,16
	Opere Edili	B.24.40.20.10		spessore 1.5 mm		m²	€ 17,70
	Opere Edili	B.24.40.20.15		spessore 1.8 mm		m²	€ 19,88
	Opere Edili	B.24.40.35		Fornitura e posa in opera di manto impermeabile nella costruzione di sistemi impermeabilizzanti orizzontali per opere di copertura totalmente esposte agli agenti atmosferici, costituito da teli in poliolefine resistente ai microrganismi, privo di plastificanti, armato con velo vetro o rete in fibra di vetro, posati a secco completamenti liberi, sovrapposti sulle giunture di almeno 10 cm e saldati termicamente con l'ausilio di apposito saldatore ad aria calda con bordi perimetrali risvoltati verticalmente di almeno 10 cm. In particolare il manto dovrà essere prodotto da stabilimento con certificato di qualità ISO 9001 ed in possesso delle seguenti minime caratteristiche tecniche debitamente certificate dall'Appaltatore ed accettate dalla D.L.:- carico rottura 9 N/mm²;- allungamento a rottura 600 %;- deformazione dopo ciclo termico 0.1%;La posa dovrà essere eseguita seguendo puntualmente le direttive generali della Ditta produttrice. Particolare cura dovrà essere adottata nell'esecuzione di raccordi degli spigoli, pluviali di scarico, tubi di troppo pieno, soglie, camini, tubazioni fuoriuscenti, antenne TV, giunti, rivestimento dei rilevati, muretti e parti verticali in genere.Nel prezzo si intendono compresi e compensati gli oneri per i fissaggi meccanici perimetrali ed intermedi, i pezzi speciali di raccordo, il taglio, lo sfrido, il rispetto della marcatura CE per i prodotti da costruzione prevista dalla Direttiva 89/106/CEE recepita dal DPR 21.04.93, n. 246 e quanto altro necessario per dare il lavoro finito a regola d'arte.Sarà misurata l'effettiva superficie in vista.
	Opere Edili	B.24.40.35.5		spessore 1.2 mm		m²	€ 10,68
	Opere Edili	B.24.40.35.10		spessore 1.5 mm		m²	€ 11,73
	Opere Edili	B.24.40.35.15		spessore 1.8 mm		m²	€ 13,94
	Opere Edili	B.24.40.50		Fornitura e posa in opera, nella costruzione di sistemi impermeabilizzanti orizzontali di qualsiasi tipo, di lamiere in acciaio zincato dello spessore di 6/10 di mm, sagomate e accoppiate con telo in poliolefine dello spessore minimo di 1. 2 mm compatibile con il manto impermeabile e fissate al sottostante supporto mediante idonei tasselli ad espansione.La posa dovrà essere eseguita seguendo puntualmente le direttive generali della Ditta produttrice.Nel prezzo si intendono compresi e compensati gli oneri per i fissaggi meccanici, la sigillatura del manto impermeabile con idonei mastici siliconici, il taglio, lo sfrido, il rispetto della marcatura CE per i prodotti da costruzione prevista dalla Direttiva 89/106/CEE recepita dal DPR 21.04.93, n. 246 e quanto altro necessario per dare il lavoro finito a regola d'arte.
	Opere Edili	B.24.40.50.5		profilo con sviluppo 75 mm		m²	€ 5,79
	Opere Edili	B.24.40.50.10		profilo con sviluppo 165 mm		m²	€ 7,84
	Opere Edili	B.24.50		Nei prezzi dei lavori compiuti di seguito esposti così come descritti dalle singole voci si intendono compresi e compensati gli oneri relativi ai trasporti, al carico ed allo scarico in cantiere, i sollevamenti ai piani, le spese generali e l'utile dell'Impresa.
	Opere Edili	B.24.50.10		Fornitura e posa in opera di schermo sottotegola ad alta traspirazione nella costruzione di sistemi impermeabilizzanti per opere di copertura in legno a falde inclinate, costituto da teli in polipropilene permeabili al vapore con superficie in vista con finitura antisdrucciolevole, posati a secco, sovrapposti sulle giunture di almeno 10 cm e saldati con nastro biadesivo butilico di larghezza 15 mm. In particolare i teli dovranno essere in possesso delle seguenti caratteristiche tecniche debitamente documentate dall'Appaltatore ed accettate dalla D.L.:- peso 170 g/m²;- carico rottura longitudinale 220 N/5cm;- carico rottura trasversale 210 N/5cm;- valore Sd 0.04 m.Nel prezzo si intendono compresi e compensati gli oneri per il taglio, lo sfrido, il nastro biadesivo, il rispetto della marcatura CE per i prodotti da costruzione prevista dalla Direttiva 89/106/CEE recepita dal DPR 21.04.93, n. 246 e quanto altro necessario per dare il lavoro finito a regola d'arte.
	Opere Edili	B.24.50.10.5				m²	€ 3,19
	Opere Edili	B.24.50.15		Fornitura e posa in opera di schermo sottotegola freno vapore nella costruzione di sistemi impermeabilizzanti per opere di copertura in legno a falde inclinate, costituto da teli in polipropilene armati e parzialmente permeabili al vapore, posati a secco, sovrapposti sulle giunture di almeno 10 cm e saldati con nastro biadesivo butilico di larghezza 15 mm. In particolare i teli dovranno essere in possesso delle seguenti caratteristiche tecniche debitamente documentate dall'Appaltatore ed accettate dalla D.L.:- peso 160 g/m²;- carico rottura longitudinale 300 N/5cm;- carico rottura trasversale 400 N/5cm;- valore Sd 3 m.Nel prezzo si intendono compresi e compensati gli oneri per il taglio, lo sfrido, il nastro biadesivo, il rispetto della marcatura CE per i prodotti da costruzione prevista dalla Direttiva 89/106/CEE recepita dal DPR 21.04.93, n. 246 e quanto altro necessario per dare il lavoro finito a regola d'arte.
	Opere Edili	B.24.50.15.5				m²	€ 2,47
	Opere Edili	B.24.50.20		Fornitura e posa in opera di schermo sottotegola freno vapore nella costruzione di sistemi impermeabilizzanti per opere di copertura in legno a falde inclinate, costituto da teli di doppio geotessile non tessuto in fibre di polipropilene impregnati di bitume e parzialmente permeabili al vapore, posati a secco, sovrapposti sulle giunture di almeno 10 cm e saldati con nastro biadesivo butilico di larghezza 15 mm. In particolare i teli dovranno essere in possesso delle seguenti caratteristiche tecniche debitamente documentate dall'Appaltatore ed accettate dalla D.L.:- peso 430 g/m²;- carico rottura longitudinale 250 N/5cm;- carico rottura trasversale 180 N/5cm;- valore Sd 7.4 m.Nel prezzo si intendono compresi e compensati gli oneri per il taglio, lo sfrido, il rispetto della marcatura CE per i prodotti da costruzione prevista dalla Direttiva 89/106/CEE recepita dal DPR 21.04.93, n. 246 e quanto altro necessario per dare il lavoro finito a regola d'arte.
	Opere Edili	B.24.50.20.5				m²	€ 2,71
	Opere Edili	B.24.50.25		Fornitura e posa in opera di schermo sottotegola antiscivolo nella costruzione di sistemi impermeabilizzanti per opere di copertura in legno a falde inclinate, costituto da teli in polipropilene con finitura superficiale antiscivolo e parzialmente permeabili al vapore, posati a secco, sovrapposti sulle giunture di almeno 10 cm e saldati con nastro biadesivo butilico di larghezza 15 mm. In particolare i teli dovranno essere in possesso delle seguenti caratteristiche tecniche debitamente documentate dall'Appaltatore ed accettate dalla D.L.:- peso 135 g/m²;- carico rottura longitudinale 190 N/5cm;- carico rottura trasversale 150 N/5cm;- valore Sd 0.1 m.Nel prezzo si intendono compresi e compensati gli oneri per il taglio, lo sfrido, il nastro biadesivo, il rispetto della marcatura CE per i prodotti da costruzione prevista dalla Direttiva 89/106/CEE recepita dal DPR 21.04.93, n. 246 e quanto altro necessario per dare il lavoro finito a regola d'arte.
	Opere Edili	B.24.50.25.5				m²	€ 2,71
	Opere Edili	B.24.60		Nei prezzi dei lavori compiuti di seguito esposti così come descritti dalle singole voci si intendono compresi e compensati gli oneri relativi ai trasporti, al carico ed allo scarico in cantiere, i sollevamenti ai piani, le spese generali e l'utile dell'Impresa.
	Opere Edili	B.24.60.5		Fornitura e posa in opera di foglio separatore sottozavorra nella costruzione di sistemi impermeabilizzanti per opere di copertura, costituiti da teli nerofumo o trasparenti in polietilene posati a secco e sovrapposti sulle giunture di almeno 10 cm. In particolare il telo dovrà essere in possesso delle seguenti caratteristiche tecniche debitamente certificate ed accettate dalla D.L.:- peso 200 g/m²;- spessore 0.2 mm.Nel prezzo si intendono compresi e compensati gli oneri per il taglio, lo sfrido, il rispetto della marcatura CE per i prodotti da costruzione prevista dalla Direttiva 89/106/CEE recepita dal DPR 21.04.93, n. 246 e quanto altro necessario per dare il lavoro finito a regola d'arte.
	Opere Edili	B.24.60.5.5				m²	€ 1,20
	Opere Edili	B.24.60.10		Fornitura e posa in opera di barriera al vapore nella costruzione di sistemi impermeabilizzanti per opere di copertura, costituita da teli in polietilene estrusi a bassa densità, posati a secco, sovrapposti sulle giunture di almeno 10 cm e saldati con nastro biadesivo butilico di larghezza 15 mm. In particolare i teli dovranno essere in possesso delle seguenti caratteristiche tecniche debitamente documentate dall'Appaltatore ed accettate dalla D.L.:- densità 900 kg/m³;- valore Sd >100 m.Nel prezzo si intendono compresi e compensati gli oneri per il taglio, lo sfrido, il nastro biadesivo, il rispetto della marcatura CE per i prodotti da costruzione prevista dalla Direttiva 89/106/CEE recepita dal DPR 21.04.93, n. 246 e quanto altro necessario per dare il lavoro finito a regola d'arte.
	Opere Edili	B.24.60.10.3		spessore 0.2 mm		m²	€ 1,70
	Opere Edili	B.24.60.10.5		spessore 0.3 mm		m²	€ 2,15
	Opere Edili	B.24.60.10.10		spessore 0.4 mm		m²	€ 3,00
	Opere Edili	B.24.60.15		Fornitura e posa in opera di barriera al vapore nella costruzione di sistemi impermeabilizzanti per opere di copertura, costituita da teli armati in accoppiato di polietilene e alluminio posati a secco, sovrapposti sulle giunture di almeno 10 cm e saldati con nastro biadesivo butilico di larghezza 15 mm. In particolare i teli dovranno essere in possesso delle seguenti caratteristiche tecniche debitamente documentate dall'Appaltatore ed accettate dalla D.L.:- peso 160 g/m²;- carico rottura longitudinale 400 N/5cm;- carico rottura trasversale 400 N/5cm;- valore Sd >100 m.Nel prezzo si intendono compresi e compensati gli oneri per il taglio, lo sfrido, il nastro biadesivo, il rispetto della marcatura CE per i prodotti da costruzione prevista dalla Direttiva 89/106/CEE recepita dal DPR 21.04.93, n. 246 e quanto altro necessario per dare il lavoro finito a regola d'arte.
	Opere Edili	B.24.60.15.5				m²	€ 5,99
	Opere Edili	B.24.60.20		Fornitura e posa in opera di membrana impermeabile con funzione di barriera al vapore nella costruzione di sistemi impermeabilizzanti orizzontali per opere di copertura in genere, prefabbricata con processo industriale e formata da bitume polimero elastoplastomerico armata con lamina di alluminio dello spessore di 60 microns accoppiata a feltro di vetro ad elevata resistenza alla fiamma. In particolare la membrana impermeabile, con riferimento allo spessore di 4 mm, dovrà essere in possesso delle seguenti caratteristiche tecniche debitamente certificate dall'Appaltatore ed accettate dalla D.L.:- carico rottura longitudinale 400 N/5cm;- carico rottura trasversale 300 N/5cm;- allungamento rottura 2 %;- flessibilità freddo -10 °C.Tutte le prove saranno conformi alle norme UNI EN.La posa sarà effettuata a giunti sovrapposti di almeno 10 cm e saldata autogenamente con apposito bruciatore e dovranno essere seguite puntualmente le direttive della Ditta produttrice. Particolare cura dovrà essere adottata nell'esecuzione di raccordi degli spigoli, tubazioni fuoriuscenti, giunti, rivestimento di rilevati, muretti e parti verticali in genere.Nel prezzo si intendono compresi e compensati gli oneri per il taglio, lo sfrido, i pezzi speciali, il rispetto della marcatura CE per i prodotti da costruzione prevista dalla Direttiva 89/106/CEE recepita dal DPR 21.04.93, n. 246 e quanto altro necessario per dare il lavoro finito a regola d'arte.Sarà misurata l'effettiva superficie in vista.
	Opere Edili	B.24.60.20.5		spessore 3 mm		m²	€ 6,36
	Opere Edili	B.24.60.20.10		spessore 4 mm		m²	€ 7,22
	Opere Edili	B.24.70		Nei prezzi dei lavori compiuti di seguito esposti così come descritti dalle singole voci si intendono compresi e compensati gli oneri relativi ai trasporti, al carico ed allo scarico in cantiere, i sollevamenti ai piani, le spese generali e l'utile dell'Impresa.
	Opere Edili	B.24.70.5		Fornitura e posa in opera di telo impermeabile bentonitico autoagganciante nella costruzione di sistemi impermeabilizzanti orizzontali per opere di fondazione interrate con carico idraulico minore di 5 m, prefabbricato con processo industriale e formato da tessuto non tessuto e tessuto poroso con interposta bentonite sodica granulare naturale assemblati meccanicamente mediante agugliatura tessile. In particolare il telo impermeabile dovrà essere in possesso delle seguenti caratteristiche tecniche debitamente certificate dall'Appaltatore ed accettate dalla D.L.:- spessore complessivo 4 mm;- contenuto bentonite sodica 4 kg/m²;- espansione > 24 ml;- resistenza a trazione > 8.5 kN/m.Inoltre il sistema dovrà garantire, successivamente all'esecuzione dei getti, un aggancio al conglomerato cementizio del TNT esterno tale da garantire una resistenza allo spellamento 1.5 kN/m.Tutte le prove saranno conformi alle norme UNI EN e ASTM.La posa sarà effettuata a secco a giunti sovrapposti di almeno 10 cm previa sigillatura di fessurazioni, nidi di ghiaia, lame dei casseri nonchè il rinforzo degli angoli di contatto tra superfici verticali e orizzontali, con idoneo stucco gelatinoso di bentonite di sodio naturale preidratata e stabilizzata e dovranno inoltre essere seguite puntualmente le direttive della Ditta produttrice. Particolare cura dovrà essere adottata nell'esecuzione di raccordi degli spigoli, tubazioni fuoriuscenti, giunti, rivestimento di rilevati, muretti e parti verticali in genere.Nel prezzo si intendono compresi e compensati gli oneri per la regolarizzazione sommaria del piano di posa per eliminare le asperità, lo stucco bentonitico, il taglio, lo sfrido, la foratura dei teli per il passaggio delle armature di collegamento, il rispetto della marcatura CE per i prodotti da costruzione prevista dalla Direttiva 89/106/CEE recepita dal DPR 21.04.93, n. 246 e quanto altro necessario per dare il lavoro finito a regola d'arte.Sarà misurata l'effettiva superficie in vista.
	Opere Edili	B.24.70.5.5				m²	€ 15,09
	Opere Edili	B.24.70.10		Fornitura e posa in opera di telo impermeabile bentonitico autoagganciante nella costruzione di sistemi impermeabilizzanti orizzontali per opere di fondazione interrate con carico idraulico elevato, prefabbricato con processo industriale e formato da tessuto non tessuto e tessuto poroso con interposta bentonite sodica granulare naturale assemblati meccanicamente mediante agugliatura tessile e accoppiato a membrana in polietilene nerofumo a media densità MDPE dello spessore di 2/10 di mm. In particolare il telo impermeabile dovrà essere in possesso delle seguenti caratteristiche tecniche debitamente certificate dall'Appaltatore ed accettate dalla D.L.:- spessore complessivo 4 mm;- contenuto bentonite sodica 4 kg/m²;- espansione > 24 ml;- resistenza a trazione > 8.5 kN/m.Inoltre il sistema dovrà garantire, successivamente all'esecuzione dei getti, un aggancio al conglomerato cementizio del TNT esterno tale da garantire una resistenza allo spellamento 1.5 kN/m.Tutte le prove saranno conformi alle norme UNI EN e ASTM.La posa sarà effettuata a secco a giunti sovrapposti di almeno 10 cm previa sigillatura di fessurazioni, nidi di ghiaia, lame dei casseri nonchè il rinforzo degli angoli di contatto tra superfici verticali e orizzontali, con idoneo stucco gelatinoso di bentonite di sodio naturale preidratata e stabilizzata e dovranno inoltre essere seguite puntualmente le direttive della Ditta produttrice. Particolare cura dovrà essere adottata nell'esecuzione di raccordi degli spigoli, tubazioni fuoriuscenti, giunti, rivestimento di rilevati, muretti e parti verticali in genere.Nel prezzo si intendono compresi e compensati gli oneri per la regolarizzazione sommaria del piano di posa per eliminare le asperità, lo stucco bentonitico, il taglio, lo sfrido, la foratura dei teli per il passaggio delle armature di collegamento, il rispetto della marcatura CE per i prodotti da costruzione prevista dalla Direttiva 89/106/CEE recepita dal DPR 21.04.93, n. 246 e quanto altro necessario per dare il lavoro finito a regola d'arte.Sarà misurata l'effettiva superficie in vista.
	Opere Edili	B.24.70.10.5				m²	€ 18,22
	Opere Edili	B.24.70.50		Fornitura e posa in opera di telo impermeabile bentonitico autoagganciante nella costruzione di sistemi impermeabilizzanti verticali per opere di fondazione interrate con carico idraulico minore di 5 m, prefabbricato con processo industriale e formato da tessuto non tessuto e tessuto poroso con interposta bentonite sodica granulare naturale assemblati meccanicamente mediante agugliatura tessile e accoppiato a membrana in polietilene nerofumo a media densità MDPE dello spessore di 2/10 di mm. In particolare il telo impermeabile dovrà essere in possesso delle seguenti caratteristiche tecniche debitamente certificate dall'Appaltatore ed accettate dalla D.L.:- spessore complessivo 4 mm;- contenuto bentonite sodica 4 kg/m²;- espansione > 24 ml;- resistenza a trazione > 8.5 kN/m.Inoltre il sistema dovrà garantire, successivamente all'esecuzione dei getti, un aggancio al conglomerato cementizio del TNT esterno tale da garantire una resistenza allo spellamento 1.5 kN/m.Tutte le prove saranno conformi alle norme UNI EN e ASTM.La posa sarà effettuata a secco a giunti sovrapposti di almeno 10 cm previa sigillatura di fessurazioni, nidi di ghiaia, lame dei casseri nonchè il rinforzo degli angoli di contatto tra superfici verticali e orizzontali, con idoneo stucco gelatinoso di bentonite di sodio naturale preidratata e stabilizzata e dovranno inoltre essere seguite puntualmente le direttive della Ditta produttrice. Particolare cura dovrà essere adottata nell'esecuzione di raccordi degli spigoli, tubazioni fuoriuscenti, giunti, rivestimento di rilevati, muretti e parti verticali in genere.Nel prezzo si intendono compresi e compensati gli oneri per la regolarizzazione sommaria del piano di posa per eliminare le asperità, il taglio, lo sfrido, la foratura dei teli per il passaggio delle armature di collegamento, il rispetto della marcatura CE per i prodotti da costruzione prevista dalla Direttiva 89/106/CEE recepita dal DPR 21.04.93, n. 246 e quanto altro necessario per dare il lavoro finito a regola d'arte.Sarà misurata l'effettiva superficie in vista.
	Opere Edili	B.24.70.50.5				m²	€ 20,16
	Opere Edili	B.24.70.55		Fornitura e posa in opera di telo impermeabile bentonitico autoagganciante nella costruzione di sistemi impermeabilizzanti verticali per opere di fondazione interrate con carico idraulico elevato, prefabbricato con processo industriale e formato da tessuto non tessuto e tessuto poroso con interposta bentonite sodica granulare naturale assemblati meccanicamente mediante agugliatura tessile e accoppiato a membrana in polietilene nerofumo a media densità MDPE dello spessore di 2/10 di mm. In particolare il telo impermeabile dovrà essere in possesso delle seguenti caratteristiche tecniche debitamente certificate dall'Appaltatore ed accettate dalla D.L.:- spessore complessivo 4 mm;- contenuto bentonite sodica 4 kg/m²;- espansione > 24 ml;- resistenza a trazione > 8.5 kN/m.Inoltre il sistema dovrà garantire, successivamente all'esecuzione dei getti, un aggancio al conglomerato cementizio del TNT esterno tale da garantire una resistenza allo spellamento 1.5 kN/m.Tutte le prove saranno conformi alle norme UNI EN e ASTM.La posa sarà effettuata a secco a giunti sovrapposti di almeno 10 cm previa sigillatura di fessurazioni, nidi di ghiaia, lame dei casseri nonchè il rinforzo degli angoli di contatto tra superfici verticali e orizzontali, con idoneo stucco gelatinoso di bentonite di sodio naturale preidratata e stabilizzata e dovranno inoltre essere seguite puntualmente le direttive della Ditta produttrice. Particolare cura dovrà essere adottata nell'esecuzione di raccordi degli spigoli, tubazioni fuoriuscenti, giunti, rivestimento di rilevati, muretti e parti verticali in genere.Nel prezzo si intendono compresi e compensati gli oneri per la regolarizzazione sommaria del piano di posa per eliminare le asperità, il taglio, lo sfrido, la foratura dei teli per il passaggio delle armature di collegamento, il rispetto della marcatura CE per i prodotti da costruzione prevista dalla Direttiva 89/106/CEE recepita dal DPR 21.04.93, n. 246 e quanto altro necessario per dare il lavoro finito a regola d'arte.Sarà misurata l'effettiva superficie in vista.
	Opere Edili	B.24.70.55.5				m²	€ 23,59
	Opere Edili	B.24.70.90		Fornitura e posa in opera di giunto di frazionamento verticale per il controllo e la sigillatura dei fenomeni di ritiro nella costruzione di opere statiche di elevazione interrate di spessore maggiore di 20 cm, realizzato dalla giunzione mediante spinotti di elementi scatolari di sezione complessiva 185x20 mm costituiti da due semitelai estrusi in materiale plastico con interposto un giunto bentonitico idroespansivo delle dimensioni di 25x20 mm formato dal 25% di gomma butilica e dal 75% di bentonite sodica naturale ed in grado di espandersi almeno 5 volte il proprio volume iniziale.La posa sarà effettuata verticalmente a giunti accostati e dovranno essere seguite puntualmente le direttive della Ditta produttrice, particolare cura dovrà essere adottata nell'esecuzione di raccordi con gli analoghi giunti di ripresa orizzontali.Nel prezzo si intendono compresi e compensati gli oneri per la regolarizzazione meccanica del piano di posa per eliminare le asperità, la foratura sul piano orizzontale di coppie di fori del diametro di 12-14 mm della profondità idonea per alloggiare i tondini guida verticali degli elementi scatolari, il taglio, lo sfrido, il rispetto della marcatura CE per i prodotti da costruzione prevista dalla Direttiva 89/106/CEE recepita dal DPR 21.04.93, n. 246 e quanto altro necessario per dare il lavoro finito a regola d'arte.
	Opere Edili	B.24.70.90.5				m	€ 29,20
	Opere Edili	B.24.70.100		Fornitura e posa in opera di giunto orizzontale e/o verticale per la sigillatura delle riprese di getto nella costruzione di opere statiche di elevazione interrate, realizzato mediante cordolo bentonitico idroespansivo delle dimensioni di 25x20 mm formato dal 25% di gomma butilica e dal 75% di bentonite sodica naturale ed in grado di espandersi almeno 5 volte il proprio volume iniziale.La posa sarà effettuata verticalmente e/o orizzontalmente a giunti accostati con sovrapposizione complanare di almeno 10 cm, con l'ausilio di rete di acciaio presagomata a maglia romboidale a protezione del cordolo e ancoraggio al supporto in conglomerato cementizio mediante chiodi di acciaio temprato e dovranno essere seguite puntualmente le direttive della Ditta produttrice, particolare cura dovrà essere adottata nell'esecuzione di raccordi con gli eventuali analoghi giunti di frazionamento verticali.Nel prezzo si intendono compresi e compensati gli oneri per la regolarizzazione meccanica del piano di posa per eliminare le asperità, la chioderia necessaria, la rete metallica di protezione, il taglio, lo sfrido, il rispetto della marcatura CE per i prodotti da costruzione prevista dalla Direttiva 89/106/CEE recepita dal DPR 21.04.93, n. 246 e quanto altro necessario per dare il lavoro finito a regola d'arte.
	Opere Edili	B.24.70.100.5				m	€ 13,58
	Opere Edili	B.24.80		Nei prezzi dei lavori compiuti di seguito esposti così come descritti dalle singole voci si intendono compresi e compensati gli oneri relativi ai trasporti, al carico ed allo scarico in cantiere, i sollevamenti ai piani, le spese generali e l'utile dell'Impresa.
	Opere Edili	B.24.80.5		Fornitura e posa in opera di isolazione acustica su solai formata da stuoie preconfezionate in mescola bilanciata di sfilacciatura di gomma ossidata e granulato di sughero, impregnata con lattice speciale e fissata su supporto in cartonfeltro bitumato. La posa dovrà avvenire con la faccia in cartonfeltro bitumato rivolta verso l'alto.Nel prezzo si intendono compresi e compensati gli oneri per la posa in opera con i bordi sovrapposti di almeno 10 cm, le fasce di risvolto lungo le pareti di altezza adeguata in modo da ottenere un pavimento completamente galleggiante, il taglio, lo sfrido, il rispetto della marcatura CE per i prodotti da costruzione prevista dalla Direttiva 89/106/CEE recepita dal DPR 21.04.93, n. 246 e quanto altro necessario per dare il lavoro finito a regola d'arte.
	Opere Edili	B.24.80.5.5		spessore 6 mm		m²	€ 5,91
	Opere Edili	B.24.80.5.10		spessore 8 mm		m²	€ 6,67
	Opere Edili	B.24.80.5.15		spessore 10 mm		m²	€ 7,24
	Opere Edili	B.24.80.10		Fornitura e posa in opera di isolazione acustica su solai formata da stuoie preconfezionate in agglomerato di sfilacciatura di gomma ossidata, impregnata con lattice speciale fissata su supporto in cartonfeltro bitumato. La posa dovrà avvenire con la faccia in cartonfeltro bitumato rivolta verso l'alto.Nel prezzo si intendono compresi e compensati gli oneri per la posa in opera con i bordi sovrapposti di almeno 10 cm, le fasce di risvolto lungo le pareti di altezza adeguata in modo da ottenere un pavimento completamente galleggiante, il taglio, lo sfrido, il rispetto della marcatura CE per i prodotti da costruzione prevista dalla Direttiva 89/106/CEE recepita dal DPR 21.04.93, n. 246 e quanto altro necessario per dare il lavoro finito a regola d'arte.
	Opere Edili	B.24.80.10.5		spessore 4 mm		m²	€ 4,93
	Opere Edili	B.24.80.10.10		spessore 6 mm		m²	€ 5,66
	Opere Edili	B.24.80.10.15		spessore 8 mm		m²	€ 6,15
	Opere Edili	B.24.80.10.20		spessore 10 mm		m²	€ 6,74
	Opere Edili	B.24.80.15		Fornitura e posa in opera di isolazione acustica su solai formata da stuoie in polietilene espanso a cellule chiuse.Nel prezzo si intendono compresi e compensati gli oneri per la posa in opera con i bordi sovrapposti di almeno 10 cm, le fasce di risvolto lungo le pareti di altezza adeguata in modo da ottenere un pavimento completamente galleggiante, il taglio, lo sfrido, il rispetto della marcatura CE per i prodotti da costruzione prevista dalla Direttiva 89/106/CEE recepita dal DPR 21.04.93, n. 246 e quanto altro necessario per dare il lavoro finito a regola d'arte.
	Opere Edili	B.24.80.15.5		spessore 3 mm		m²	€ 2,86
	Opere Edili	B.24.80.15.10		spessore 5 mm		m²	€ 4,35
	Opere Edili	B.24.80.15.15		spessore 10 mm		m²	€ 8,29
	Opere Edili	B.24.80.17		Fornitura e posa in opera di isolazione acustica su solai formata da stuoie in polietilene espanso a cellule chiuse con reazione al fuoco "classe 1".Nel prezzo si intendono compresi e compensati gli oneri per la posa in opera con i bordi sovrapposti di almeno 10 cm, le fasce di risvolto lungo le pareti di altezza adeguata in modo da ottenere un pavimento completamente galleggiante, il taglio, lo sfrido, il rispetto della marcatura CE per i prodotti da costruzione prevista dalla Direttiva 89/106/CEE recepita dal DPR 21.04.93, n. 246 e quanto altro necessario per dare il lavoro finito a regola d'arte.
	Opere Edili	B.24.80.17.5		spessore 3 mm		m²	€ 3,49
	Opere Edili	B.24.80.17.10		spessore 5 mm		m²	€ 5,27
	Opere Edili	B.24.80.17.15		spessore 10 mm		m²	€ 9,53
	Opere Edili	B.24.80.20		Fornitura e posa in opera di isolazione acustica su solai formata da pannelli in lana di vetro densità 85 kg/m³ rivestiti con carta kraft bitumata. La posa dovrà avvenire a giunti sfalsati e ben accostati.Nel prezzo si intendono compresi e compensati gli oneri per la posa in opera di fasce di risvolto lungo le pareti di altezza adeguata in modo da ottenere un pavimento completamente galleggiante, il taglio, lo sfrido, il rispetto della marcatura CE per i prodotti da costruzione prevista dalla Direttiva 89/106/CEE recepita dal DPR 21.04.93, n. 246 e quanto altro necessario per dare il lavoro finito a regola d'arte.
	Opere Edili	B.24.80.20.5		spessore 15 mm		m²	€ 6,72
	Opere Edili	B.24.80.20.10		spessore 20 mm		m²	€ 7,86
	Opere Edili	B.24.80.25		Fornitura e posa in opera di isolazione acustica su solai formata da stuoie multistrato costituite da polietilene espanso a cellule chiuse e membrana bituminosa accoppiata.Nel prezzo si intendono compresi e compensati gli oneri per la posa in opera con i bordi sovrapposti di almeno 10 cm, le fasce di risvolto lungo le pareti di altezza adeguata in modo da ottenere un pavimento completamente galleggiante, il taglio, lo sfrido, il rispetto della marcatura CE per i prodotti da costruzione prevista dalla Direttiva 89/106/CEE recepita dal DPR 21.04.93, n. 246 e quanto altro necessario per dare il lavoro finito a regola d'arte.
	Opere Edili	B.24.80.25.10		spessore complessivo 5.5 mm e peso 3 kg/m²		m²	€ 14,08
	Opere Edili	B.24.80.25.15		spessore complessivo 6.5 mm e peso 4 kg/m²		m²	€ 16,19
	Opere Edili	B.24.80.30		Fornitura e posa in opera di isolazione acustica su solai costituita da tappeto in cartonfeltro bitumato dello spessore di 0.75 mm con incollata graniglia di sughero espanso.Nel prezzo si intendono compresi e compensati gli oneri per la pulizia del massetto, la posa in opera con i bordi sovrapposti di almeno 10 cm, le fasce di risvolto lungo le pareti di altezza adeguata in modo da ottenere un pavimento completamente galleggiante, il taglio, lo sfrido, il rispetto della marcatura CE per i prodotti da costruzione prevista dalla Direttiva 89/106/CEE recepita dal DPR 21.04.93, n. 246 e quanto altro necessario per dare il lavoro finito a regola d'arte.
	Opere Edili	B.24.80.35		Fornitura e posa in opera di isolazione acustica su solai formata da stuoie preconfezionate in agglomerato di granulati di gomma di densità 75 kg/m³, anche proveniente dal recupero di pneumatici fuori uso, legati da poliuretani polimerizzati in massa.Nel prezzo si intendono compresi e compensati gli oneri per la posa in opera con i bordi sovrapposti di almeno 10 cm, le fasce di risvolto lungo le pareti di altezza adeguata in modo da ottenere un pavimento completamente galleggiante, il taglio, lo sfrido, il rispetto della marcatura CE per i prodotti da costruzione prevista dalla Direttiva 89/106/CEE recepita dal DPR 21.04.93, n. 246 e quanto altro necessario per dare il lavoro finito a regola d'arte.
	Opere Edili	B.24.80.35.5		spessore 3 mm		m²	€ 5,14
	Opere Edili	B.24.80.35.10		spessore 4 mm		m²	€ 6,92
	Opere Edili	B.24.80.35.15		spessore 5 mm		m²	€ 8,67
	Opere Edili	B.24.80.35.20		spessore 6 mm		m²	€ 10,22
	Opere Edili	B.24.90		Nei prezzi dei lavori compiuti di seguito esposti così come descritti dalle singole voci si intendono compresi e compensati gli oneri relativi ai trasporti, al carico ed allo scarico in cantiere, i sollevamenti ai piani, le spese generali e l'utile dell'Impresa.
	Opere Edili	B.24.90.1		Fornitura e posa in opera, nella costruzione di sistemi termoisolanti in piano per opere di copertura e pavimentazione, di pannelli rigidi tagliati da blocco in polistirene espanso sinterizzato, marchiati CE secondo la norma UNI EN 13163, appartenenti alla Euroclasse EPS80 e Classe E di reazione al fuoco, posati a secco a giunti accostati.Nel prezzo si intendono compresi e compensati gli onere per il taglio, lo sfrido, il rispetto della marcatura CE per i prodotti da costruzione prevista dalla Direttiva 89/106/CEE recepita dal DPR 21.04.93, n. 246 e quanto altro necessario per dare il lavoro finito a regola d'arte.
	Opere Edili	B.24.90.1.1		spessore 20 mm		m²	€ 3,01
	Opere Edili	B.24.90.1.5		spessore 30 mm		m²	€ 3,86
	Opere Edili	B.24.90.1.10		spessore 40 mm		m²	€ 5,28
	Opere Edili	B.24.90.1.15		spessore 50 mm		m²	€ 6,27
	Opere Edili	B.24.90.1.20		spessore 60 mm		m²	€ 7,26
	Opere Edili	B.24.90.1.25		spessore 80 mm		m²	€ 9,25
	Opere Edili	B.24.90.1.30		spessore 100 mm		m²	€ 11,22
	Opere Edili	B.24.90.3		Fornitura e posa in opera, nella costruzione di sistemi termoisolanti in piano per opere di copertura e pavimentazione, di pannelli rigidi tagliati da blocco in polistirene espanso sinterizzato, marchiati CE secondo la norma UNI EN 13163, appartenenti alla Euroclasse EPS100 e Classe E di reazione al fuoco, posati a secco a giunti accostati.Nel prezzo si intendono compresi e compensati gli onere per il taglio, lo sfrido, il rispetto della marcatura CE per i prodotti da costruzione prevista dalla Direttiva 89/106/CEE recepita dal DPR 21.04.93, n. 246 e quanto altro necessario per dare il lavoro finito a regola d'arte.
	Opere Edili	B.24.90.3.1		spessore 20 mm		m²	€ 3,30
	Opere Edili	B.24.90.3.5		spessore 30 mm		m²	€ 4,29
	Opere Edili	B.24.90.3.10		spessore 40 mm		m²	€ 5,28
	Opere Edili	B.24.90.3.15		spessore 50 mm		m²	€ 6,27
	Opere Edili	B.24.90.3.20		spessore 60 mm		m²	€ 7,26
	Opere Edili	B.24.90.3.25		spessore 80 mm		m²	€ 7,30
	Opere Edili	B.24.90.3.30		spessore 100 mm		m²	€ 11,22
	Opere Edili	B.24.90.4		Fornitura e posa in opera, nella costruzione di sistemi termoisolanti in piano per opere di copertura e pavimentazione, di pannelli rigidi tagliati da blocco in polistirene espanso sinterizzato, marchiati CE secondo la norma UNI EN 13163, appartenenti alla Euroclasse EPS120 e Classe E di reazione al fuoco, posati a secco a giunti accostati.Nel prezzo si intendono compresi e compensati gli onere per il taglio, lo sfrido, il rispetto della marcatura CE per i prodotti da costruzione prevista dalla Direttiva 89/106/CEE recepita dal DPR 21.04.93, n. 246 e quanto altro necessario per dare il lavoro finito a regola d'arte.
	Opere Edili	B.24.90.4.1		spessore 20 mm		m²	€ 3,48
	Opere Edili	B.24.90.4.5		spessore 30 mm		m²	€ 4,56
	Opere Edili	B.24.90.4.10		spessore 40 mm		m²	€ 5,64
	Opere Edili	B.24.90.4.15		spessore 50 mm		m²	€ 6,72
	Opere Edili	B.24.90.4.20		spessore 60 mm		m²	€ 7,81
	Opere Edili	B.24.90.4.25		spessore 80 mm		m²	€ 9,97
	Opere Edili	B.24.90.4.30		spessore 100 mm		m²	€ 12,12
	Opere Edili	B.24.90.5		Fornitura e posa in opera, nella costruzione di sistemi termoisolanti in piano per opere di copertura e pavimentazione, di pannelli rigidi tagliati da blocco in polistirene espanso sinterizzato, marchiati CE secondo la norma UNI EN 13163, appartenenti alla Euroclasse EPS150 e Classe E di reazione al fuoco, posati a secco a giunti accostati.Nel prezzo si intendono compresi e compensati gli onere per il taglio, lo sfrido, il rispetto della marcatura CE per i prodotti da costruzione prevista dalla Direttiva 89/106/CEE recepita dal DPR 21.04.93, n. 246 e quanto altro necessario per dare il lavoro finito a regola d'arte.
	Opere Edili	B.24.90.5.1		spessore 20 mm		m²	€ 3,95
	Opere Edili	B.24.90.5.5		spessore 30 mm		m²	€ 5,26
	Opere Edili	B.24.90.5.10		spessore 40 mm		m²	€ 6,57
	Opere Edili	B.24.90.5.15		spessore 50 mm		m²	€ 7,89
	Opere Edili	B.24.90.5.20		spessore 60 mm		m²	€ 9,20
	Opere Edili	B.24.90.5.25		spessore 80 mm		m²	€ 11,83
	Opere Edili	B.24.90.5.30		spessore 100 mm		m²	€ 14,45
	Opere Edili	B.24.90.10		Fornitura e posa in opera, nella costruzione di sistemi termoisolanti in piano per opere di copertura e pavimentazione, di pannelli rigidi preformati in polistirene espanso sinterizzato, marchiati CE secondo la norma UNI EN 13163, appartenenti alla Euroclasse EPS120 e Classe E di reazione al fuoco, posati a secco a giunti accostati.Nel prezzo si intendono compresi e compensati gli onere per il taglio, lo sfrido, il rispetto della marcatura CE per i prodotti da costruzione prevista dalla Direttiva 89/106/CEE recepita dal DPR 21.04.93, n. 246 e quanto altro necessario per dare il lavoro finito a regola d'arte.
	Opere Edili	B.24.90.10.10		spessore 40 mm		m²	€ 5,85
	Opere Edili	B.24.90.10.15		spessore 50 mm		m²	€ 7,08
	Opere Edili	B.24.90.10.20		spessore 60 mm		m²	€ 8,31
	Opere Edili	B.24.90.10.25		spessore 80 mm		m²	€ 10,78
	Opere Edili	B.24.90.10.30		spessore 100 mm		m²	€ 13,23
	Opere Edili	B.24.90.15		Fornitura e posa in opera, nella costruzione di sistemi termoisolanti in piano per opere di copertura e pavimentazione, di pannelli rigidi tagliati da blocco in polistirene espanso sinterizzato, marchiati CE secondo la norma UNI EN 13163, appartenenti alla Euroclasse EPS200 e Classe E di reazione al fuoco, posati a secco a giunti accostati.Nel prezzo si intendono compresi e compensati gli onere per il taglio, lo sfrido, il rispetto della marcatura CE per i prodotti da costruzione prevista dalla Direttiva 89/106/CEE recepita dal DPR 21.04.93, n. 246 e quanto altro necessario per dare il lavoro finito a regola d'arte.
	Opere Edili	B.24.90.15.1		spessore 20 mm		m²	€ 4,39
	Opere Edili	B.24.90.15.5		spessore 30 mm		m²	€ 5,96
	Opere Edili	B.24.90.15.10		spessore 40 mm		m²	€ 7,50
	Opere Edili	B.24.90.15.15		spessore 50 mm		m²	€ 9,05
	Opere Edili	B.24.90.15.20		spessore 60 mm		m²	€ 10,60
	Opere Edili	B.24.90.15.25		spessore 80 mm		m²	€ 13,70
	Opere Edili	B.24.90.15.30		spessore 100 mm		m²	€ 16,78
	Opere Edili	B.24.90.20		Fornitura e posa in opera, nella costruzione di sistemi termoisolanti in piano per opere di copertura e pavimentazione, di pannelli rigidi preformati in polistirene espanso sinterizzato, marchiati CE secondo la norma UNI EN 13163, appartenenti alla Euroclasse EPS200 e Classe E di reazione al fuoco, posati a secco a giunti accostati.Nel prezzo si intendono compresi e compensati gli onere per il taglio, lo sfrido, il rispetto della marcatura CE per i prodotti da costruzione prevista dalla Direttiva 89/106/CEE recepita dal DPR 21.04.93, n. 246 e quanto altro necessario per dare il lavoro finito a regola d'arte.
	Opere Edili	B.24.90.20.10		spessore 40 mm		m²	€ 6,73
	Opere Edili	B.24.90.20.15		spessore 50 mm		m²	€ 8,18
	Opere Edili	B.24.90.20.20		spessore 60 mm		m²	€ 9,63
	Opere Edili	B.24.90.20.25		spessore 80 mm		m²	€ 12,54
	Opere Edili	B.24.90.20.30		spessore 100 mm		m²	€ 15,43
	Opere Edili	B.24.90.25		Fornitura e posa in opera di strato termoisolante, posto in piano per opere di copertura e pavimentazione, costituito da pannelli rigidi tagliati da blocco in schiume di polistirene espanso sinterizzato a ritardata propagazione di fiamma della densità di 35 kg/m³ posati a secco giunti accostati. I pannelli dovranno essere in possesso delle caratteristiche come prescritto dalla norma UNI 7819/88 e garantiti dal Marchio "iiP".Nel prezzo si intendono compresi e compensati gli onere per il taglio, lo sfrido, il rispetto della marcatura CE per i prodotti da costruzione prevista dalla Direttiva 89/106/CEE recepita dal DPR 21.04.93, n. 246 e quanto altro necessario per dare il lavoro finito a regola d'arte.
	Opere Edili	B.24.90.30		Fornitura e posa in opera di strato termoisolante, posto in piano per opere di copertura e pavimentazione, costituito da pannelli rigidi preformati in schiume di polistirene espanso sinterizzato a ritardata propagazione di fiamma della densità di 35 kg/m³ posati a secco a giunti accostati. I pannelli dovranno essere in possesso delle caratteristiche come prescritto dalla norma UNI 7819/88 e garantiti dal Marchio "iiP".Nel prezzo si intendono compresi e compensati gli onere per il taglio, lo sfrido, il rispetto della marcatura CE per i prodotti da costruzione prevista dalla Direttiva 89/106/CEE recepita dal DPR 21.04.93, n. 246 e quanto altro necessario per dare il lavoro finito a regola d'arte.
	Opere Edili	B.24.90.31		Fornitura e posa in opera, nella costruzione di sistemi termoisolanti in verticale per intercapedini di murature, di pannelli rigidi tagliati da blocco in polistirene espanso sinterizzato, marchiati CE secondo la norma UNI EN 13163, appartenenti alla Euroclasse EPS80 e Classe E di reazione al fuoco, posati a secco a giunti accostati a ridosso della muratura di supporto sovrapponendo i corsi a giunti sfalsati. Nelle intercapedini, con larghezza maggiore dello spessore delle lastre isolanti, si dovrà procedere all'ancoraggio delle stesse alla muratura di supporto per punti mediante l'uso di malta cementizia o fissaggi meccanici del tipo da concordarsi con la D.L..Nel prezzo si intendono compresi e compensati gli onere per il taglio, lo sfrido, gli eventuali ancoraggi, il rispetto della marcatura CE per i prodotti da costruzione prevista dalla Direttiva 89/106/CEE recepita dal DPR 21.04.93, n. 246 e quanto altro necessario per dare il lavoro finito a regola d'arte.
	Opere Edili	B.24.90.31.1		spessore 20 mm		m²	€ 3,45
	Opere Edili	B.24.90.31.5		spessore 30 mm		m²	€ 4,30
	Opere Edili	B.24.90.31.10		spessore 40 mm		m²	€ 5,15
	Opere Edili	B.24.90.31.15		spessore 50 mm		m²	€ 6,00
	Opere Edili	B.24.90.31.20		spessore 60 mm		m²	€ 6,85
	Opere Edili	B.24.90.31.25		spessore 80 mm		m²	€ 8,55
	Opere Edili	B.24.90.31.30		spessore 100 mm		m²	€ 10,24
	Opere Edili	B.24.90.33		Fornitura e posa in opera, nella costruzione di sistemi termoisolanti in verticale per intercapedini di murature, di pannelli rigidi tagliati da blocco in polistirene espanso sinterizzato, marchiati CE secondo la norma UNI EN 13163, appartenenti alla Euroclasse EPS100 e Classe E di reazione al fuoco, posati a secco a giunti accostati a ridosso della muratura di supporto sovrapponendo i corsi a giunti sfalsati. Nelle intercapedini, con larghezza maggiore dello spessore delle lastre isolanti, si dovrà procedere all'ancoraggio delle stesse alla muratura di supporto per punti mediante l'uso di malta cementizia o fissaggi meccanici del tipo da concordarsi con la D.L..Nel prezzo si intendono compresi e compensati gli onere per il taglio, lo sfrido, gli eventuali ancoraggi, il rispetto della marcatura CE per i prodotti da costruzione prevista dalla Direttiva 89/106/CEE recepita dal DPR 21.04.93, n. 246 e quanto altro necessario per dare il lavoro finito a regola d'arte.
	Opere Edili	B.24.90.33.1		spessore 20 mm		m²	€ 3,74
	Opere Edili	B.24.90.33.5		spessore 30 mm		m²	€ 4,73
	Opere Edili	B.24.90.33.10		spessore 40 mm		m²	€ 5,72
	Opere Edili	B.24.90.33.15		spessore 50 mm		m²	€ 6,71
	Opere Edili	B.24.90.33.20		spessore 60 mm		m²	€ 7,70
	Opere Edili	B.24.90.33.25		spessore 80 mm		m²	€ 9,68
	Opere Edili	B.24.90.33.30		spessore 100 mm		m²	€ 11,66
	Opere Edili	B.24.90.34		Fornitura e posa in opera, nella costruzione di sistemi termoisolanti in verticale per intercapedini di murature, di pannelli rigidi tagliati da blocco in polistirene espanso sinterizzato, marchiati CE secondo la norma UNI EN 13163, appartenenti alla Euroclasse EPS120 e Classe E di reazione al fuoco, posati a secco a giunti accostati a ridosso della muratura di supporto sovrapponendo i corsi a giunti sfalsati. Nelle intercapedini, con larghezza maggiore dello spessore delle lastre isolanti, si dovrà procedere all'ancoraggio delle stesse alla muratura di supporto per punti mediante l'uso di malta cementizia o fissaggi meccanici del tipo da concordarsi con la D.L..Nel prezzo si intendono compresi e compensati gli onere per il taglio, lo sfrido, gli eventuali ancoraggi, il rispetto della marcatura CE per i prodotti da costruzione prevista dalla Direttiva 89/106/CEE recepita dal DPR 21.04.93, n. 246 e quanto altro necessario per dare il lavoro finito a regola d'arte.
	Opere Edili	B.24.90.34.1		spessore 20 mm		m²	€ 3,92
	Opere Edili	B.24.90.34.5		spessore 30 mm		m²	€ 5,00
	Opere Edili	B.24.90.34.10		spessore 40 mm		m²	€ 6,08
	Opere Edili	B.24.90.34.15		spessore 50 mm		m²	€ 7,16
	Opere Edili	B.24.90.34.20		spessore 60 mm		m²	€ 8,25
	Opere Edili	B.24.90.34.25		spessore 80 mm		m²	€ 10,41
	Opere Edili	B.24.90.34.30		spessore 100 mm		m²	€ 12,56
	Opere Edili	B.24.90.35		Fornitura e posa in opera, nella costruzione di sistemi termoisolanti in verticale per intercapedini di murature, di pannelli rigidi tagliati da blocco in polistirene espanso sinterizzato, marchiati CE secondo la norma UNI EN 13163, appartenenti alla Euroclasse EPS150 e Classe E di reazione al fuoco, posati a secco a giunti accostati a ridosso della muratura di supporto sovrapponendo i corsi a giunti sfalsati. Nelle intercapedini, con larghezza maggiore dello spessore delle lastre isolanti, si dovrà procedere all'ancoraggio delle stesse alla muratura di supporto per punti mediante l'uso di malta cementizia o fissaggi meccanici del tipo da concordarsi con la D.L..Nel prezzo si intendono compresi e compensati gli onere per il taglio, lo sfrido, gli eventuali ancoraggi, il rispetto della marcatura CE per i prodotti da costruzione prevista dalla Direttiva 89/106/CEE recepita dal DPR 21.04.93, n. 246 e quanto altro necessario per dare il lavoro finito a regola d'arte.
	Opere Edili	B.24.90.35.1		spessore 20 mm		m²	€ 4,39
	Opere Edili	B.24.90.35.5		spessore 30 mm		m²	€ 5,70
	Opere Edili	B.24.90.35.10		spessore 40 mm		m²	€ 7,01
	Opere Edili	B.24.90.35.15		spessore 50 mm		m²	€ 8,33
	Opere Edili	B.24.90.35.20		spessore 60 mm		m²	€ 9,64
	Opere Edili	B.24.90.35.25		spessore 80 mm		m²	€ 12,27
	Opere Edili	B.24.90.35.30		spessore 100 mm		m²	€ 14,89
	Opere Edili	B.24.90.40		Fornitura e posa in opera, nella costruzione di sistemi termoisolanti in verticale per intercapedini di murature, di pannelli rigidi preformati in polistirene espanso sinterizzato, marchiati CE secondo la norma UNI EN 13163, appartenenti alla Euroclasse EPS120 e Classe E di reazione al fuoco, posati a secco a giunti accostati a ridosso della muratura di supporto sovrapponendo i corsi a giunti sfalsati. Nelle intercapedini, con larghezza maggiore dello spessore delle lastre isolanti, si dovrà procedere all'ancoraggio delle stesse alla muratura di supporto per punti mediante l'uso di malta cementizia o fissaggi meccanici del tipo da concordarsi con la D.L..Nel prezzo si intendono compresi e compensati gli onere per il taglio, lo sfrido, gli eventuali ancoraggi, il rispetto della marcatura CE per i prodotti da costruzione prevista dalla Direttiva 89/106/CEE recepita dal DPR 21.04.93, n. 246 e quanto altro necessario per dare il lavoro finito a regola d'arte.
	Opere Edili	B.24.90.40.10		spessore 40 mm		m²	€ 6,15
	Opere Edili	B.24.90.40.15		spessore 50 mm		m²	€ 7,39
	Opere Edili	B.24.90.40.20		spessore 60 mm		m²	€ 8,61
	Opere Edili	B.24.90.40.25		spessore 80 mm		m²	€ 11,09
	Opere Edili	B.24.90.40.30		spessore 100 mm		m²	€ 13,54
	Opere Edili	B.24.90.45		Fornitura e posa in opera, nella costruzione di sistemi termoisolanti in verticale per intercapedini di murature, di pannelli rigidi tagliati da blocco in polistirene espanso sinterizzato, marchiati CE secondo la norma UNI EN 13163, appartenenti alla Euroclasse EPS200 e Classe E di reazione al fuoco, posati a secco a giunti accostati a ridosso della muratura di supporto sovrapponendo i corsi a giunti sfalsati. Nelle intercapedini, con larghezza maggiore dello spessore delle lastre isolanti, si dovrà procedere all'ancoraggio delle stesse alla muratura di supporto per punti mediante l'uso di malta cementizia o fissaggi meccanici del tipo da concordarsi con la D.L..Nel prezzo si intendono compresi e compensati gli onere per il taglio, lo sfrido, gli eventuali ancoraggi, il rispetto della marcatura CE per i prodotti da costruzione prevista dalla Direttiva 89/106/CEE recepita dal DPR 21.04.93, n. 246 e quanto altro necessario per dare il lavoro finito a regola d'arte.
	Opere Edili	B.24.90.45.1		spessore 20 mm		m²	€ 4,85
	Opere Edili	B.24.90.45.5		spessore 30 mm		m²	€ 6,40
	Opere Edili	B.24.90.45.10		spessore 40 mm		m²	€ 7,94
	Opere Edili	B.24.90.45.15		spessore 50 mm		m²	€ 9,49
	Opere Edili	B.24.90.45.20		spessore 60 mm		m²	€ 11,04
	Opere Edili	B.24.90.45.25		spessore 80 mm		m²	€ 14,13
	Opere Edili	B.24.90.45.30		spessore 100 mm		m²	€ 17,22
	Opere Edili	B.24.90.50		Fornitura e posa in opera, nella costruzione di sistemi termoisolanti in verticale per intercapedini di murature, di pannelli rigidi preformati in polistirene espanso sinterizzato, marchiati CE secondo la norma UNI EN 13163, appartenenti alla Euroclasse EPS200 e Classe E di reazione al fuoco, posati a secco a giunti accostati a ridosso della muratura di supporto sovrapponendo i corsi a giunti sfalsati. Nelle intercapedini, con larghezza maggiore dello spessore delle lastre isolanti, si dovrà procedere all'ancoraggio delle stesse alla muratura di supporto per punti mediante l'uso di malta cementizia o fissaggi meccanici del tipo da concordarsi con la D.L..Nel prezzo si intendono compresi e compensati gli onere per il taglio, lo sfrido, gli eventuali ancoraggi, il rispetto della marcatura CE per i prodotti da costruzione prevista dalla Direttiva 89/106/CEE recepita dal DPR 21.04.93, n. 246 e quanto altro necessario per dare il lavoro finito a regola d'arte.
	Opere Edili	B.24.90.50.10		spessore 40 mm		m²	€ 7,03
	Opere Edili	B.24.90.50.15		spessore 50 mm		m²	€ 8,49
	Opere Edili	B.24.90.50.20		spessore 60 mm		m²	€ 9,93
	Opere Edili	B.24.90.50.25		spessore 80 mm		m²	€ 12,85
	Opere Edili	B.24.90.50.30		spessore 100 mm		m²	€ 15,73
	Opere Edili	B.24.90.55		Fornitura e posa in opera di strato termoisolante, posto in verticale per intercapedini di murature, costituito da pannelli rigidi tagliati da blocco in schiume di polistirene espanso sinterizzato a ritardata propagazione di fiamma della densità di 35 kg/m³, posati a secco a giunti accostati a ridosso della muratura di supporto sovrapponendo i corsi a giunti sfalsati. Nelle intercapedini, con larghezza maggiore dello spessore delle lastre isolanti, si dovrà procedere all'ancoraggio delle stesse alla muratura di supporto per punti mediante l'uso di malta cementizia o fissaggi meccanici del tipo da concordarsi con la D.L.. I pannelli dovranno essere in possesso delle caratteristiche come prescritto dalla norma UNI 7819/88 e garantiti dal Marchio "iiP".Nel prezzo si intendono compresi e compensati gli onere per il taglio, lo sfrido, il rispetto della marcatura CE per i prodotti da costruzione prevista dalla Direttiva 89/106/CEE recepita dal DPR 21.04.93, n. 246 e quanto altro necessario per dare il lavoro finito a regola d'arte.
	Opere Edili	B.24.90.60		Fornitura e posa in opera di strato termoisolante, posto in verticale per intercapedini di murature, costituito da pannelli rigidi preformati in schiume di polistirene espanso sinterizzato a ritardata propagazione di fiamma della densità di 35 kg/m³, posati a secco a giunti accostati a ridosso della muratura di supporto sovrapponendo i corsi a giunti sfalsati. Nelle intercapedini, con larghezza maggiore dello spessore delle lastre isolanti, si dovrà procedere all'ancoraggio delle stesse alla muratura di supporto per punti mediante l'uso di malta cementizia o fissaggi meccanici del tipo da concordarsi con la D.L.. I pannelli dovranno essere in possesso delle caratteristiche come prescritto dalla norma UNI 7819/88 e garantiti dal Marchio "iiP".Nel prezzo si intendono compresi e compensati gli onere per il taglio, lo sfrido, il rispetto della marcatura CE per i prodotti da costruzione prevista dalla Direttiva 89/106/CEE recepita dal DPR 21.04.93, n. 246 e quanto altro necessario per dare il lavoro finito a regola d'arte.
	Opere Edili	B.24.90.65		Fornitura e posa in opera, nella costruzione di sistemi termoisolanti in piano per opere di copertura e pavimentazione, di pannelli rigidi in schiume di polistirene espanso estruso monostrato con pellicola superficiale su entrambe le facce, marchiati CE secondo la norma UNI EN 13164, appartenenti alla Euroclasse XPS200 e Classe E di reazione al fuoco, posati a secco a giunti accostati.Nel prezzo si intendono compresi e compensati gli onere per il taglio, lo sfrido, il rispetto della marcatura CE per i prodotti da costruzione prevista dalla Direttiva 89/106/CEE recepita dal DPR 21.04.93, n. 246 e quanto altro necessario per dare il lavoro finito a regola d'arte.
	Opere Edili	B.24.90.65.5		spessore 20 mm		m²	€ 2,34
	Opere Edili	B.24.90.65.10		spessore 30 mm		m²	€ 3,95
	Opere Edili	B.24.90.65.15		spessore 40 mm		m²	€ 6,57
	Opere Edili	B.24.90.65.20		spessore 50 mm		m²	€ 9,74
	Opere Edili	B.24.90.65.25		spessore 60 mm		m²	€ 12,99
	Opere Edili	B.24.90.70		Fornitura e posa in opera, nella costruzione di sistemi termoisolanti in verticale per intercapedini di murature, di pannelli rigidi in schiume di polistirene espanso estruso monostrato con pellicola superficiale su entrambe le facce, marchiati CE secondo la norma UNI EN 13164, appartenenti alla Euroclasse XPS200 e Classe E di reazione al fuoco, posati a secco a giunti accostati a ridosso della muratura di supporto sovrapponendo i corsi a giunti sfalsati. Nelle intercapedini, con larghezza maggiore dello spessore delle lastre isolanti, si dovrà procedere all'ancoraggio delle stesse alla muratura di supporto per punti mediante l'uso di malta cementizia o fissaggi meccanici del tipo da concordarsi con la D.L..Nel prezzo si intendono compresi e compensati gli onere per il taglio, lo sfrido, gli eventuali ancoraggi, il rispetto della marcatura CE per i prodotti da costruzione prevista dalla Direttiva 89/106/CEE recepita dal DPR 21.04.93, n. 246 e quanto altro necessario per dare il lavoro finito a regola d'arte.
	Opere Edili	B.24.90.70.5		spessore 20 mm		m²	€ 4,14
	Opere Edili	B.24.90.70.10		spessore 30 mm		m²	€ 5,62
	Opere Edili	B.24.90.70.15		spessore 40 mm		m²	€ 7,10
	Opere Edili	B.24.90.70.20		spessore 50 mm		m²	€ 8,58
	Opere Edili	B.24.90.70.25		spessore 60 mm		m²	€ 10,05
	Opere Edili	B.24.90.75		Fornitura e posa in opera di strato termoisolante sottotegola, posto in piano per opere di copertura, costituito da pannelli rigidi sagomati in schiume di polistirene espanso rivestiti superiormente con pellicola impermeabile posati a secco a giunti accostati e chiodati su listelli ancorati alla sottostante struttura ortogonalmente alla linea di massima pendenza ad opportuno interasse. I pannelli dovranno possedere le seguenti caratteristiche tecniche debitamente documentate dall'Appaltatore ed accettate dalla D.L.:- densità nominale 25 kg/m³;- resistenza compressione 0.2 N/mm²;- conducibilità termica 0.035 W/mK;- autoestinguenza a norma di legge.Nel prezzo si intendono compresi e compensati gli onere per i listelli in legno di abete della sezione di 5x3 cm, la chioderia sia normale che speciale, l'impermeabilizzazione nei punti di deflusso in aderenza a volumi emergenti o di conversa, il taglio, lo sfrido, il rispetto della marcatura CE per i prodotti da costruzione prevista dalla Direttiva 89/106/CEE recepita dal DPR 21.04.93, n. 246 e quanto altro necessario per dare il lavoro finito a regola d'arte.
	Opere Edili	B.24.90.75.5		spessore 60 mm		m²	€ 35,08
	Opere Edili	B.24.90.75.7		spessore 80 mm		m²	€ 38,14
	Opere Edili	B.24.90.75.10		spessore 100 mm		m²	€ 41,39
	Opere Edili	B.24.90.75.15		spessore 120 mm		m²	€ 44,28
	Opere Edili	B.24.90.80		Fornitura e posa in opera di strato termoisolante sottocoppo, posto in piano per opere di copertura, costituito da pannelli rigidi sagomati in schiume di polistirene espanso rivestiti superiormente con pellicola impermeabile posati a secco a giunti accostati e chiodati su listelli ancorati alla sottostante struttura ortogonalmente alla linea di massima pendenza ad opportuno interasse. I pannelli dovranno possedere le seguenti caratteristiche tecniche debitamente documentate dall'Appaltatore ed accettate dalla D.L.:- densità nominale 25 kg/m³;- resistenza compressione 0.2 N/mm²;- conducibilità termica 0.035 W/mK;- autoestinguenza a norma di legge.Nel prezzo si intendono compresi e compensati gli onere per i listelli in legno di abete della sezione di 5x3 cm, la chioderia sia normale che speciale, l'impermeabilizzazione nei punti di deflusso in aderenza a volumi emergenti o di conversa, il taglio, lo sfrido, il rispetto della marcatura CE per i prodotti da costruzione prevista dalla Direttiva 89/106/CEE recepita dal DPR 21.04.93, n. 246 e quanto altro necessario per dare il lavoro finito a regola d'arte.
	Opere Edili	B.24.90.80.5		spessore 60 mm		m²	€ 43,34
	Opere Edili	B.24.90.80.7		spessore 80 mm		m²	€ 47,12
	Opere Edili	B.24.90.80.10		spessore 100 mm		m²	€ 50,06
	Opere Edili	B.24.90.80.15		spessore 120 mm		m²	€ 53,77
	Opere Edili	B.24.90.85		Maggiorazione, per ogni centimetro di spessore, alla fornitura e posa in opera di pannelli rigidi di polistirene di qualsiasi tipo, nella costruzione di sistemi termoisolanti in orizzontale e verticale, per finitura dei contorni sagomata.
	Opere Edili	B.24.90.85.5				m²	€ 0,02
	Opere Edili	B.24.90.90		Fornitura e posa in opera di strato termoisolante, posto in piano per opere di copertura e pavimentazione, costituito da pannelli rigidi, in schiume di poliuretano espanso con rivestimento superficiale di entrambe le facce in foglio di carta kraft impermeabilizzata con funzione di barriera al vapore posati a secco. I pannelli dovranno possedere le seguenti caratteristiche tecniche debitamente documentate dall'Appaltatore ed accettate dalla D.L.:- densità nominale 35 kg/m³;- resistenza compressione 0.10 N/mm²;- conducibilità termica 0.03 W/mK;- reazione al fuoco "classe 2".Nel prezzo si intendono compresi e compensati gli onere per il taglio, lo sfrido, il rispetto della marcatura CE per i prodotti da costruzione prevista dalla Direttiva 89/106/CEE recepita dal DPR 21.04.93, n. 246 e quanto altro necessario per dare il lavoro finito a regola d'arte.
	Opere Edili	B.24.90.95		Fornitura e posa in opera di strato termoisolante, posto in verticale per opere di fondazione, controterra e facciate ventilate, costituito da pannelli rigidi in schiume di poliuretano espanso con rivestimento superficiale di entrambe le facce in foglio di carta kraft impermeabilizzata con funzione di barriera al vapore posati a secco a ridosso della muratura di supporto sovrapponendo i corsi a giunti sfalsati. L'ancoraggio alla muratura di supporto avverrà per punti mediante l'uso di malta cementizia o fissaggi meccanici del tipo da concordarsi con la D.L.. I pannelli inoltre dovranno possedere le seguenti caratteristiche tecniche debitamente documentate dall'Appaltatore ed accettate dalla D.L.:- densità nominale 30 kg/m³;- resistenza compressione 0.10 N/mm²;- conducibilità termica 0.03 W/mK;- reazione al fuoco "classe 2".Nel prezzo si intendono compresi e compensati gli onere per il taglio, lo sfrido, il rispetto della marcatura CE per i prodotti da costruzione prevista dalla Direttiva 89/106/CEE recepita dal DPR 21.04.93, n. 246 e quanto altro necessario per dare il lavoro finito a regola d'arte.
	Opere Edili	B.24.90.100		Fornitura e posa in opera di strato termoisolante sottotegola, posto in piano per opere di copertura, costituito da pannelli rigidi sagomati in schiume di poliisocianurato autoestinguente, rivestiti con involucro impermeabile in alluminio protetto associato e reso portante mediante profilo forato in acciaio zincato, posati a secco a giunti accostati e opportunamente ancorati alla sottostante struttura ortogonalmente alla linea di massima pendenza ad opportuno interasse. I pannelli dovranno possedere le seguenti caratteristiche tecniche debitamente documentate dall'Appaltatore ed accettate dalla D.L.:- densità nominale 35 kg/m³;- resistenza compressione 0.10 N/mm²;- conducibilità termica 0.03 W/mK;- autoestinguenza a norma di legge.Nel prezzo si intendono compresi e compensati gli onere per la chioderia sia normale che speciale, l'impermeabilizzazione nei punti di deflusso in aderenza a volumi emergenti o di conversa, le sigillature siliconiche, il taglio, lo sfrido, il rispetto della marcatura CE per i prodotti da costruzione prevista dalla Direttiva 89/106/CEE recepita dal DPR 21.04.93, n. 246 e quanto altro necessario per dare il lavoro finito a regola d'arte.
	Opere Edili	B.24.90.100.5		spessore 60 mm		m²	€ 42,27
	Opere Edili	B.24.90.100.10		spessore 80 mm		m²	€ 47,38
	Opere Edili	B.24.90.100.15		spessore 100 mm		m²	€ 52,49
	Opere Edili	B.24.90.100.20		spessore 120 mm		m²	€ 59,15
	Opere Edili	B.24.90.105		Fornitura e posa in opera nella costruzione di sistemi termoisolanti per opere di copertura in legno a falde inclinate, di pannelli nudi in lana di vetro ad alta densità trattata con resine termoindurenti posati a secco all'estradosso di falde di copertura. I pannelli dovranno possedere le seguenti caratteristiche tecniche debitamente documentate dall'Appaltatore ed accettate dalla D.L.:- densità nominale 100 kg/m³;- conducibilità termica 0.04 W/mK;- reazione al fuoco "classe 0".Nel prezzo si intendono compresi e compensati gli onere per il taglio, lo sfrido, il rispetto della marcatura CE per i prodotti da costruzione prevista dalla Direttiva 89/106/CEE recepita dal DPR 21.04.93, n. 246 e quanto altro necessario per dare il lavoro finito a regola d'arte.
	Opere Edili	B.24.90.105.1		spessore 30 mm		m²	€ 7,07
	Opere Edili	B.24.90.105.5		spessore 40 mm		m²	€ 9,05
	Opere Edili	B.24.90.105.10		spessore 50 mm		m²	€ 11,03
	Opere Edili	B.24.90.105.15		spessore 60 mm		m²	€ 13,03
	Opere Edili	B.24.90.110		Fornitura e posa in opera nella costruzione di sistemi termoisolanti per opere di copertura in legno a falde inclinate, di feltri arrotolati in lana di vetro trattata con resine termoindurenti e rivestiti su una faccia con carta kraft alluminio retinata incollata con bitume, posati a secco all'intradosso di falde di copertura. I feltri dovranno possedere le seguenti caratteristiche tecniche debitamente documentate dall'Appaltatore ed accettate dalla D.L.:- densità nominale 13 kg/m³;- conducibilità termica 0.05 W/mK;Nel prezzo si intendono compresi e compensati gli onere per il taglio, lo sfrido, il rispetto della marcatura CE per i prodotti da costruzione prevista dalla Direttiva 89/106/CEE recepita dal DPR 21.04.93, n. 246 e quanto altro necessario per dare il lavoro finito a regola d'arte.
	Opere Edili	B.24.90.110.5		spessore 50 mm		m²	€ 4,38
	Opere Edili	B.24.90.110.10		spessore 60 mm		m²	€ 5,05
	Opere Edili	B.24.90.110.15		spessore 80 mm		m²	€ 9,46
	Opere Edili	B.24.90.110.20		spessore 100 mm		m²	€ 11,87
	Opere Edili	B.24.90.115		Fornitura e posa in opera nella costruzione di sistemi termoisolanti per opere di copertura in legno a falde inclinate, di pannelli in lana di vetro trattata con resine termoindurenti e rivestiti su una faccia con carta kraft incollata con bitume posati a secco all'intradosso di falde di copertura. I pannelli dovranno possedere le seguenti caratteristiche tecniche debitamente documentate dall'Appaltatore ed accettate dalla D.L.:- densità nominale 20 kg/m³;- conducibilità termica 0.04 W/mK;Nel prezzo si intendono compresi e compensati gli onere per il taglio, lo sfrido, il rispetto della marcatura CE per i prodotti da costruzione prevista dalla Direttiva 89/106/CEE recepita dal DPR 21.04.93, n. 246 e quanto altro necessario per dare il lavoro finito a regola d'arte.
	Opere Edili	B.24.90.115.5		spessore 40 mm		m²	€ 4,43
	Opere Edili	B.24.90.115.10		spessore 50 mm		m²	€ 5,34
	Opere Edili	B.24.90.115.15		spessore 60 mm		m²	€ 6,26
	Opere Edili	B.24.90.120		Fornitura e posa in opera, nella costruzione di sistemi termoisolanti in verticale per intercapedini di murature, di pannelli autoportanti in lana di vetro trattati con resine termoindurenti, posati a secco a giunti accostati a ridosso della muratura di supporto sovrapponendo i corsi a giunti sfalsati. Nelle intercapedini, con larghezza maggiore dello spessore delle lastre isolanti, si dovrà procedere all'ancoraggio delle stesse alla muratura di supporto per punti mediante l'uso di malta cementizia o fissaggi meccanici del tipo da concordarsi con la D.L.. I pannelli inoltre dovranno possedere le seguenti caratteristiche tecniche debitamente documentate dall'Appaltatore ed accettate dalla D.L. :- densità nominale 20 kg/m³;- conducibilità termica 0.04 W/mK;- reazione al fuoco "classe 0".Nel prezzo si intendono compresi e compensati gli onere per il taglio, lo sfrido, gli eventuali ancoraggi, il rispetto della marcatura CE per i prodotti da costruzione prevista dalla Direttiva 89/106/CEE recepita dal DPR 21.04.93, n. 246 e quanto altro necessario per dare il lavoro finito a regola d'arte.
	Opere Edili	B.24.90.120.5		spessore 40 mm		m²	€ 4,85
	Opere Edili	B.24.90.120.10		spessore 50 mm		m²	€ 5,75
	Opere Edili	B.24.90.120.15		spessore 60 mm		m²	€ 6,66
	Opere Edili	B.24.90.125		Fornitura e posa in opera, nella costruzione di sistemi termoisolanti in verticale per intercapedini di murature, di pannelli autoportanti in lana di vetro trattati con resine termoindurenti, posati a secco a giunti accostati a ridosso della muratura di supporto sovrapponendo i corsi a giunti sfalsati. Nelle intercapedini, con larghezza maggiore dello spessore delle lastre isolanti, si dovrà procedere all'ancoraggio delle stesse alla muratura di supporto per punti mediante l'uso di malta cementizia o fissaggi meccanici del tipo da concordarsi con la D.L.. I pannelli inoltre dovranno possedere le seguenti caratteristiche tecniche debitamente documentate dall'Appaltatore ed accettate dalla D.L. :- densità nominale 30 kg/m³;- conducibilità termica 0.04 W/mK;- reazione al fuoco "classe 0".Nel prezzo si intendono compresi e compensati gli onere per il taglio, lo sfrido, gli eventuali ancoraggi, il rispetto della marcatura CE per i prodotti da costruzione prevista dalla Direttiva 89/106/CEE recepita dal DPR 21.04.93, n. 246 e quanto altro necessario per dare il lavoro finito a regola d'arte.
	Opere Edili	B.24.90.125.10		spessore 40 mm		m²	€ 5,73
	Opere Edili	B.24.90.125.15		spessore 50 mm		m²	€ 6,85
	Opere Edili	B.24.90.125.20		spessore 60 mm		m²	€ 7,98
	Opere Edili	B.24.90.130		Fornitura e posa in opera, nella costruzione di sistemi termoisolanti in piano per opere di copertura e pavimentazione, di pannelli rigidi in sughero naturale autoespanso puro ad alta densità, posati a secco a giunti accostati. I pannelli dovranno possedere le seguenti caratteristiche tecniche debitamente documentate dall'Appaltatore ed accettate dalla D.L.:- densità nominale 120 kg/m³;- conducibilità termica 0.04 W/mK;- resistenza compressione 0.20 N/mm².Nel prezzo si intendono compresi e compensati gli onere per il taglio, lo sfrido, il rispetto della marcatura CE per i prodotti da costruzione prevista dalla Direttiva 89/106/CEE recepita dal DPR 21.04.93, n. 246 e quanto altro necessario per dare il lavoro finito a regola d'arte.
	Opere Edili	B.24.90.130.5		spessore 20 mm		m²	€ 8,71
	Opere Edili	B.24.90.130.10		spessore 30 mm		m²	€ 12,40
	Opere Edili	B.24.90.130.15		spessore 40 mm		m²	€ 16,09
	Opere Edili	B.24.90.130.20		spessore 50 mm		m²	€ 19,79
	Opere Edili	B.24.90.130.25		spessore 60 mm		m²	€ 23,52
	Opere Edili	B.24.90.130.30		spessore 80 mm		m²	€ 30,85
	Opere Edili	B.24.90.130.35		spessore 100 mm		m²	€ 38,37
	Opere Edili	B.24.90.135		Fornitura e posa in opera, nella costruzione di sistemi termoisolanti in verticale per intercapedini di murature, di pannelli rigidi in sughero naturale autoespanso puro ad alta densità, posati a secco a giunti accostati a ridosso della muratura di supporto sovrapponendo i corsi a giunti sfalsati. Nelle intercapedini, con larghezza maggiore dello spessore delle lastre isolanti, si dovrà procedere all'ancoraggio delle stesse alla muratura di supporto per punti mediante l'uso di malta cementizia o fissaggi meccanici del tipo da concordarsi con la D.L.. I pannelli inoltre dovranno possedere le seguenti caratteristiche tecniche debitamente documentate dall'Appaltatore ed accettate dalla D.L. :- densità nominale 120 kg/m³;- conducibilità termica 0.04 W/mK;- resistenza compressione 0.20 N/mm².Nel prezzo si intendono compresi e compensati gli onere per il taglio, lo sfrido, gli eventuali ancoraggi, il rispetto della marcatura CE per i prodotti da costruzione prevista dalla Direttiva 89/106/CEE recepita dal DPR 21.04.93, n. 246 e quanto altro necessario per dare il lavoro finito a regola d'arte.
	Opere Edili	B.24.90.135.5		spessore 20 mm		m²	€ 9,15
	Opere Edili	B.24.90.135.10		spessore 30 mm		m²	€ 12,84
	Opere Edili	B.24.90.135.15		spessore 40 mm		m²	€ 16,53
	Opere Edili	B.24.90.135.20		spessore 50 mm		m²	€ 20,23
	Opere Edili	B.24.90.135.25		spessore 60 mm		m²	€ 27,48
	Opere Edili	B.24.90.135.30		spessore 80 mm		m²	€ 31,29
	Opere Edili	B.24.90.135.35		spessore 100 mm		m²	€ 38,81
	Opere Edili	B.27		OPERE DA CARPENTIERE IN LEGNO
	Opere Edili	B.27.1		COSTO DEI MATERIALI IN CANTIERE
	Opere Edili	B.27.1.10		LATERIZI - MANTI DI COPERTURA
	Opere Edili	B.27.1.20		MANUFATTI IN CONGLOMERATO CEMENTIZIO - MANTI DI COPERTURA
	Opere Edili	B.27.1.30		LEGNAMI - TAVOLE
	Opere Edili	B.27.1.40		LEGNAMI - PANNELLI
	Opere Edili	B.27.1.50		LEGNAMI - FOGLI
	Opere Edili	B.27.1.60		LEGNAMI - TRAVI
	Opere Edili	B.27.1.70		LEGNAMI - LISTELLI
	Opere Edili	B.27.1.80		LEGNAMI - TONDAME
	Opere Edili	B.27.1.90		LEGNAMI - PERLINE ABETE
	Opere Edili	B.27.1.95		LEGNAMI - PERLINE LARICE
	Opere Edili	B.27.1.100		LEGNAMI - PERLINE ABETE VERNICIATE
	Opere Edili	B.27.1.105		LEGNAMI - PERLINE LARICE VERNICIATE
	Opere Edili	B.27.5		Nei prezzi dei materiali a piè d'opera di seguito esposti si intende comprenso e compensato l'onere relativo ai trasporti, al carico ed allo scarico in cantiere, le spese generali e l'utile dell'Impresa.I materiali dovranno essere di ottima qualità, rispecchiare le caratteristiche dei relativi Capitolati Speciali d'Appalto nonchè le normative vigenti.
	Opere Edili	B.27.5.30		Fornitura in cantiere di legnami in tavola di ottima qualità, proveniente da gestione forestale sostenibile certificata, rispondenti alle migliori caratteristiche di mercato e alle normative vigenti . Nel prezzo si intendono compresi e compensati gli oneri relativi al carico, al trasporto, lo scarico in cantiere, l'acquisizione delle certificazioni e quanto altro necessario per dare il materiale fornito a piè d'opera.
	Opere Edili	B.27.5.30.5		tavole abete sottomisura 200-250x25 mm		m³	€ 160,40
	Opere Edili	B.27.5.30.10		tavole abete prismate e falsi telai		m³	€ 281,60
	Opere Edili	B.27.5.30.12		tavole abete prismate e piallate		m³	€ 306,20
	Opere Edili	B.27.5.30.15		tavole abete grezze 20 mm		m³	€ 226,20
	Opere Edili	B.27.5.60		Fornitura in cantiere di legnami in travi di ottima qualità, proveniente da gestione forestale sostenibile certificata, rispondenti alle migliori caratteristiche di mercato ed alle normative vigenti. Nel prezzo si intendono compresi e compensati gli oneri relativi al carico, al trasporto, lo scarico in cantiere, l'acquisizione delle certificazioni e quanto altro necessario per dare il materiale fornito a piè d'opera.
	Opere Edili	B.27.5.60.10		murali abete segati grezzi scarti 8x8-10 cm		m³	€ 232,30
	Opere Edili	B.27.5.60.15		murali abete segati grezzi 10x12x400 cm		m³	€ 287,80
	Opere Edili	B.27.5.60.20		travi abete segati a spigolo vivo grezzi		m³	€ 349,40
	Opere Edili	B.27.5.60.25		travi abete segati a spigolo vivo piallati		m³	€ 374,00
	Opere Edili	B.27.5.70		Fornitura in cantiere di legnami in listelli di ottima qualità, proveniente da gestione forestale sostenibile certificata, rispondenti alle migliori caratteristiche di mercato ed alle normative vigenti. Nel prezzo si intendono compresi e compensati gli oneri relativi al carico, al trasporto, lo scarico in cantiere, l'acquisizione delle certificazioni e quanto altro necessario per dare il materiale fornito a piè d'opera.
	Opere Edili	B.27.5.70.10		listelli abete 5x3 cm		m	€ 0,44
	Opere Edili	B.27.5.70.55		listelli abete 6x2 cm		m	€ 0,35
	Opere Edili	B.27.10		Nei prezzi dei lavori compiuti di seguito esposti così come descritti dalle singole voci si intendono compresi e compensati gli oneri relativi ai trasporti, al carico ed allo scarico in cantiere, i sollevamenti ai piani, le spese generali e l'utile dell'Impresa. Sono sempre esclusi gli oneri per ogni tipo di ponteggio esterno.
	Opere Edili	B.27.10.10		Fornitura e posa in opera di orditura portante della copertura, comprendente grossa e piccola orditura, eseguita con travi in legno di abete proveniente da gestione forestale sostenibile certificata, segate a spigolo smussato delle dimensioni previste dai calcoli statici, che saranno redatti a cura e spese dell'Amm.ne appaltante. Sono comprese le banchine, le capriate, i colmi ed i canteri.Nel prezzo si intendono compresi e compensati gli oneri per l'adeguato fissaggio alla struttura sottostante, l'occorrente ferramenta, gli eventuali canteri di gronda piallati e lavorati sulle facce in vista come da particolare fornito dalla D.L., le mantovane di gronda e di bordatura laterale dello spessore di 30 mm in legno di larice piallato, il taglio, lo sfrido, il rispetto della marcatura CE per i prodotti da costruzione prevista dalla Direttiva 89/106/CEE recepita dal DPR 21.04.93, n. 246, l'acquisizione delle certificazioni e quanto altro necessario per dare il lavoro finito a regola d'arte.La misurazione verrà effettuata lungo le falde della copertura.
	Opere Edili	B.27.10.10.5		carico neve e azione vento fino a 2.00 kN/m²		m²	€ 38,48
	Opere Edili	B.27.10.10.10		carico neve e azione vento fino a 3.00 kN/m²		m²	€ 43,54
	Opere Edili	B.27.10.10.15		carico neve e azione vento fino a 4.50 kN/m²		m²	€ 54,27
	Opere Edili	B.27.10.15		Maggiorazione per la posa in opera di orditura portante eseguita con travi in legno di abete piallate.La misurazione verrà effettuata lungo le falde della copertura fino all'imposta della gronda.
	Opere Edili	B.27.10.15.5		carico neve e azione vento fino a 2.00 kN/m²		m²	€ 2,26
	Opere Edili	B.27.10.15.10		carico neve e azione vento fino a 3.00 kN/m²		m²	€ 2,50
	Opere Edili	B.27.10.15.15		carico neve e azione vento fino a 4.50 kN/m²		m²	€ 3,27
	Opere Edili	B.27.10.20		Fornitura e posa in opera di orditura portante della copertura con pendenza inferiore al 10%, eseguita con tavole in legno di abete proveniente da gestione forestale sostenibile certificata, segate a spigolo vivo, poste a coltello e delle dimensioni previste dai calcoli statici, che saranno redatti a cura e spese dell'Amm.ne appaltante.Nel prezzo si intendono compresi e compensati gli oneri per l'adeguato fissaggio alla struttura sottostante, l'occorrente ferramenta, le eventuali tavole di chiusura laterale, le controventature, gli eventuali canteri di gronda piallati e lavorati sulle facce in vista come da particolare fornito dalla D.L., le mantovane di gronda e di bordatura laterale dello spessore di 30 mm in legno di larice piallato, il taglio, lo sfrido, il rispetto della marcatura CE per i prodotti da costruzione prevista dalla Direttiva 89/106/CEE recepita dal DPR 21.04.93, n. 246, l'acquisizione delle certificazioni e quanto altro necessario per dare il lavoro finito a regola d'arte.La misurazione verrà effettuata lungo le falde della copertura.
	Opere Edili	B.27.10.25		Fornitura e posa in opera di orditura portante della copertura con pendenza inferiore al 10%, eseguita con morali in legno di abete proveniente da gestione forestale sostenibile certificata, segato a spigolo vivo, posati nel senso della linea di massima pendenza della falda e delle dimensioni previste dai calcoli statici, che saranno redatti a cura e spese dell'Amm.ne appaltante.Nel prezzo si intendono compresi e compensati gli oneri per le banchine, l'adeguato fissaggio delle stesse alla struttura sottostante costituita da muretti continui che saranno contabilizzati a parte, l'occorrente ferramenta, gli eventuali canteri di gronda piallati e lavorati sulle facce in vista come da particolare fornito dalla D.L., le mantovane di gronda e di bordatura laterale dello spessore di 30 mm in legno di larice piallato, il taglio, lo sfrido, il rispetto della marcatura CE per i prodotti da costruzione prevista dalla Direttiva 89/106/CEE recepita dal DPR 21.04.93, n. 246, l'acquisizione delle certificazioni e quanto altro necessario per dare il lavoro finito a regola d'arte.La misurazione verrà effettuata lungo le falde della copertura.
	Opere Edili	B.27.10.25.5		carico neve e azione vento fino a 2.50 kN/m²		m²	€ 15,20
	Opere Edili	B.27.10.25.10		carico neve e azione vento oltre 2.50 kN/m²		m²	€ 17,79
	Opere Edili	B.27.10.30		Fornitura e posa in opera di orditura portante della copertura, comprendente grossa e piccola orditura, eseguita con travi lamellari segate in legno di abete con classe di resistenza conforme alla norma UNI EN 1194, a sezione costante, proveniente da gestione forestale sostenibile certificata, con facce a spigolo smussato delle dimensioni previste dai calcoli statici, che saranno redatti a cura e spese dell'Amm.ne appaltante. Sono comprese le banchine, le travi di spina, le travi trasversali, i puntoni, i colmi, i canteri ecc.. Le opere saranno eseguite con lamelle in legno di spessore variabile 33-40 mm classe C24-C27 incollate con resine del tipo omologato secondo quanto previsto dalle normative vigenti, impregnate con due mani date a pennello od a spruzzo di impregnante idrorepellente fungobattericida conforme alle norme DIN 68.800 nel colore a scelta della D.L.. Le travi dovranno essere prodotte da stabilimento in possesso della certificazione di idoneità all'incollaggio di elementi strutturali di grandi luci della categoria A ai sensi della normativa DIN 1052 e copia della certificazione dovrà essere fornita alla D.L. prima della realizzazione degli elementi stessi. Nel prezzo si intendono compresi e compensati gli oneri per l'adeguato fissaggio alla struttura sottostante eseguita in acciaio Fe37 protetto esclusivamente mediante zincatura a caldo, i prescritti chiodi zincati ad aderenza migliorata, i sistemi di fissaggio nodale in acciaio zincato, la bulloneria ecc.. Sono inoltre compresi le strutture e le tiranterie necessarie all'irrigidimento e alla controventatura, le piastre di appoggio in neoprene, il taglio, lo sfrido, il rispetto della marcatura CE per i prodotti da costruzione prevista dalla Direttiva 89/106/CEE recepita dal DPR 21.04.93, n. 246, l'acquisizione delle certificazioni e quanto altro necessario per dare il lavoro finito a regola d'arte.
	Opere Edili	B.27.10.30.5		classe di resistenza GL 24		m³	€ 1.050,00
	Opere Edili	B.27.10.30.10		classe di resistenza GL 28		m³	€ 1.099,00
	Opere Edili	B.27.10.35		Fornitura e posa in opera, nelle orditure portanti in legno lamellare, di barre in ferro tondino di armatura FeB44K (acciaio B450C - NTC 2008 di cui al D.M. 4.01.2008) ad aderenza migliorata, controllato in stabilimento e sagomato nelle quantità previste dai calcoli statici redatti a cura e spese dell'Amm.ne appaltante. Le barre saranno inserite in stabilimento secondo procedimento industriale e rese solidali al legno lamellare mediante colatura di adesivo a base epossiaminica modificata, previa fresatura e pulizia della tavola prelevata dal ciclo produttivo e successiva piallatura della stessa dopo la colatura dell'adesivo e la posa della barra. Le travi dovranno essere prodotte da stabilimento in possesso della certificazione di idoneità all'incollaggio di elementi strutturali di grandi luci della categoria A ai sensi della normativa DIN 1052 e copia della certificazione dovrà essere fornita alla D.L. prima della realizzazione degli elementi stessi.Nel prezzo si intendono compresi e compensati gli oneri per le lavorazioni delle tavole in legno, l'adesivo, la piegatura, il taglio e lo sfrido delle barre in acciaio, il rispetto della marcatura CE per i prodotti da costruzione prevista dalla Direttiva 89/106/CEE recepita dal DPR 21.04.93, n. 246 e quanto altro necessario per dare il lavoro finito a regola d'arte.
	Opere Edili	B.27.10.35.5				m	€ 18,83
	Opere Edili	B.27.15		Nei prezzi dei lavori compiuti di seguito esposti così come descritti dalle singole voci si intendono compresi e compensati gli oneri relativi ai trasporti, al carico ed allo scarico in cantiere, i sollevamenti ai piani, le spese generali e l'utile dell'Impresa. Sono sempre esclusi gli oneri per ogni tipo di ponteggio esterno.
	Opere Edili	B.27.15.5		Fornitura e posa in opera di tavolato di copertura in legno di abete proveniente da gestione forestale sostenibile certificata, eseguito con tavole di IVa scelta dello spessore di 20 mm, accostate e chiodate con tre chiodi alla struttura inferiore in corrispondenza di ogni cantere.Nel prezzo si intendono compresi e compensati gli oneri per il taglio, lo sfrido, la chioderia, il rispetto della marcatura CE per i prodotti da costruzione prevista dalla Direttiva 89/106/CEE recepita dal DPR 21.04.93, n. 246, l'acquisizione delle certificazioni e quanto altro necessario per dare il lavoro finito a regola d'arte.
	Opere Edili	B.27.15.5.5				m²	€ 7,79
	Opere Edili	B.27.15.10		Fornitura e posa in opera di listoni in legno di abete segato proveniente da gestione forestale sostenibile certificata, posati nel senso della linea di massima pendenza della falda sopra al sottostante tavolato, perlinato o solaio in laterocemento e fissati mediante chiodatura od opportuna tassellatura.Nel prezzo si intendono compresi e compensati gli oneri per il taglio, lo sfrido, il rispetto della marcatura CE per i prodotti da costruzione prevista dalla Direttiva 89/106/CEE recepita dal DPR 21.04.93, n. 246, l'acquisizione delle certificazioni e quanto altro necessario per dare il lavoro finito a regola d'arte e conforme al dettaglio fornito dalla D.L..
	Opere Edili	B.27.15.10.5		sezione 7x6 cm		m	€ 3,66
	Opere Edili	B.27.15.10.7		sezione 8x6 cm		m	€ 3,87
	Opere Edili	B.27.15.10.10		sezione 9x6 cm		m	€ 4,08
	Opere Edili	B.27.15.10.15		sezione 10x8 cm		m	€ 4,99
	Opere Edili	B.27.15.10.20		sezione 14x12 cm		m	€ 8,07
	Opere Edili	B.27.15.15		Fornitura e posa in opera di listelli in legno di abete segato proveniente da gestione forestale sostenibile certificata, posati ortogonali alla linea di massima pendenza della falda sopra al sottostante tavolato, perlinato o solaio in laterocemento e fissati mediante chiodatura od opportuna tassellatura.Nel prezzo si intendono compresi e compensati gli oneri per il taglio, lo sfrido, il rispetto della marcatura CE per i prodotti da costruzione prevista dalla Direttiva 89/106/CEE recepita dal DPR 21.04.93, n. 246, l'acquisizione delle certificazioni e quanto altro necessario per dare il lavoro finito a regola d'arte e conforme al dettaglio fornito dalla D.L..
	Opere Edili	B.27.15.15.5		sezione 6x2 cm		m	€ 1,71
	Opere Edili	B.27.15.15.10		sezione 5x3 cm		m	€ 1,82
	Opere Edili	B.27.15.20		Fornitura e posa in opera di perline in legno di abete proveniente da gestione forestale sostenibile certificata, di larghezza 120-140 mm, piallate, smussate, maschiate e bisellate sulle parti in vista, posate accostate sopra la struttura e chiodate con due chiodi alla struttura inferiore in corrispondenza di ogni incrocio.Nel prezzo si intendono compresi e compensati gli oneri per i filetti in legno di bordatura sia convessi che concavi, il taglio, lo sfrido, il rispetto della marcatura CE per i prodotti da costruzione prevista dalla Direttiva 89/106/CEE recepita dal DPR 21.04.93, n. 246, l'acquisizione delle certificazioni e quanto altro necessario per dare il lavoro finito a regola d'arte.
	Opere Edili	B.27.15.20.10		spessore 20 mm		m²	€ 18,62
	Opere Edili	B.27.15.20.15		spessore 24 mm		m²	€ 22,11
	Opere Edili	B.27.15.20.20		spessore 32 mm		m²	€ 27,87
	Opere Edili	B.27.15.22		Fornitura e posa in opera di perline in legno di larice proveniente da gestione forestale sostenibile certificata, di larghezza 120-140 mm, piallate, smussate, maschiate e bisellate sulle parti in vista, posate accostate sopra la struttura e chiodate con due chiodi alla struttura inferiore in corrispondenza di ogni incrocio.Nel prezzo si intendono compresi e compensati gli oneri per i filetti in legno di bordatura sia convessi che concavi, il taglio, lo sfrido, il rispetto della marcatura CE per i prodotti da costruzione prevista dalla Direttiva 89/106/CEE recepita dal DPR 21.04.93, n. 246, l'acquisizione delle certificazioni e quanto altro necessario per dare il lavoro finito a regola d'arte.
	Opere Edili	B.27.15.22.10		spessore 20 mm		m²	€ 26,85
	Opere Edili	B.27.15.22.15		spessore 24 mm		m²	€ 29,28
	Opere Edili	B.27.15.22.20		spessore 32 mm		m²	€ 34,68
	Opere Edili	B.27.15.25		Fornitura e posa in opera di doghe in legno di abete proveniente da gestione forestale sostenibile certificata, della larghezza di 120-140 mm, piallate, smussate, maschiate, preverniciate fuori opera con processo industriale e bisellate sulle parti in vista, posate accostate sopra la struttura e chiodate con due chiodi alla struttura inferiore in corrispondenza di ogni incrocio.Nel prezzo si intendono compresi e compensati gli oneri per i filetti in legno di bordatura sia convessi che concavi, il taglio, lo sfrido, il rispetto della marcatura CE per i prodotti da costruzione prevista dalla Direttiva 89/106/CEE recepita dal DPR 21.04.93, n. 246, l'acquisizione delle certificazioni e quanto altro necessario per dare il lavoro finito a regola d'arte.
	Opere Edili	B.27.15.25.10		spessore 20 mm		m²	€ 21,48
	Opere Edili	B.27.15.25.15		spessore 24 mm		m²	€ 24,98
	Opere Edili	B.27.15.25.20		spessore 32 mm		m²	€ 30,73
	Opere Edili	B.27.15.27		Fornitura e posa in opera di doghe in legno di larice proveniente da gestione forestale sostenibile certificata, della larghezza di 120-140 mm, piallate, smussate, maschiate, preverniciate fuori opera con processo industriale e bisellate sulle parti in vista, posate accostate sopra la struttura e chiodate con due chiodi alla struttura inferiore in corrispondenza di ogni incrocio.Nel prezzo si intendono compresi e compensati gli oneri per i filetti in legno di bordatura sia convessi che concavi, il taglio, lo sfrido, il rispetto della marcatura CE per i prodotti da costruzione prevista dalla Direttiva 89/106/CEE recepita dal DPR 21.04.93, n. 246, l'acquisizione delle certificazioni e quanto altro necessario per dare il lavoro finito a regola d'arte.
	Opere Edili	B.27.15.27.10		spessore 20 mm		m²	€ 29,72
	Opere Edili	B.27.15.27.15		spessore 24 mm		m²	€ 32,14
	Opere Edili	B.27.15.27.20		spessore 32 mm		m²	€ 37,10
	Opere Edili	B.27.15.30		Fornitura e posa in opera di tavolato di copertura eseguito in pannelli multistrato comuni provenienti da gestione forestale sostenibile certificata e chiodati ogni 15 cm alla struttura inferiore in corrispondenza di ogni cantere. I pannelli saranno posati sfalsati tra loro con le fibre esterne ortogonali agli appoggi, tra i bordi perimetrali degli stessi sarà lasciato uno spazio di circa 2 mm.Nel prezzo si intendono compresi e compensati gli oneri per le clips metalliche di ripartizione, la formazione di fori, il taglio, lo sfrido, la chioderia, il rispetto della marcatura CE per i prodotti da costruzione prevista dalla Direttiva 89/106/CEE recepita dal DPR 21.04.93, n. 246, l'acquisizione delle certificazioni e quanto altro necessario per dare il lavoro finito a regola d'arte.
	Opere Edili	B.27.15.30.5		spessore 10 mm		m²	€ 12,21
	Opere Edili	B.27.15.30.10		spessore 15 mm		m²	€ 15,77
	Opere Edili	B.27.15.35		Fornitura e posa in opera di tavolato di copertura eseguito in pannelli in legno multistrato provenienti da gestione forestale sostenibile certificata, trattati con resine fenoliche resistenti all'acqua e chiodati ogni 15 cm alla struttura inferiore in corrispondenza di ogni cantere. I pannelli saranno posati sfalsati tra loro con le fibre esterne ortogonali agli appoggi, tra i bordi perimetrali degli stessi sarà lasciato uno spazio di circa 2 mm.Nel prezzo si intendono compresi e compensati gli oneri per le clips metalliche di ripartizione, la formazione di fori, il taglio, lo sfrido, la chioderia, il rispetto della marcatura CE per i prodotti da costruzione prevista dalla Direttiva 89/106/CEE recepita dal DPR 21.04.93, n. 246, l'acquisizione delle certificazioni e quanto altro necessario per dare il lavoro finito a regola d'arte.
	Opere Edili	B.27.15.35.5		spessore 15 mm		m²	€ 18,05
	Opere Edili	B.27.15.35.10		spessore 18 mm		m²	€ 20,59
	Opere Edili	B.27.15.40		Fornitura e posa in opera di tavolato di copertura eseguito in pannelli di legno stratificati con fibre orientate OSB provenienti da gestione forestale sostenibile certificata, trattati con resine fenoliche resistenti all'acqua e chiodati ogni 15 cm alla struttura inferiore in corrispondenza di ogni cantere. I pannelli saranno posati sfalsati tra loro con le fibre esterne ortogonali agli appoggi, tra i bordi perimetrali degli stessi sarà lasciato uno spazio di circa 2 mm.Nel prezzo si intendono compresi e compensati gli oneri per le clips metalliche di ripartizione, la formazione di fori, il taglio, lo sfrido, la chioderia, il rispetto della marcatura CE per i prodotti da costruzione prevista dalla Direttiva 89/106/CEE recepita dal DPR 21.04.93, n. 246, l'acquisizione delle certificazioni e quanto altro necessario per dare il lavoro finito a regola d'arte.
	Opere Edili	B.27.15.40.5		spessore 18 mm		m²	€ 11,84
	Opere Edili	B.27.15.40.10		spessore 21 mm		m²	€ 13,46
	Opere Edili	B.27.15.40.15		spessore 25 mm		m²	€ 15,50
	Opere Edili	B.27.50		Nei prezzi dei lavori compiuti di seguito esposti così come descritti dalle singole voci si intendono compresi e compensati gli oneri relativi ai trasporti, al carico ed allo scarico in cantiere, i sollevamenti ai piani, le spese generali e l'utile dell'Impresa. Sono sempre esclusi gli oneri per ogni tipo di ponteggio esterno.
	Opere Edili	B.27.50.5		Fornitura e posa in opera di manto di copertura in tegole piane di laterizio rosso fiammato naturale tipo marsigliese o similare, posate con sovrapposizione minima di 10 cm. Le tegole dovranno essere resistenti alla rottura, antigelive e conformi alle norme UNI 8626-8635.Nel prezzo si intendono compresi e compensati gli oneri per i listelli ed i controlistelli in legno di abete proveniente da gestione forestale sostenibile certificata, rispettivamente della sezione di 5x3 cm e 6x2 cm, le mezze tegole alle estremità delle falde, i necessari tagli in corrispondenza dei compluvi e dei displuvi, i pezzi speciali di completamento quali tegoli di colmo e di displuvio posati a secco e legati con filo di ferro zincato ai listelli sottostanti, i raccordi, i terminali, le cuffie di aerazione poste come indicato dalla D.L., lo sfrido, il rispetto della marcatura CE per i prodotti da costruzione prevista dalla Direttiva 89/106/CEE recepita dal DPR 21.04.93, n. 246, l'acquisizione delle certificazioni e quanto altro necessario per dare il lavoro finito a regola d'arte.
	Opere Edili	B.27.50.5.5				m²	€ 30,46
	Opere Edili	B.27.50.10		Fornitura e posa in opera di manto di copertura in tegole onda di cemento posate con sovrapposizione minima di 10 cm. Le tegole dovranno essere impermeabili, resistenti alla rottura, antigelive, conformi alle norme UNI 8626-8635 e colorate in pasta in modo uniforme nel colore ed aspetto a scelta della D.L.. Il peso di ogni tegola, delle dimensioni di circa 33x42 cm, non dovrà essere inferiore a 4.40 kg.Nel prezzo si intendono compresi e compensati gli oneri per i listelli ed i controlistelli in legno di abete proveniente da gestione forestale sostenibile certificata, rispettivamente della sezione di 5x3 cm e 6x2 cm, le mezze tegole alle estremità delle falde, i necessari tagli in corrispondenza dei compluvi e dei displuvi, i pezzi speciali di completamento quali tegoli di colmo e di displuvio posati a secco e legati con filo di ferro zincato ai listelli sottostanti, i raccordi, i terminali, le cuffie di aerazione poste come indicato dalla D.L., lo sfrido, il rispetto della marcatura CE per i prodotti da costruzione prevista dalla Direttiva 89/106/CEE recepita dal DPR 21.04.93, n. 246, l'acquisizione delle certificazioni e quanto altro necessario per dare il lavoro finito a regola d'arte.
	Opere Edili	B.27.50.10.5				m²	€ 32,61
	Opere Edili	B.27.50.15		Fornitura e posa in opera di manto di copertura in tegole curve in laterizio tipo coppo comune, posate con sovrapposizione minima di 10 cm. I coppi dovranno essere resistenti alla rottura, antigelive e conformi alle norme UNI 8626-8635. La posa sarà eseguita a filari regolari, continui, allineati e paralleli secondo il sistema tradizionale su listelli in legno di abete proveniente da gestione forestale sostenibile certificata, secondo la linea di massima pendenza della falda, della sezione minima di 5x3 cm e distanziati di un interasse massimo di 15 cm.Nel prezzo si intendono compresi e compensati gli oneri per i listelli verticali, i necessari tagli in corrispondenza dei compluvi e dei displuvi, i pezzi speciali di completamento quali tegoli di colmo e di displuvio posati a secco e legati con filo di ferro zincato ai listelli sottostanti, i raccordi, i terminali, le cuffie di aerazione poste come indicato dalla D.L., lo sfrido, il rispetto della marcatura CE per i prodotti da costruzione prevista dalla Direttiva 89/106/CEE recepita dal DPR 21.04.93, n. 246, l'acquisizione delle certificazioni e quanto altro necessario per dare il lavoro finito a regola d'arte.
	Opere Edili	B.27.50.15.5				m²	€ 37,02
	Opere Edili	B.27.50.20		Fornitura e posa in opera di manto di copertura in tegole curve in laterizio tipo coppo antiscivolo, posate con sovrapposizione minima di 7 cm. I coppi dovranno essere resistenti alla rottura, antigelive e conformi alle norme UNI 8626-8635. La posa sarà eseguita con pezzi maschio, femmina e ganci zincati a filari regolari, continui, allineati e paralleli posti su listelli in legno di abete proveniente da gestione forestale sostenibile certificata, ortogonali alla linea di massima pendenza della falda, della sezione minima di 5x3 cm e distanziati di un interasse massimo di 38 cm.Nel prezzo si intendono compresi e compensati gli oneri per i listelli ed i controlistelli in legno di abete rispettivamente della sezione di 5x3 cm e 6x2 cm, i ganci, i necessari tagli in corrispondenza dei compluvi e dei displuvi, i pezzi speciali di completamento quali tegoli di colmo e di displuvio posati a secco e legati con filo di ferro zincato ai listelli sottostanti, i raccordi, i terminali, le cuffie di aerazione poste come indicato dalla D.L., lo sfrido, il rispetto della marcatura CE per i prodotti da costruzione prevista dalla Direttiva 89/106/CEE recepita dal DPR 21.04.93, n. 246, l'acquisizione delle certificazioni e quanto altro necessario per dare il lavoro finito a regola d'arte.
	Opere Edili	B.27.50.20.5				m²	€ 40,17
	Opere Edili	B.27.50.25		Fornitura e posa in opera di manto di copertura in tegole bituminose normali od a coda di castoro delle dimensioni di circa 100x34 cm prefabbricate con processo industriale e formate da bitume modificato con plastomeri armato da supporto inorganico in fibra di vetro del peso di 125 g/m² preimpregnato con bitume ossidato puro. La tegola sarà prodotta con strato superiore in graniglia di roccia basaltica ceramizzata nel colore a scelta della D.L. e dotata di pastiglie bituminose termoadesive. In particolare la tegola bituminosa dovrà essere in possesso delle seguenti caratteristiche tecniche debitamente certificate dall'Appaltatore ed accettate dalla D.L.:- peso 11 kg/m²;- carico rottura longitudinale 100 N/5mm;- carico rottura trasversale 80 N/5mm;- autoestinguenza a norma di legge.La posa in opera sarà effettuata a secco a giunti sovrapposti, ciascuna tegola sarà fissata al sottostante tavolato esclusivamente mediante minimo quattro chiodi zincati a caldo e con testa larga, dovranno inoltre essere seguite puntualmente le direttive generali della ditta produttrice.Nel prezzo si intende compreso e compensato l'onere per la fornitura e posa in opera di bocchette di aereazione in numero e sezione di uscita calcolate in funzione della pendenza del tetto e della lunghezza delle falde con posizionamento in prossimità della linea di colmo. Si intendono altres compresi gli oneri per la formazione dei colmi, i compluvi, i displuvi, la formazione di fori, il taglio lo sfrido, il rispetto della marcatura CE per i prodotti da costruzione prevista dalla Direttiva 89/106/CEE recepita dal DPR 21.04.93, n. 246 e quanto altro necessario per dare il lavoro finito a regola d'arte.
	Opere Edili	B.27.50.25.5				m²	€ 22,35
	Opere Edili	B.27.50.30		Fornitura e posa in opera di manto di copertura in tegole bituminose rivestite da una lamina di rame dello spessore di 80 micron normali od a coda di castoro delle dimensioni di circa 100x34 cm prefabbricate con processo industriale e formate da bitume modificato con plastomeri armato da supporto inorganico in fibra di vetro del peso di 125 g/m² preimpregnato con bitume ossidato puro. In particolare la tegola bituminosa dovrà essere in possesso delle seguenti caratteristiche tecniche debitamente certificate dall'Appaltatore ed accettate dalla D.L.:- spessore 5 mm;- peso 7.5 kg/m²;- carico rottura 200 N/5mm;- autoestinguenza a norma di legge.La posa in opera sarà effettuata a secco a giunti sovrapposti, ciascuna tegola sarà fissata al sottostante tavolato esclusivamente mediante minimo quattro chiodi in ottone con testa larga, dovranno inoltre essere seguite puntualmente le direttive generali della ditta produttrice.Nel prezzo si intende compreso e compensato l'onere per la fornitura e posa in opera di bocchette di aereazione in numero e sezione di uscita calcolate in funzione della pendenza del tetto e della lunghezza delle falde con posizionamento in prossimità della linea di colmo. Si intendono altres compresi gli oneri per la formazione d ei colmi, i compluvi, i displuvi, la formazione di fori, il taglio lo sfrido, il rispetto della marcatura CE per i prodotti da costruzione prevista dalla Direttiva 89/106/CEE recepita dal DPR 21.04.93, n. 246 e quanto altro necessario per dare il lavoro finito a regola d'arte.
	Opere Edili	B.27.50.30.5				m²	€ 59,02
	Opere Edili	B.27.50.35		Fornitura e posa in opera di manto sottocoppo in lastre ondulate di cartonfeltro bitumato, fissate su orditura trasversale di appoggio costituita da listelli in legno di abete proveniente da gestione forestale sostenibile certificata della sezione minima di 5x3 cm. La posa delle lastre sulla falda dovrà procedere parallelamente alla linea di gronda e contro la direzione del vento dominante, sovrapponendo le stesse di almeno 15 cm fra i vari corsi e di due displuvi longitudinalmente. Il fissaggio dovrà essere realizzato mediante viti mordenti in acciaio zincato complete di piastrine di tenuta poste esclusivamente sui colmi delle onde, sono altres compresi i pezzi speciali necessari, quali co lmi orizzontali e diagonali.Nel prezzo si intende compreso e compensato l'onere per il taglio, lo sfrido, il rispetto della marcatura CE per i prodotti da costruzione prevista dalla Direttiva 89/106/CEE recepita dal DPR 21.04.93, n. 246 e quanto altro necessario per dare il lavoro finito a regola d'arte.
	Opere Edili	B.27.50.35.5				m²	€ 15,55
	Opere Edili	B.27.50.40		Sovrapprezzo ai manti di copertura in laterizio od in conglomerato cementizio di qualsiasi tipo per fornitura e posa in opera di colmo ventilato completo di elementi di aerazione, spazzole antipioggia e ganci fermacolmo, fissato su orditura di appoggio costituita da listelli in legno di abete della sezione minima di 5x3 cm e portalistello in acciaio zincato. Nel sovrapprezzo si intendono compresi e compensati gli oneri per il taglio, lo sfrido, il rispetto della marcatura CE per i prodotti da costruzione prevista dalla Direttiva 89/106/CEE recepita dal DPR 21.04.93, n. 246 e quanto altro necessario per dare il lavoro finito a regola d'arte.
	Opere Edili	B.27.50.40.5				m²	€ 3,11
	Opere Edili	B.27.50.45		Sovrapprezzo ai manti di copertura in coppi di qualsiasi tipo per la fornitura e posa in opera di tegole curve con finitura superficiale anticata.
	Opere Edili	B.27.50.45.5				m²	€ 9,56
	Opere Edili	B.27.50.50		Sovrapprezzo ai manti di copertura in coppi di qualsiasi tipo per la fornitura e posa in opera di tegole curve strette comunemente denominati coppini.
	Opere Edili	B.27.50.50.5				m²	€ 12,20
	Opere Edili	B.30		OPERE DA LATTONIERE
	Opere Edili	B.30.1		COSTO DEI MATERIALI IN CANTIERE
	Opere Edili	B.30.1.5		NASTRO IN ACCIAIO ZINCATO PREVERNICIATO
	Opere Edili	B.30.1.8		NASTRO IN ACCIAIO INOX
	Opere Edili	B.30.1.10		NASTRO IN RAME
	Opere Edili	B.30.1.11		NASTRO IN ALLUMINIO PREVERNICIATO
	Opere Edili	B.30.1.12		NASTRO IN ZINCO TITANIO PREPATINATO
	Opere Edili	B.30.1.14		NASTRO IN PIOMBO
	Opere Edili	B.30.1.15		LASTRE GRECATE IN ACCIAIO ZINCATO PREVERNICIATO
	Opere Edili	B.30.1.20		LASTRE GRECATE IN ALLUMINIO PREVERNICIATO
	Opere Edili	B.30.1.25		LATTONERIA IN ACCIAIO ZINCATO PREVERNICIATO
	Opere Edili	B.30.1.30		LATTONERIA IN RAME
	Opere Edili	B.30.1.32		LATTONERIA IN ZINCO TITANIO PREPATINATO
	Opere Edili	B.30.1.35		LATTONERIA IN ACCIAIO INOX
	Opere Edili	B.30.1.40		LATTONERIA IN ALLUMINIO PREVERNICIATO
	Opere Edili	B.30.1.45		PARANEVE E ACCESSORI IN ACCIAIO ZINCATO
	Opere Edili	B.30.1.50		PARANEVE E ACCESSORI IN RAME
	Opere Edili	B.30.1.53		PARANEVE E ACCESSORI IN ALLUMINIO
	Opere Edili	B.30.1.55		TUBI IN ACCIAIO ZINCATO PREVERNICIATO
	Opere Edili	B.30.1.60		TUBI IN RAME
	Opere Edili	B.30.1.62		TUBI IN ZINCO TITANIO PREPATINATO
	Opere Edili	B.30.1.65		TUBI IN ACCIAIO INOX
	Opere Edili	B.30.1.67		TUBI IN ALLUMINIO PREVERNICIATO
	Opere Edili	B.30.1.70		TERMINALI IN ACCIAIO ZINCATO PREVERNICIATO
	Opere Edili	B.30.1.75		TERMINALI IN RAME
	Opere Edili	B.30.1.77		TERMINALI IN ACCIAIO INOX
	Opere Edili	B.30.1.80		CANALI IN ACCIAIO ZINCATO PREVERNICIATI
	Opere Edili	B.30.1.85		CANALI IN RAME
	Opere Edili	B.30.1.87		CANALI IN ZINCO TITANIO PREPATINATO
	Opere Edili	B.30.1.88		CANALI IN ALLUMINIO PREVERNICIATO
	Opere Edili	B.30.1.90		MATERIALE COMPLEMENTARE
	Opere Edili	B.30.5		Nei prezzi dei materiali a piè d'opera di seguito esposti si intende comprenso e compensato l'onere relativo ai trasporti, al carico ed allo scarico in cantiere, le spese generali e l'utile dell'Impresa.I materiali dovranno essere di ottima qualità, rispecchiare le caratteristiche dei relativi Capitolati Speciali d'Appalto nonchè le normative vigenti.
	Opere Edili	B.30.10		Nei prezzi dei lavori compiuti di seguito esposti così come descritti dalle singole voci si intendono compresi e compensati gli oneri relativi ai trasporti, al carico ed allo scarico in cantiere, i sollevamenti ai piani, le spese generali e l'utile dell'Impresa. Sono sempre esclusi gli oneri per ogni tipo di ponteggio esterno.
	Opere Edili	B.30.10.10		Fornitura e posa in opera di manto di copertura in lamiera piana di acciaio zincato preverniciato nei colori e nell'aspetto a scelta della D.L., costituito da nastro continuo nelle larghezze commerciali fino a 67 cm, dello spessore di 6/10 di mm, unito nel senso della pendenza della falda con doppia piegatura e opportunamente ancorato al sottostante tavolato con apposite graffette in materiale compatibile poste ad una distanza massima di 60 cm l'una dall'altra. Nel prezzo si intendono compresi e compensati gli oneri per l'aggraffatura dei nastri, il risvolto perimatrale con corpi emergenti con l'esclusione delle lattonerie perimetrali a completamento sia a fissaggio indipendente che aggraffate e solidali con il manto, la formazione di gocciolatoio, le sigillature, il taglio, lo sfrido, il rispetto della marcatura CE per i prodotti da costruzione prevista dalla Direttiva 89/106/CEE recepita dal DPR 21.04.93, n. 246 e quanto altro necessario per dare il lavoro finito a regola d'arte.
	Opere Edili	B.30.10.10.5		tetti piani o con bassa pendenza - fino al 10%		m²	€ 20,53
	Opere Edili	B.30.10.10.10		tetti a media pendenza - oltre al 10% e fino al 45%		m²	€ 22,78
	Opere Edili	B.30.10.10.15		tetti ad alta pendenza - oltre al 45%		m²	€ 29,57
	Opere Edili	B.30.10.12		Fornitura e posa in opera di manto di copertura in lamiera piana di alluminio preverniciato nei colori e nell'aspetto a scelta della D.L., costituito da nastro continuo nelle larghezze commerciali fino a 67 cm, dello spessore di 7/10 di mm, unito nel senso della pendenza della falda con doppia piegatura e opportunamente ancorato al sottostante tavolato con apposite graffette in materiale compatibile poste ad una distanza massima di 60 cm l'una dall'altra. Nel prezzo si intendono compresi e compensati gli oneri per l'aggraffatura dei nastri, il risvolto perimatrale con corpi emergenti con l'esclusione delle lattonerie perimetrali a completamento sia a fissaggio indipendente che aggraffate e solidali con il manto, la formazione di gocciolatoio, le sigillature, il taglio, lo sfrido, il rispetto della marcatura CE per i prodotti da costruzione prevista dalla Direttiva 89/106/CEE recepita dal DPR 21.04.93, n. 246 e quanto altro necessario per dare il lavoro finito a regola d'arte.
	Opere Edili	B.30.10.12.5		tetti piani o con bassa pendenza - fino al 10%		m²	€ 27,61
	Opere Edili	B.30.10.12.10		tetti a media pendenza - oltre al 10% e fino al 45%		m²	€ 29,87
	Opere Edili	B.30.10.12.15		tetti ad alta pendenza - oltre al 45%		m²	€ 33,68
	Opere Edili	B.30.10.15		Fornitura e posa in opera di manto di copertura in laminato piano di rame, costituito da nastro continuo nelle larghezze commerciali fino a 67 cm, dello spessore di 6/10 di mm, unito nel senso della pendenza della falda con doppia piegatura e opportunamente ancorato al sottostante tavolato con apposite graffette in materiale compatibile poste ad una distanza massima di 60 cm l'una dall'altra. Nel prezzo si intendono compresi e compensati gli oneri per l'aggraffatura dei nastri, il risvolto perimatrale con corpi emergenti con l'esclusione delle lattonerie perimetrali a completamento sia a fissaggio indipendente che aggraffate e solidali con il manto, la formazione di gocciolatoio, le sigillature, il taglio, lo sfrido, il rispetto della marcatura CE per i prodotti da costruzione prevista dalla Direttiva 89/106/CEE recepita dal DPR 21.04.93, n. 246 e quanto altro necessario per dare il lavoro finito a regola d'arte.
	Opere Edili	B.30.10.15.5		tetti piani o con bassa pendenza - fino al 10%		m²	€ 68,08
	Opere Edili	B.30.10.15.10		tetti a media pendenza - oltre al 10% e fino al 45%		m²	€ 70,34
	Opere Edili	B.30.10.15.15		tetti ad alta pendenza - oltre al 45%		m²	€ 77,12
	Opere Edili	B.30.10.17		Fornitura e posa in opera di manto di copertura in laminato piano di zinco titanio prepatinato costituito da nastro continuo nelle larghezze commerciali fino a 67 cm, dello spessore di 7/10 di mm, unito nel senso della pendenza della falda con doppia piegatura e opportunamente ancorato al sottostante tavolato con apposite graffette in materiale compatibile poste ad una distanza massima di 60 cm l'una dall'altra. Nel prezzo si intendono compresi e compensati gli oneri per l'aggraffatura dei nastri, il risvolto perimatrale con corpi emergenti con l'esclusione delle lattonerie perimetrali a completamento sia a fissaggio indipendente che aggraffate e solidali con il manto, la formazione di gocciolatoio, le sigillature, il taglio, lo sfrido, il rispetto della marcatura CE per i prodotti da costruzione prevista dalla Direttiva 89/106/CEE recepita dal DPR 21.04.93, n. 246 e quanto altro necessario per dare il lavoro finito a regola d'arte.
	Opere Edili	B.30.10.17.5		tetti piani o con bassa pendenza - fino al 10%		m²	€ 62,44
	Opere Edili	B.30.10.17.10		tetti a media pendenza - oltre al 10% e fino al 45%		m²	€ 64,71
	Opere Edili	B.30.10.17.15		tetti ad alta pendenza - oltre al 45%		m²	€ 71,49
	Opere Edili	B.30.10.20		Fornitura e posa in opera di manto di copertura in lamiera grecata autoportante di acciaio zincato preverniciato nei colori e nell'aspetto a scelta della D.L., costituito da lastre dello spessore di 6/10 di mm unite per sovrapposizione laterale in corrispondenza della nervatura nel senso della pendenza della falda ed opportunamente ancorate alla sottostante struttura mediante ganci, viti autofilettanti, automaschianti o con altri sistemi appropriati.Nel prezzo si intendono compresi e compensati gli oneri per il materiale di fissaggio protetto contro la corrosione ed approvato dalla D.L., le sigillature, il taglio, lo sfrido, il rispetto della marcatura CE per i prodotti da costruzione prevista dalla Direttiva 89/106/CEE recepita dal DPR 21.04.93, n. 246 e quanto altro necessario per dare il lavoro finito a regola d'arte.
	Opere Edili	B.30.10.20.5		copertura a due falde		m²	€ 14,87
	Opere Edili	B.30.10.20.10		copertura a quattro falde		m²	€ 16,14
	Opere Edili	B.30.10.25		Fornitura e posa in opera di manto di copertura in laminato grecato autoportante di alluminio 1050 A - UNI 9001/2 preverniciato nei colori e nell'aspetto a scelta della D.L., costituito da lastre dello spessore di 8/10 di mm unite per sovrapposizione laterale in corrispondenza della nervatura nel senso della pendenza della falda ed opportunamente ancorate alla sottostante struttura mediante ganci, viti autofilettanti, automaschianti o con altri sistemi appropriati.Nel prezzo si intendono compresi e compensati gli oneri per il materiale di fissaggio protetto contro la corrosione ed approvato dalla D.L., le sigillature, il taglio, lo sfrido, il rispetto della marcatura CE per i prodotti da costruzione prevista dalla Direttiva 89/106/CEE recepita dal DPR 21.04.93, n. 246 e quanto altro necessario per dare il lavoro finito a regola d'arte.
	Opere Edili	B.30.10.25.5		copertura a due falde		m²	€ 23,59
	Opere Edili	B.30.10.25.10		copertura a quattro falde		m²	€ 24,86
	Opere Edili	B.30.10.30		Fornitura e posa in opera di manto di copertura in laminato metallico autoportante, costituito da lastre modulari dello spessore di 6/10 di mm unite per sovrapposizione laterale a scatto del tipo a giunto drenante nel senso della pendenza della falda ed opportunamente ancorate alla sottostante struttura mediante staffe in poliammide e viti in numero e dimensioni sufficienti a garantire stabilità all'intera copertura.La posa dovrà essere eseguita seguendo puntualmente le direttive generali della Ditta produttrice.Nel prezzo si intendono compresi e compensati gli oneri per il materiale di fissaggio protetto contro la corrosione ed approvato dalla D.L., le sigillature, il taglio, lo sfrido, il rispetto della marcatura CE per i prodotti da costruzione prevista dalla Direttiva 89/106/CEE recepita dal DPR 21.04.93, n. 246 e quanto altro necessario per dare il lavoro finito a regola d'arte.
	Opere Edili	B.30.10.35		Formazione di fori nei manti di copertura realizzati in laminati metallici, sia piani che grecati, per la posa in opera di lucernari, passaggio di sfiati, camini e vani tecnici in genere.Nel prezzo si intendono compresi e compensati gli oneri per le sigillature, il taglio, lo sfrido, il rispetto della marcatura CE per i prodotti da costruzione prevista dalla Direttiva 89/106/CEE recepita dal DPR 21.04.93, n. 246 e quanto altro necessario per dare il lavoro finito a regola d'arte.
	Opere Edili	B.30.10.40		Fornitura e posa in opera di cappuccine di sfiato del sottomanto realizzate in laminato piano dello spessore di 6/10 di mm e opportunamente ancorate al manto di copertura.Nel prezzo si intendono compresi e compensati gli oneri per la formazione del foro, l'eventuale sottostruttura, la rete forata, le sigillature, il taglio, lo sfrido, il rispetto della marcatura CE per i prodotti da costruzione prevista dalla Direttiva 89/106/CEE recepita dal DPR 21.04.93, n. 246 e quanto altro necessario per dare il lavoro finito a regola d'arte.
	Opere Edili	B.30.10.40.5		lamiera di acciaio zincato preverniciato		cad.	€ 55,89
	Opere Edili	B.30.10.40.10		laminato di rame		cad.	€ 77,89
	Opere Edili	B.30.10.40.15		laminato di zinco-titanio prepatinato		cad.	€ 77,77
	Opere Edili	B.30.10.40.20		laminato di alluminio preverniciato		cad.	€ 58,00
	Opere Edili	B.30.10.45		Fornitura e posa in opera, a completamento del manto di copertura, di lattonerie a fissaggio diretto in lamiera sagomata quali raccordi di colmi, compluvi e displuvi per laminati grecati e laminati piani, mantovane, lamiere forate, scossaline, rivestimenti di gronde e coprifuga.Nel prezzo si intendono compresi e compensati gli oneri per la lavorazione secondo le indicazioni della D.L., le sigillature, il taglio, lo sfrido, il rispetto della marcatura CE per i prodotti da costruzione prevista dalla Direttiva 89/106/CEE recepita dal DPR 21.04.93, n. 246 e quanto altro necessario per dare il lavoro finito a regola d'arte.
	Opere Edili	B.30.10.45.5		acciaio zincato preverniciato spessore 6/10 di mm e sviluppo 12 cm		m	€ 8,95
	Opere Edili	B.30.10.45.10		acciaio zincato preverniciato spessore 6/10 di mm e sviluppo 25 cm		m	€ 13,89
	Opere Edili	B.30.10.45.15		acciaio zincato preverniciato spessore 6/10 di mm e sviluppo 33 cm		m	€ 15,07
	Opere Edili	B.30.10.45.20		acciaio zincato preverniciato spessore 6/10 di mm e sviluppo 40 cm		m	€ 19,33
	Opere Edili	B.30.10.45.25		acciaio zincato preverniciato spessore 6/10 di mm e sviluppo 50 cm		m	€ 23,44
	Opere Edili	B.30.10.45.30		acciaio zincato preverniciato spessore 6/10 di mm e sviluppo 67 cm		m	€ 27,00
	Opere Edili	B.30.10.45.35		acciaio zincato preverniciato spessore 6/10 di mm e sviluppo 100 cm		m	€ 41,88
	Opere Edili	B.30.10.45.40		rame spessore 6/10 di mm e sviluppo 12.5 cm		m	€ 16,31
	Opere Edili	B.30.10.45.45		rame spessore 6/10 di mm e sviluppo 25 cm		m	€ 28,15
	Opere Edili	B.30.10.45.50		rame spessore 6/10 di mm e sviluppo 33 cm		m	€ 33,92
	Opere Edili	B.30.10.45.55		rame spessore 6/10 di mm e sviluppo 40 cm		m	€ 42,15
	Opere Edili	B.30.10.45.60		rame spessore 6/10 di mm e sviluppo 50 cm		m	€ 52,15
	Opere Edili	B.30.10.45.65		rame spessore 6/10 di mm e sviluppo 67 cm		m	€ 65,28
	Opere Edili	B.30.10.45.70		rame spessore 6/10 di mm e sviluppo 100 cm		m	€ 99,11
	Opere Edili	B.30.10.45.75		acciaio inox spessore 6/10 di mm e sviluppo 12.5 cm		m	€ 13,10
	Opere Edili	B.30.10.45.80		acciaio inox spessore 6/10 di mm e sviluppo 25 cm		m	€ 21,83
	Opere Edili	B.30.10.45.85		acciaio inox spessore 6/10 di mm e sviluppo 33 cm		m	€ 25,30
	Opere Edili	B.30.10.45.90		acciaio inox spessore 6/10 di mm e sviluppo 50 cm		m	€ 38,90
	Opere Edili	B.30.10.45.95		acciaio inox spessore 6/10 di mm e sviluppo 67 cm		m	€ 47,65
	Opere Edili	B.30.10.45.100		acciaio inox spessore 6/10 di mm e sviluppo 100 cm		m	€ 56,77
	Opere Edili	B.30.10.45.105		alluminio preverniciato spessore 8/10 di mm e sviluppo 12.5 cm		m	€ 9,71
	Opere Edili	B.30.10.45.110		alluminio preverniciato spessore 8/10 di mm e sviluppo 25 cm		m	€ 15,25
	Opere Edili	B.30.10.45.115		alluminio preverniciato spessore 8/10 di mm e sviluppo 33 cm		m	€ 16,99
	Opere Edili	B.30.10.45.120		alluminio preverniciato spessore 8/10 di mm e sviluppo 40 cm		m	€ 21,52
	Opere Edili	B.30.10.45.125		alluminio preverniciato spessore 8/10 di mm e sviluppo 50 cm		m	€ 26,27
	Opere Edili	B.30.10.45.130		alluminio preverniciato spessore 8/10 di mm e sviluppo 67 cm		m	€ 30,69
	Opere Edili	B.30.10.45.135		alluminio preverniciato spessore 8/10 di mm e sviluppo 100 cm		m	€ 47,23
	Opere Edili	B.30.10.47		Fornitura e posa in opera, a completamento del manto di copertura, di lattonerie a fissaggio indiretto in lamiera sagomata quali raccordi di colmi, compluvi e displuvi per laminati grecati e laminati piani, mantovane, lamiere forate, scossaline, rivestimenti di gronde e coprifuga.Nel prezzo si intendono compresi e compensati gli oneri per la lavorazione secondo le indicazioni della D.L., la sottostruttura sia continua che discontinua, le sigillature, il taglio, lo sfrido, il rispetto della marcatura CE per i prodotti da costruzione prevista dalla Direttiva 89/106/CEE recepita dal DPR 21.04.93, n. 246 e quanto altro necessario per dare il lavoro finito a regola d'arte.
	Opere Edili	B.30.10.47.5		alluminio preverniciato spessore 8/10 di mm e sviluppo 12.5 cm		m	€ 13,40
	Opere Edili	B.30.10.47.10		alluminio preverniciato spessore 8/10 di mm e sviluppo 25 cm		m	€ 20,50
	Opere Edili	B.30.10.47.15		alluminio preverniciato spessore 8/10 di mm e sviluppo 33 cm		m	€ 23,14
	Opere Edili	B.30.10.47.20		alluminio preverniciato spessore 8/10 di mm e sviluppo 40 cm		m	€ 29,50
	Opere Edili	B.30.10.47.25		alluminio preverniciato spessore 8/10 di mm e sviluppo 50 cm		m	€ 36,07
	Opere Edili	B.30.10.47.30		alluminio preverniciato spessore 8/10 di mm e sviluppo 67 cm		m	€ 41,64
	Opere Edili	B.30.10.47.35		alluminio preverniciato spessore 8/10 di mm e sviluppo 100 cm		m	€ 64,35
	Opere Edili	B.30.10.47.40		zinco titanio prepatinato spessore 7/10 di mm e sviluppo 12 cm		m	€ 19,15
	Opere Edili	B.30.10.47.45		zinco titanio prepatinato spessore 7/10 di mm e sviluppo 25 cm		m	€ 31,87
	Opere Edili	B.30.10.47.50		zinco titanio prepatinato spessore 7/10 di mm e sviluppo 33 cm		m	€ 37,00
	Opere Edili	B.30.10.47.55		zinco titanio prepatinato spessore 7/10 di mm e sviluppo 40 cm		m	€ 50,33
	Opere Edili	B.30.10.47.60		zinco titanio prepatinato spessore 7/10 di mm e sviluppo 50 cm		m	€ 62,12
	Opere Edili	B.30.10.47.65		zinco titanio prepatinato spessore 7/10 di mm e sviluppo 67 cm		m	€ 76,57
	Opere Edili	B.30.10.47.70		zinco titanio prepatinato spessore 7/10 di mm e sviluppo 100 cm		m	€ 116,84
	Opere Edili	B.30.10.50		Fornitura e posa in opera, a completamento del manto di copertura ed a fissaggio indipendente dal manto di copertura, di collarini o converse in lamiera sagomata per camini, sfiati o volumi emergenti dalla copertura in genere.Nel prezzo si intendono compresi e compensati gli oneri per la lavorazione secondo le indicazioni della D.L., l'eventuale sottostruttura, le sigillature, il taglio, lo sfrido, il rispetto della marcatura CE per i prodotti da costruzione prevista dalla Direttiva 89/106/CEE recepita dal DPR 21.04.93, n. 246 e quanto altro necessario per dare il lavoro finito a regola d'arte.La misurazione sarà effettuata sul perimetro esterno del camino o sfiato.
	Opere Edili	B.30.10.50.5		acciaio zincato preverniciato spessore 6/10 di mm e sviluppo 33 cm		m	€ 47,38
	Opere Edili	B.30.10.50.10		acciaio zincato preverniciato spessore 6/10 di mm e sviluppo 40 cm		m	€ 50,20
	Opere Edili	B.30.10.50.15		rame spessore 6/10 di mm e sviluppo 33 cm		m	€ 72,64
	Opere Edili	B.30.10.50.20		rame spessore 6/10 di mm e sviluppo 40 cm		m	€ 79,99
	Opere Edili	B.30.10.50.25		acciaio inox spessore 6/10 di mm e sviluppo 33 cm		m	€ 61,32
	Opere Edili	B.30.10.50.30		acciaio inox spessore 6/10 di mm e sviluppo 50 cm		m	€ 72,26
	Opere Edili	B.30.10.50.35		alluminio preverniciato spessore 8/10 di mm e sviluppo 33 cm		m	€ 49,95
	Opere Edili	B.30.10.50.40		alluminio preverniciato spessore 8/10 di mm e sviluppo 40 cm		m	€ 52,35
	Opere Edili	B.30.10.55		Fornitura e posa in opera, a completamento del manto di copertura, di lattonerie in laminato di piombo dello spessore di 12/10 di mm sagomate quali raccordi di colmi, compluvi e displuvi per laminati grecati, mantovane, scossaline e rivestimenti di gronde.Nel prezzo si intendono compresi e compensati gli oneri per la lavorazione secondo le indicazioni della D.L., le sigillature, il taglio, lo sfrido, il rispetto della marcatura CE per i prodotti da costruzione prevista dalla Direttiva 89/106/CEE recepita dal DPR 21.04.93, n. 246 e quanto altro necessario per dare il lavoro finito a regola d'arte.
	Opere Edili	B.30.10.55.5				m²	€ 26,42
	Opere Edili	B.30.10.60		Fornitura e posa in opera di colmo ventilato per l'aereazione del sottomanto, realizzato in laminato piano sagomato a fissaggio indiretto, completo di orditura in legno di abete costituita da doppi listelli sovrapposti della sezione di 5x3 cm e tavole della sezione di 20x4 cm o da altro sistema equivalente secondo le indicazione fornite dalla D.L..Nel prezzo si intendono compresi e compensati gli oneri per il taglio, lo sfrido, la sottostruttura in legno, le sigillature, il rispetto della marcatura CE per i prodotti da costruzione prevista dalla Direttiva 89/106/CEE recepita dal DPR 21.04.93, n. 246 e quanto altro necessario per dare il lavoro finito a regola d'arte.
	Opere Edili	B.30.10.60.5		lamiera di acciaio zincato preverniciato		m	€ 47,94
	Opere Edili	B.30.10.60.10		laminato di rame		m	€ 94,73
	Opere Edili	B.30.10.60.15		laminato di zinco-titanio prepatinato		m	€ 86,23
	Opere Edili	B.30.10.60.20		laminato di alluminio preverniciato		m	€ 51,63
	Opere Edili	B.30.10.65		Fornitura e posa in opera, a completamento del manto di copertura ed a fissaggio aggraffato continuo e solidale con il manto di copertura, di collarini o converse in lamiera sagomata per volumi emergenti dalla copertura in genere.Nel prezzo si intendono compresi e compensati gli oneri per il taglio, lo sfrido, le sigillature, il rispetto della marcatura CE per i prodotti da costruzione prevista dalla Direttiva 89/106/CEE recepita dal DPR 21.04.93, n. 246 e quanto altro necessario per dare il lavoro finito a regola d'arte.
	Opere Edili	B.30.10.65.5		lamiera di acciaio zincato preverniciato		cad.	€ 104,77
	Opere Edili	B.30.10.65.10		laminato di rame		cad.	€ 173,24
	Opere Edili	B.30.10.65.20		laminato di alluminio preverniciato		cad.	€ 111,51
	Opere Edili	B.30.10.70		Fornitura e posa in opera, a completamento dei manti di copertura in laminato metallico di qualsiasi tipo con fissaggio aggraffato, di stuoia composita antirombo, costituta da membrana inferiore, a contatto con il supporto, in polipropilene e materassino superiore formato da filamenti con orientamento tridimensionale in poliammide, posata a secco, sovrapposta sulle giunture di almeno 10 cm e saldata con nastro biadesivo butilico di larghezza 10-15 mm. In particolare la stuoia dovrà essere in possesso delle seguenti caratteristiche tecniche debitamente documentate dall'Appaltatore ed accettate dalla D.L.:- peso 400 g/m²;- spessore complessivo 8 mm.Nel prezzo si intendono compresi e compensati gli oneri per il taglio, lo sfrido, il nastro biadesivo, il rispetto della marcatura CE per i prodotti da costruzione prevista dalla Direttiva 89/106/CEE recepita dal DPR 21.04.93, n. 246 e quanto altro necessario per dare il lavoro finito a regola d'arte.
	Opere Edili	B.30.10.70.5				m²	€ 8,60
	Opere Edili	B.30.15		Nei prezzi dei lavori compiuti di seguito esposti così come descritti dalle singole voci si intendono compresi e compensati gli oneri relativi ai trasporti, al carico ed allo scarico in cantiere, i sollevamenti ai piani, le spese generali e l'utile dell'Impresa. Sono sempre esclusi gli oneri per ogni tipo di ponteggio esterno.
	Opere Edili	B.30.15.10		Fornitura e posa in opera di paraneve per manto di copertura in lamiera piana costituiti da piastre in acciaio zincato a caldo e rete continua trasversale di altezza 150 mm realizzata in piatto di acciaio zincato a caldo.Nel prezzo si intendono compresi e compensati gli oneri per il fissaggio alla struttura del tetto, la bulloneria in acciaio inox, il taglio, lo sfrido, il rispetto della marcatura CE per i prodotti da costruzione prevista dalla Direttiva 89/106/CEE recepita dal DPR 21.04.93, n. 246 e quanto altro necessario per dare il lavoro finito a regola d'arte.
	Opere Edili	B.30.15.10.5				m	€ 23,69
	Opere Edili	B.30.15.15		Fornitura e posa in opera di paraneve per manto di copertura in lamiera piana costituiti da piastre in acciaio ramato e rete continua trasversale di altezza 150 mm realizzata in piatto di in acciaio ramato.Nel prezzo si intendono compresi e compensati gli oneri per il fissaggio alla struttura del tetto, la bulloneria in acciaio inox, il taglio, lo sfrido, il rispetto della marcatura CE per i prodotti da costruzione prevista dalla Direttiva 89/106/CEE recepita dal DPR 21.04.93, n. 246 e quanto altro necessario per dare il lavoro finito a regola d'arte.
	Opere Edili	B.30.15.20		Fornitura e posa in opera di paraneve per manto di copertura in lamiera piana costituiti da piastre in acciaio zincato a caldo e tubi del diametro di 3/4" pure in acciaio zincato a caldo.Nel prezzo si intendono compresi e compensati gli oneri, il fissaggio alla struttura del tetto, la bulloneria in acciaio inox, il taglio, lo sfrido, il rispetto della marcatura CE per i prodotti da costruzione prevista dalla Direttiva 89/106/CEE recepita dal DPR 21.04.93, n. 246 e quanto altro necessario per dare il lavoro finito a regola d'arte.
	Opere Edili	B.30.15.20.5		un tubo diametro 3/4"		m	€ 12,38
	Opere Edili	B.30.15.20.10		due tubi diametro 3/4"		m	€ 19,54
	Opere Edili	B.30.15.25		Fornitura e posa in opera di paraneve per manto di copertura in lamiera piana costituiti da piastre ramate e tubo del diametro di 3/4" in rame.Nel prezzo si intendono compresi e compensati gli oneri, il fissaggio alla struttura del tetto, la bulloneria in acciaio inox, il taglio, lo sfrido, il rispetto della marcatura CE per i prodotti da costruzione prevista dalla Direttiva 89/106/CEE recepita dal DPR 21.04.93, n. 246 e quanto altro necessario per dare il lavoro finito a regola d'arte.
	Opere Edili	B.30.15.25.5				m	€ 23,51
	Opere Edili	B.30.15.30		Fornitura e posa in opera di paraneve per manto di copertura in lamiera grecata, realizzati in lamiera piana di acciaio zincato dello spessore di 8/10 di mm e preverniciato nei colori e nell'aspetto a scelta della D.L., sagomato secondo le indicazioni della D.L. e con sviluppo di 25 cm.Nel prezzo si intendono compresi e compensati gli oneri per il fissaggio alla sottostante struttura del tetto, il taglio, lo sfrido, il rispetto della marcatura CE per i prodotti da costruzione prevista dalla Direttiva 89/106/CEE recepita dal DPR 21.04.93, n. 246 e quanto altro necessario per dare il lavoro finito a regola d'arte.
	Opere Edili	B.30.15.40		Fornitura e posa in opera di paraneve per manto di copertura in lamiera grecata, realizzati in laminato piano di alluminio dello spessore di 10/10 di mm, preverniciato nei colori e nell'aspetto a scelta della D.L., sagomato secondo le indicazioni della D.L. e con sviluppo di 25 cm.Nel prezzo si intendono compresi e compensati gli oneri per il fissaggio alla sottostante struttura del tetto, il taglio, lo sfrido, il rispetto della marcatura CE per i prodotti da costruzione prevista dalla Direttiva 89/106/CEE recepita dal DPR 21.04.93, n. 246 e quanto altro necessario per dare il lavoro finito a regola d'arte.
	Opere Edili	B.30.15.45		Fornitura e posa in opera di paraneve per manto di copertura in lamiera piana costituiti da piastre in alluminio naturale e tubo del diametro di 3/4" in alluminio estruso.Nel prezzo si intendono compresi e compensati gli oneri, il fissaggio alla struttura del tetto, la bulloneria in acciaio inox, il taglio, lo sfrido, il rispetto della marcatura CE per i prodotti da costruzione prevista dalla Direttiva 89/106/CEE recepita dal DPR 21.04.93, n. 246 e quanto altro necessario per dare il lavoro finito a regola d'arte.
	Opere Edili	B.30.15.45.5				m	€ 18,29
	Opere Edili	B.30.15.50		Fornitura e posa in opera di nasi paraneve, per manto di copertura in tegole o coppi di qualsiasi genere, realizzati in lamiera nervata e sagomata dello spessore di 8/10 di mm.Nel prezzo si intendono compresi e compensati gli oneri per il fissaggio alla sottostante struttura del tetto, la bulloneria, il rispetto della marcatura CE per i prodotti da costruzione prevista dalla Direttiva 89/106/CEE recepita dal DPR 21.04.93, n. 246 e quanto altro necessario per dare il lavoro finito a regola d'arte.
	Opere Edili	B.30.15.50.5		acciaio zincato preverniciato per tegole		cad.	€ 1,71
	Opere Edili	B.30.15.50.10		acciaio zincato preverniciato per coppi		cad.	€ 1,33
	Opere Edili	B.30.15.50.15		rame per tegole		cad.	€ 4,41
	Opere Edili	B.30.15.50.20		rame per coppi		cad.	€ 2,02
	Opere Edili	B.30.15.60		Fornitura e posa in opera di paraneve, per manto di copertura in tegole o coppi di qualsiasi genere, costituiti piatto in acciaio della sezione minima di 25x3 mm zincato a caldo, sagomati e saldati a forma di croce secondo le indicazioni della D.L. e con sviluppo complessivo di circa 90 cm ciascuno. Nel prezzo si intendono compresi e compensati gli oneri per il fissaggio alla sottostante struttura del tetto, la bulloneria, il rispetto della marcatura CE per i prodotti da costruzione prevista dalla Direttiva 89/106/CEE recepita dal DPR 21.04.93, n. 246 e quanto altro necessario per dare il lavoro finito a regola d'arte.
	Opere Edili	B.30.20		Nei prezzi dei lavori compiuti di seguito esposti così come descritti dalle singole voci si intendono compresi e compensati gli oneri relativi ai trasporti, al carico ed allo scarico in cantiere, i sollevamenti ai piani, le spese generali e l'utile dell'Impresa.
	Opere Edili	B.30.20.5		Fornitura e posa in opera di tubi pluviali di scarico realizzati in lamiera di acciaio zincata dello spessore di 6/10 di mm, aggraffata internamente e preverniciata nei colori e nell'aspetto a scelta della D.L..Nel prezzo si intendono compresi e compensati gli oneri per le curve tipo standard, i braccioli di sostegno dello stesso materiale idoneamente ancorati alla struttura ogni due metri, il taglio, lo sfrido, il rispetto della marcatura CE per i prodotti da costruzione prevista dalla Direttiva 89/106/CEE recepita dal DPR 21.04.93, n. 246 e quanto altro necessario per dare il lavoro finito a regola d'arte.
	Opere Edili	B.30.20.5.5		sezione circolare diametro 80 mm		m	€ 14,48
	Opere Edili	B.30.20.5.10		sezione circolare diametro 100 mm		m	€ 14,79
	Opere Edili	B.30.20.5.15		sezione circolare diametro 120 mm		m	€ 15,95
	Opere Edili	B.30.20.5.20		sezione quadrata 80x80 mm		m	€ 19,07
	Opere Edili	B.30.20.5.25		sezione quadrata 100x100 mm		m	€ 19,75
	Opere Edili	B.30.20.10		Fornitura e posa in opera di tubi pluviali di scarico realizzati in laminato di rame saldato dello spessore di 6/10 di mm e con sezione circolare.Nel prezzo si intendono compresi e compensati gli oneri per le curve tipo standard, i braccioli di sostegno dello stesso materiale idoneamente ancorati alla struttura ogni due metri, il taglio, lo sfrido, il rispetto della marcatura CE per i prodotti da costruzione prevista dalla Direttiva 89/106/CEE recepita dal DPR 21.04.93, n. 246 e quanto altro necessario per dare il lavoro finito a regola d'arte.
	Opere Edili	B.30.20.10.5		diametro 80 mm		m	€ 28,77
	Opere Edili	B.30.20.10.10		diametro 100 mm		m	€ 33,13
	Opere Edili	B.30.20.10.15		diametro 120 mm		m	€ 37,45
	Opere Edili	B.30.20.12		Fornitura e posa in opera di tubi pluviali di scarico realizzati in lamiera di zinco titanio prepatinata, dello spessore di 7/10 di mm, aggraffata internamente e con sezione circolare.Nel prezzo si intendono compresi e compensati gli oneri per le curve tipo standard, i braccioli di sostegno dello stesso materiale idoneamente ancorati alla struttura ogni due metri, il taglio, lo sfrido, il rispetto della marcatura CE per i prodotti da costruzione prevista dalla Direttiva 89/106/CEE recepita dal DPR 21.04.93, n. 246 e quanto altro necessario per dare il lavoro finito a regola d'arte.
	Opere Edili	B.30.20.12.5		diametro 80 mm		m	€ 28,89
	Opere Edili	B.30.20.12.10		diametro 100 mm		m	€ 33,25
	Opere Edili	B.30.20.12.15		diametro 120 mm		m	€ 37,57
	Opere Edili	B.30.20.15		Fornitura e posa in opera di tubi pluviali di scarico realizzati in lamiera di acciaio inox saldato dello spessore di 5/10 di mm e con sezione circolare.Nel prezzo si intendono compresi e compensati gli oneri per le curve tipo standard, i braccioli di sostegno dello stesso materiale idoneamente ancorati alla struttura ogni due metri, il taglio, lo sfrido, il rispetto della marcatura CE per i prodotti da costruzione prevista dalla Direttiva 89/106/CEE recepita dal DPR 21.04.93, n. 246 e quanto altro necessario per dare il lavoro finito a regola d'arte.
	Opere Edili	B.30.20.15.5		diametro 80 mm		m	€ 22,99
	Opere Edili	B.30.20.15.10		diametro 100 mm		m	€ 25,42
	Opere Edili	B.30.20.15.15		diametro 120 mm		m	€ 26,93
	Opere Edili	B.30.20.17		Fornitura e posa in opera di tubi pluviali di scarico realizzati in lamiera di alluminio preverniciato aggraffato dello spessore di 7/10 di mm e con sezione circolare.Nel prezzo si intendono compresi e compensati gli oneri per le curve tipo standard, i braccioli di sostegno dello stesso materiale idoneamente ancorati alla struttura ogni due metri, il taglio, lo sfrido, il rispetto della marcatura CE per i prodotti da costruzione prevista dalla Direttiva 89/106/CEE recepita dal DPR 21.04.93, n. 246 e quanto altro necessario per dare il lavoro finito a regola d'arte.
	Opere Edili	B.30.20.17.5		diametro 80 mm		m	€ 21,81
	Opere Edili	B.30.20.17.10		diametro 100 mm		m	€ 22,05
	Opere Edili	B.30.20.17.15		diametro 120 mm		m	€ 26,20
	Opere Edili	B.30.20.20		Fornitura e posa in opera di terminali di lunghezza 150 cm per tubi pluviali di scarico, realizzati in lamiera di acciaio zincata dello spessore di 8/10 di mm, aggraffata e preverniciata nei colori e nell'aspetto a scelta della D.L..Nel prezzo si intendono compresi e compensati gli oneri per il raccordo al pozzetto od il terminale curvo tipo standard, i braccioli di sostegno dello stesso materiale idoneamente ancorati alla struttura, il taglio, lo sfrido, il rispetto della marcatura CE per i prodotti da costruzione prevista dalla Direttiva 89/106/CEE recepita dal DPR 21.04.93, n. 246 e quanto altro necessario per dare il lavoro finito a regola d'arte.
	Opere Edili	B.30.20.20.5		sezione circolare diametro 80 mm		cad.	€ 34,23
	Opere Edili	B.30.20.20.10		sezione circolare diametro 100 mm		cad.	€ 39,42
	Opere Edili	B.30.20.20.15		sezione circolare diametro 120 mm		cad.	€ 42,16
	Opere Edili	B.30.20.20.20		sezione quadrata 80x80 mm		cad.	€ 18,14
	Opere Edili	B.30.20.20.25		sezione quadrata 100x100 mm		cad.	€ 18,16
	Opere Edili	B.30.20.25		Fornitura e posa in opera di terminali di lunghezza 150 cm per tubi pluviali di scarico realizzati in laminato di rame dello spessore di 8/10 di mm aggraffato.Nel prezzo si intendono compresi e compensati gli oneri per il raccordo al pozzetto o terminale curvo tipo standard, i braccioli di sostegno dello stesso materiale idoneamente ancorati alla struttura, il taglio, lo sfrido, il rispetto della marcatura CE per i prodotti da costruzione prevista dalla Direttiva 89/106/CEE recepita dal DPR 21.04.93, n. 246 e quanto altro necessario per dare il lavoro finito a regola d'arte.
	Opere Edili	B.30.20.25.5		sezione circolare diametro 80 mm		cad.	€ 74,29
	Opere Edili	B.30.20.25.10		sezione circolare diametro 100 mm		cad.	€ 81,18
	Opere Edili	B.30.20.25.15		sezione circolare diametro 120 mm		cad.	€ 88,07
	Opere Edili	B.30.20.30		Fornitura e posa in opera di terminali di lunghezza 150-200 cm per tubi pluviali di scarico realizzati in lamiera di acciaio inox saldato dello spessore di 10/10 di mm e con sezione circolare. Nel prezzo si intendono compresi e compensati gli oneri per il raccordo al pozzetto o terminale curvo tipo standard, i braccioli di sostegno dello stesso materiale idoneamente ancorati alla struttura, il taglio, lo sfrido, il rispetto della marcatura CE per i prodotti da costruzione prevista dalla Direttiva 89/106/CEE recepita dal DPR 21.04.93, n. 246 e quanto altro necessario per dare il lavoro finito a regola d'arte.
	Opere Edili	B.30.20.30.5		sezione circolare diametro 80x1500 mm		cad.	€ 71,14
	Opere Edili	B.30.20.30.10		sezione circolare diametro 100x1500 mm		cad.	€ 77,17
	Opere Edili	B.30.20.30.12		sezione circolare diametro 100x2000 mm		cad.	€ 90,82
	Opere Edili	B.30.20.30.15		sezione circolare diametro 120x1500 mm		cad.	€ 83,18
	Opere Edili	B.30.30		Nei prezzi dei lavori compiuti di seguito esposti così come descritti dalle singole voci si intendono compresi e compensati gli oneri relativi ai trasporti, al carico ed allo scarico in cantiere, i sollevamenti ai piani, le spese generali e l'utile dell'Impresa. Sono sempre esclusi gli oneri per ogni tipo di ponteggio esterno.
	Opere Edili	B.30.30.10		Fornitura e posa in opera di canali di gronda in lamiera di acciaio zincata dello spessore di 6/10 di mm e preverniciata nei colori e nell'aspetto a scelta della D.L..Nel prezzo si intendono compresi e compensati gli oneri per la cicogne di sostegno complete di tiranti di ritegno, i pezzi speciali di testa tipo standard, gli imbocchi troncoconinici di tipo standard, le rivettature, le sigillature in corrispondenza dei giunti, il taglio, lo sfrido, il rispetto della marcatura CE per i prodotti da costruzione prevista dalla Direttiva 89/106/CEE recepita dal DPR 21.04.93, n. 246 e quanto altro necessario per dare il lavoro finito a regola d'arte.
	Opere Edili	B.30.30.10.5		sezione circolare sviluppo 28 cm		m	€ 22,63
	Opere Edili	B.30.30.10.10		sezione circolare sviluppo 33 cm		m	€ 23,29
	Opere Edili	B.30.30.10.15		sezione circolare sviluppo 40 cm		m	€ 24,13
	Opere Edili	B.30.30.10.20		sezione circolare sagomata sviluppo 40 cm		m	€ 17,98
	Opere Edili	B.30.30.10.25		sezione circolare sagomata sviluppo 50 cm		m	€ 18,06
	Opere Edili	B.30.30.10.30		sezione quadrata sviluppo 33 cm		m	€ 23,35
	Opere Edili	B.30.30.10.35		sezione quadrata sviluppo 40 cm		m	€ 27,72
	Opere Edili	B.30.30.20		Fornitura e posa in opera di canali di gronda in laminato di rame dello spessore di 6/10 di mm con sezione semicircolare.Nel prezzo si intendono compresi e compensati gli oneri per la cicogne di sostegno complete di tiranti di ritegno, i pezzi speciali di testa tipo standard, gli imbocchi troncoconinici di tipo standard, le saldature a stagno dei giunti, le sigillature, il taglio, lo sfrido, il rispetto della marcatura CE per i prodotti da costruzione prevista dalla Direttiva 89/106/CEE recepita dal DPR 21.04.93, n. 246 e quanto altro necessario per dare il lavoro finito a regola d'arte.
	Opere Edili	B.30.30.20.5		sviluppo 28 cm		m	€ 42,78
	Opere Edili	B.30.30.20.10		sviluppo 33 cm		m	€ 45,66
	Opere Edili	B.30.30.20.15		sviluppo 40 cm		m	€ 51,66
	Opere Edili	B.30.30.20.20		sviluppo 50 cm		m	€ 57,43
	Opere Edili	B.30.30.30		Fornitura e posa in opera di canali di gronda in laminato di zinco titanio prepatinato, dello spessore di 7/10 di mm e con sezione semicircolare.Nel prezzo si intendono compresi e compensati gli oneri per la cicogne di sostegno complete di tiranti di ritegno, i pezzi speciali di testa tipo standard, gli imbocchi troncoconinici di tipo standard, le rivettature, le sigillature in corrispondenza dei giunti, il taglio, lo sfrido, il rispetto della marcatura CE per i prodotti da costruzione prevista dalla Direttiva 89/106/CEE recepita dal DPR 21.04.93, n. 246 e quanto altro necessario per dare il lavoro finito a regola d'arte.
	Opere Edili	B.30.30.30.5		sviluppo 28 cm		m	€ 37,18
	Opere Edili	B.30.30.30.10		sviluppo 33 cm		m	€ 38,77
	Opere Edili	B.30.30.30.15		sviluppo 40 cm		m	€ 46,05
	Opere Edili	B.30.30.40		Fornitura e posa in opera di canali di gronda in laminato di alluminio preverniciato, dello spessore di 7/10 di mm e con sezione semicircolare.Nel prezzo si intendono compresi e compensati gli oneri per la cicogne di sostegno complete di tiranti di ritegno, i pezzi speciali di testa tipo standard, gli imbocchi troncoconinici di tipo standard, le rivettature, le sigillature in corrispondenza dei giunti, il taglio, lo sfrido, il rispetto della marcatura CE per i prodotti da costruzione prevista dalla Direttiva 89/106/CEE recepita dal DPR 21.04.93, n. 246 e quanto altro necessario per dare il lavoro finito a regola d'arte.
	Opere Edili	B.30.30.40.5		sviluppo 28 cm		m	€ 34,08
	Opere Edili	B.30.30.40.10		sviluppo 33 cm		m	€ 37,21
	Opere Edili	B.30.30.40.15		sviluppo 40 cm		m	€ 47,70
	Opere Edili	B.33		OPERE DA PITTORE
	Opere Edili	B.33.1		COSTO DEI MATERIALI IN CANTIERE
	Opere Edili	B.33.1.10		IMPREGNANTI MURALI
	Opere Edili	B.33.1.20		FONDI E ANTIRUGGINI
	Opere Edili	B.33.1.30		IMPREGNANTI LEGNO
	Opere Edili	B.33.1.40		PITTURE MURALI INTERNE
	Opere Edili	B.33.1.50		PITTURE MURALI ESTERNE
	Opere Edili	B.33.1.60		RIVESTIMENTI MURALI
	Opere Edili	B.33.1.70		PITTURE PER LEGNO
	Opere Edili	B.33.1.80		PITTURE PER METALLI
	Opere Edili	B.33.1.100		DILUENTI E RIEMPITIVI
	Opere Edili	B.33.1.110		ACCESSORI PER CAPPOTTO
	Opere Edili	B.33.1.120		PROTEZIONI
	Opere Edili	B.33.5		Nei prezzi dei materiali a piè d'opera di seguito esposti si intende comprenso e compensato l'onere relativo ai trasporti, al carico ed allo scarico in cantiere, le spese generali e l'utile dell'Impresa.I materiali dovranno essere di ottima qualità, rispecchiare le caratteristiche dei relativi Capitolati Speciali d'Appalto nonchè le normative vigenti.
	Opere Edili	B.33.10		Nei prezzi dei lavori compiuti di seguito esposti così come descritti dalle singole voci si intendono compresi e compensati gli oneri relativi ai trasporti, al carico ed allo scarico in cantiere, i sollevamenti ai piani, le spese generali e l'utile dell'Impresa. Sono sempre esclusi gli oneri per ogni tipo di ponteggio esterno mentre sono sempre compresi i piani di lavoro interni.
	Opere Edili	B.33.10.10		Rimozione parziale e di limitata entità di pitture murali esistenti di qualsiasi tipo su pareti e soffitti sia interne che esterne mediante accurata raschiatura e spazzolatura delle parti staccabili fino ad ottenere un supporto idoneo al successivo trattamento.Nel prezzo si intendono compresi e compensati gli oneri per la rimozione di chiodi e di materiale vario presente sulle superfici da trattare, la stuccatura di fori, crepe e cavillature con stucco sintetico, la carteggiatura, la raccolta differenziata del materiale di risulta, il conferimento con trasporto in discarica autorizzata del materiale di risulta, l'indennità di discarica e quanto altro necessario per dare il lavoro finito a regola d'arte.La misurazione sarà effettuata limitatamente al tratto di parete interessata al lavoro con un minimo di 5.00 m² e comunque in accordo con la D.L..
	Opere Edili	B.33.10.15		Rasatura di pareti e soffitti, sia interni che esterni, mediante taloscia in acciaio inox di due mani incrociate di stucco riempitivo a base di polimeri acrilici ed additivi speciali fino ad ottenere un supporto idoneo al successivo trattamento.Nel prezzo si intendono compresi e compensati gli oneri per la carteggiatura finale e quanto altro necessario per dare il lavoro finito secondo le migliori tecniche correnti.
	Opere Edili	B.33.10.15.5				m²	€ 7,63
	Opere Edili	B.33.10.20		Mascheramenti con carta da imballo di altezza minima 150 mm, qualora non espressamente previsti nei relativi lavori di tinteggiatura e rivestimento esterni.Nel prezzo si intendono compresi e compensati gli oneri per la carta da imballo, il nastro in carta adesiva, la rimozione, la raccolta differenziata del materiale di risulta, il conferimento con trasporto in discarica autorizzata del materiale di risulta, l'indennità di discarica, il rispetto della marcatura CE per i prodotti da costruzione prevista dalla Direttiva 89/106/CEE recepita dal DPR 21.04.93, n. 246 e quanto altro necessario per dare il lavoro finito secondo le migliori tecniche correnti.La misurazione sarà effettuata limitatamente al tratto di parete e/o soffitto esterni interessati al lavoro e comunque in accordo con la D.L..
	Opere Edili	B.33.10.20.5				m²	€ 1,17
	Opere Edili	B.33.10.22		Mascheramenti con carta da imballo di altezza minima 150 mm e teli in polietilene delle dimensioni di 400x400 cm, qualora non espressamente previsti nei relativi lavori di tinteggiatura interna.Nel prezzo si intendono compresi e compensati gli oneri per la carta da imballo, il nastro in carta adesiva, i teli in polietilene, la rimozione, la raccolta differenziata del materiale di risulta, il conferimento con trasporto in discarica autorizzata del materiale di risulta, l'indennità di discarica, il rispetto della marcatura CE per i prodotti da costruzione prevista dalla Direttiva 89/106/CEE recepita dal DPR 21.04.93, n. 246 e quanto altro necessario per dare il lavoro finito secondo le migliori tecniche correnti.La misurazione sarà effettuata limitatamente al tratto di parete e/o soffitto interni interessati al lavoro e comunque in accordo con la D.L..
	Opere Edili	B.33.10.22.5				m²	€ 1,36
	Opere Edili	B.33.10.25		Applicazione a pennello su pareti e soffitti interni, in ambienti sgomberati di ogni forma di arredo, di una mano, opportunamente diluita, di fissativo isolante a base di resine acriliche in dispersione acquosa fino ad ottenere un supporto idoneo al successivo trattamento.Nel prezzo si intendono compresi e compensati gli oneri per il rispetto della marcatura CE per i prodotti da costruzione prevista dalla Direttiva 89/106/CEE recepita dal DPR 21.04.93, n. 246 e quanto altro necessario per dare il lavoro finito secondo le migliori tecniche correnti.
	Opere Edili	B.33.10.25.5				m²	€ 1,46
	Opere Edili	B.33.10.27		Applicazione a pennello su pareti e soffitti interni, in ambienti sgomberati di ogni forma di arredo, di una mano, opportunamente diluita, di fondo igienizzante antimuffa a base di speciali antialga e antimuffa in dispersione acquosa fino ad ottenere un supporto idoneo al successivo trattamento.Nel prezzo si intendono compresi e compensati gli oneri per il rispetto della marcatura CE per i prodotti da costruzione prevista dalla Direttiva 89/106/CEE recepita dal DPR 21.04.93, n. 246 e quanto altro necessario per dare il lavoro finito secondo le migliori tecniche correnti.
	Opere Edili	B.33.10.27.5				m²	€ 1,88
	Opere Edili	B.33.10.30		Applicazione a pennello su pareti e soffitti sia interni, in ambienti sgomberati di ogni forma di arredo, che esterni o disaggregati e friabili di una mano, opportunamente diluita, di fissativo isolante ad alta penetrazione a base di copolimeri in soluzione solvente fino ad ottenere un supporto idoneo al successivo trattamento.Nel prezzo si intendono compresi e compensati gli oneri il diluente, per il rispetto della marcatura CE per i prodotti da costruzione prevista dalla Direttiva 89/106/CEE recepita dal DPR 21.04.93, n. 246 e quanto altro necessario per dare il lavoro finito secondo le migliori tecniche correnti.
	Opere Edili	B.33.10.30.5				m²	€ 2,26
	Opere Edili	B.33.10.35		Applicazione a pennello su pareti e soffitti sia interni, in ambienti sgomberati di ogni forma di arredo, che esterni disaggregati e friabili di una mano, opportunamente diluita, di fissativo isolante ai silicati a base di silicato di potassio in dispersione acquosa fino ad ottenere un supporto idoneo al successivo trattamento.Nel prezzo si intendono compresi e compensati gli oneri per il rispetto della marcatura CE per i prodotti da costruzione prevista dalla Direttiva 89/106/CEE recepita dal DPR 21.04.93, n. 246 e quanto altro necessario per dare il lavoro finito secondo le migliori tecniche correnti.
	Opere Edili	B.33.10.35.5				m²	€ 1,50
	Opere Edili	B.33.10.40		Applicazione a pennello su pareti e soffitti esterni non disaggregati e friabili di una mano, opportunamente diluita, di fissativo idrorepellente a base di resine silossane in dispersione acquosa fino ad ottenere un supporto idoneo al successivo trattamento.Nel prezzo si intendono compresi e compensati gli oneri per il rispetto della marcatura CE per i prodotti da costruzione prevista dalla Direttiva 89/106/CEE recepita dal DPR 21.04.93, n. 246 e quanto altro necessario per dare il lavoro finito secondo le migliori tecniche correnti.
	Opere Edili	B.33.10.40.5				m²	€ 1,97
	Opere Edili	B.33.10.45		Applicazione a pennello su pareti e soffitti esterni disaggregati e friabili di una mano, opportunamente diluita, di fissativo idrorepellente a base di resine silossane in soluzione solvente fino ad ottenere un supporto idoneo al successivo trattamento.Nel prezzo si intendono compresi e compensati gli oneri per il diluente, il rispetto della marcatura CE per i prodotti da costruzione prevista dalla Direttiva 89/106/CEE recepita dal DPR 21.04.93, n. 246 e quanto altro necessario per dare il lavoro finito secondo le migliori tecniche correnti.
	Opere Edili	B.33.10.45.5				m²	€ 2,51
	Opere Edili	B.33.10.50		Pulitura di pietre naturali ed artificiali mediante idrosabbiatura ad alta pressione con inerte siliceo di idonea granulometria.Nel prezzo si intendono compresi e compensati gli oneri per il nolo dell'idrosabbiatrice, l'inerte, i mascheramenti con carta da imballo e nastro adesivo in carta, la pulizia e l'asporto del materiale di risulta a fine lavoro, la raccolta differenziata del materiale di risulta, il conferimento con trasporto in discarica autorizzata del materiale di risulta, l'indennità di discarica, il rispetto della marcatura CE per i prodotti da costruzione prevista dalla Direttiva 89/106/CEE recepita dal DPR 21.04.93, n. 246 e quanto altro necessario per dare il lavoro finito secondo le migliori tecniche correnti.
	Opere Edili	B.33.10.50.5				m²	€ 34,87
	Opere Edili	B.33.10.55		Protezione di manufatti ed elementi in pietra o marmo mediante applicazione a pennello di due mani di impregnante trasparente a base di polimeri acrilici in soluzione solvente con finitura sia lucida che opaca nell'aspetto a scelta della D.L..Nel prezzo si intendono compresi e compensati gli oneri per il diluente, la protezione dei pavimenti con teli in nylon, il mascheramento con nastro adesivo in carta di serramenti, i ritocchi a fine lavoro, la raccolta differenziata del materiale di risulta, il conferimento con trasporto in discarica autorizzata del materiale di risulta, l'indennità di discarica, il rispetto della marcatura CE per i prodotti da costruzione prevista dalla Direttiva 89/106/CEE recepita dal DPR 21.04.93, n. 246 e quanto altro necessario per dare il lavoro finito secondo le migliori tecniche correnti.
	Opere Edili	B.33.10.55.5				m²	€ 15,38
	Opere Edili	B.33.10.60		Rimozione di vernici esistenti su manufatti di qualsiasi tipo in legno mediante accurata raschiatura e spazzolatura delle parti staccabili fino ad ottenere un supporto idoneo al successivo trattamento.Nel prezzo si intendono compresi e compensati gli oneri per la rimozione di chiodi ed accessori vari presenti sulle superfici da trattare, la stuccatura di fessure e nodi con stucco in pasta per legno, la carteggiatura manuale, la pulitura finale, il rispetto della marcatura CE per i prodotti da costruzione prevista dalla Direttiva 89/106/CEE recepita dal DPR 21.04.93, n. 246 e quanto altro necessario per dare il lavoro finito secondo le migliori tecniche correnti.
	Opere Edili	B.33.10.60.5				m²	€ 11,41
	Opere Edili	B.33.10.65		Protezione di manufatti in legno quali serramenti in genere ed ante di oscuro, mediante applicazione a rullino e pennello od a spruzzo di una mano di fondo riempitivo e coprente opaco a base di resine in soluzione solvente.Nel prezzo si intendono compresi e compensati gli oneri per la protezione dei pavimenti con teli in nylon, gli eventuali mascheramenti necessari con nastro adesivo in carta, i ritocchi a fine lavoro, la raccolta differenziata del materiale di risulta, il conferimento con trasporto in discarica autorizzata del materiale di risulta, l'indennità di discarica, il rispetto della marcatura CE per i prodotti da costruzione prevista dalla Direttiva 89/106/CEE recepita dal DPR 21.04.93, n. 246 e quanto altro necessario per dare il lavoro finito secondo le migliori tecniche correnti.
	Opere Edili	B.33.10.65.5		applicazione a spruzzo		m²	€ 9,13
	Opere Edili	B.33.10.65.10		applicazione a rullino e pennello		m²	€ 13,20
	Opere Edili	B.33.10.70		Rimozione di vernici esistenti su manufatti di qualsiasi tipo in metallo ferroso mediante accurata raschiatura delle parti staccabili, brossatura manuale o meccanica con l'impiego di smerigliatrice e spazzolatura fino ad ottenere un supporto idoneo al successivo trattamento.Nel prezzo si intendono compresi e compensati gli oneri per la stuccatura con stucco sintetico per metalli, la carteggiatura manuale o meccanica, la pulitura finale, il rispetto della marcatura CE per i prodotti da costruzione prevista dalla Direttiva 89/106/CEE recepita dal DPR 21.04.93, n. 246 e quanto altro necessario per dare il lavoro finito secondo le migliori tecniche correnti.
	Opere Edili	B.33.10.70.5				m²	€ 7,90
	Opere Edili	B.33.10.75		Applicazione a rullino e pennello od a spruzzo su manufatti in metallo ferroso di due mani, opportunamente diluite, di antiruggine universale sintetica al fosfato di zinco in soluzione solvente colore rosso aranciato o grigio in modo da ottenere un supporto idoneo al successivo trattamento.Nel prezzo si intendono compresi e compensati gli oneri per il diluente, la leggera carteggiatura superficiale intermedia, la protezione dei pavimenti con teli in nylon, gli eventuali mascheramenti necessari con nastro adesivo in carta, la raccolta differenziata del materiale di risulta, il conferimento con trasporto in discarica autorizzata del materiale di risulta, l'indennità di discarica, il rispetto della marcatura CE per i prodotti da costruzione prevista dalla Direttiva 89/106/CEE recepita dal DPR 21.04.93, n. 246 e quanto altro necessario per dare il lavoro finito secondo le migliori tecniche correnti.
	Opere Edili	B.33.10.75.5		applicazione a spruzzo		m²	€ 7,51
	Opere Edili	B.33.10.75.10		applicazione a rullino e pennello		m²	€ 10,29
	Opere Edili	B.33.10.80		Applicazione a rullino e pennello od a spruzzo su manufatti in metallo ferroso esposti agli agenti atmosferici od in ambienti agressivi di due mani, opportunamente diluite, di antiruggine oleofenolica al fosfato di zinco in soluzione solvente colore rosso aranciato in modo da ottenere un supporto idoneo al successivo trattamento.Nel prezzo si intendono compresi e compensati gli oneri per il diluente, la leggera carteggiatura superficiale intermedia, la protezione dei pavimenti con teli in nylon, gli eventuali mascheramenti necessari con nastro adesivo in carta, la raccolta differenziata del materiale di risulta, il conferimento con trasporto in discarica autorizzata del materiale di risulta, l'indennità di discarica, il rispetto della marcatura CE per i prodotti da costruzione prevista dalla Direttiva 89/106/CEE recepita dal DPR 21.04.93, n. 246 e quanto altro necessario per dare il lavoro finito secondo le migliori tecniche correnti.
	Opere Edili	B.33.10.80.5		applicazione a spruzzo		m²	€ 8,56
	Opere Edili	B.33.10.80.10		applicazione a rullino e pennello		m²	€ 10,92
	Opere Edili	B.33.10.85		Applicazione a rullino e pennello od a spruzzo su manufatti di qualsiasi tipo in metallo ferroso zincato od in alluminio di due mani, opportunamente diluite, di fondo anticorrosivo monocomponente a base di polimeri sintetici e pigmenti anticorrisivi in soluzione solvente in modo da ottenere un supporto idoneo al successivo trattamento.Nel prezzo si intendono compresi e compensati gli oneri per il diluente, la leggera carteggiatura superficiale intermedia, la protezione dei pavimenti con teli in nylon, gli eventuali mascheramenti necessari con nastro adesivo in carta, la raccolta differenziata del materiale di risulta, il conferimento con trasporto in discarica autorizzata del materiale di risulta, l'indennità di discarica, il rispetto della marcatura CE per i prodotti da costruzione prevista dalla Direttiva 89/106/CEE recepita dal DPR 21.04.93, n. 246 e quanto altro necessario per dare il lavoro finito secondo le migliori tecniche correnti.
	Opere Edili	B.33.10.85.5		applicazione a spruzzo		m²	€ 6,10
	Opere Edili	B.33.10.85.10		applicazione a rullino e pennello		m²	€ 9,44
	Opere Edili	B.33.20		Nei prezzi dei lavori compiuti di seguito esposti così come descritti dalle singole voci si intendono compresi e compensati gli oneri relativi ai trasporti, al carico ed allo scarico in cantiere, i sollevamenti ai piani, le spese generali e l'utile dell'Impresa. Sono sempre esclusi gli oneri per ogni tipo di ponteggio esterno mentre sono sempre compresi i piani di lavoro interni.
	Opere Edili	B.33.20.5		Tinteggiatura di pareti e soffitti interni, in ambienti sgomberati di ogni forma di arredo, mediante applicazione con rullo e pennello od a spruzzo di due mani, opportunamente diluite, di pittura a base di polimeri acrilici e pigmenti coloranti in dispersione acquosa nei colori pastello chiari e nell'aspetto a scelta della D.L..Nel prezzo si intendono compresi e compensati esclusivamente gli oneri per la protezione dei pavimenti con teli in nylon, il mascheramento con nastro adesivo in carta di battiscopa in genere, la raccolta differenziata del materiale di risulta, il conferimento con trasporto in discarica autorizzata del materiale di risulta, l'indennità di discarica, il rispetto della marcatura CE per i prodotti da costruzione prevista dalla Direttiva 89/106/CEE recepita dal DPR 21.04.93, n. 246 e quanto altro necessario per dare il lavoro finito secondo le migliori tecniche correnti.
	Opere Edili	B.33.20.5.5		applicazione a rullo e pennello		m²	€ 3,97
	Opere Edili	B.33.20.5.10		applicazione a spruzzo		m²	€ 3,42
	Opere Edili	B.33.20.10		Tinteggiatura di pareti e soffitti interni, in ambienti sgomberati di ogni forma di arredo, mediante applicazione con rullo e pennello od a spruzzo di due mani, opportunamente diluite, di pittura lavabile a base di polimeri acrilici e pigmenti coloranti in dispersione acquosa nei colori pastello chiari e nell'aspetto a scelta della D.L.. La tinteggiatura dovrà garantire una resistenza al lavaggio compresa tra 1'000 e 3'000 cicli come previsto dalla norma UNI 10560.Nel prezzo si intendono compresi e compensati esclusivamente gli oneri per la protezione dei pavimenti con teli in nylon, il mascheramento con nastro adesivo in carta di battiscopa in genere, la raccolta differenziata del materiale di risulta, il conferimento con trasporto in discarica autorizzata del materiale di risulta, l'indennità di discarica, il rispetto della marcatura CE per i prodotti da costruzione prevista dalla Direttiva 89/106/CEE recepita dal DPR 21.04.93, n. 246 e quanto altro necessario per dare il lavoro finito secondo le migliori tecniche correnti.
	Opere Edili	B.33.20.10.5		applicazione a rullo e pennello		m²	€ 4,46
	Opere Edili	B.33.20.10.10		applicazione a spruzzo		m²	€ 3,91
	Opere Edili	B.33.20.15		Tinteggiatura di pareti e soffitti interni, in ambienti sgomberati di ogni forma di arredo, mediante applicazione con rullo e pennello di due mani, opportunamente diluite, di pittura lavabile di alta qualità a base del 100% di polimeri acrilici e pigmenti coloranti in dispersione acquosa nei colori pastello chiari e nell'aspetto a scelta della D.L.. La tinteggiatura dovrà garantire una resistenza al lavaggio compresa tra 3'000 e 5'000 cicli come previsto dalla norma UNI 10560.Nel prezzo si intendono compresi e compensati esclusivamente gli oneri per la protezione dei pavimenti con teli in nylon, il mascheramento con nastro adesivo in carta di battiscopa in genere, la raccolta differenziata del materiale di risulta, il conferimento con trasporto in discarica autorizzata del materiale di risulta, l'indennità di discarica, il rispetto della marcatura CE per i prodotti da costruzione prevista dalla Direttiva 89/106/CEE recepita dal DPR 21.04.93, n. 246 e quanto altro necessario per dare il lavoro finito secondo le migliori tecniche correnti.
	Opere Edili	B.33.20.15.5				m²	€ 4,95
	Opere Edili	B.33.20.20		Tinteggiatura di pareti e soffitti interni, in ambienti sgomberati di ogni forma di arredo, mediante applicazione con rullo e pennello di due mani, opportunamente diluite, di pittura igienizzante antimuffa a base di polimeri acrilici e pigmenti coloranti in dispersione acquosa nei colori pastello chiari e nell'aspetto a scelta della D.L.. La tinteggiatura dovrà garantire una resistenza al lavaggio maggiore a 10'000 colpi di spazzola come previsto dalla norma UNICHIM 168.Nel prezzo si intendono compresi e compensati esclusivamente gli oneri per la protezione dei pavimenti con teli in nylon, il mascheramento con nastro adesivo in carta di battiscopa in genere, la raccolta differenziata del materiale di risulta, il conferimento con trasporto in discarica autorizzata del materiale di risulta, l'indennità di discarica, il rispetto della marcatura CE per i prodotti da costruzione prevista dalla Direttiva 89/106/CEE recepita dal DPR 21.04.93, n. 246 e quanto altro necessario per dare il lavoro finito secondo le migliori tecniche correnti.
	Opere Edili	B.33.20.20.5				m²	€ 4,89
	Opere Edili	B.33.20.25		Rivestimento di pareti interne, in ambienti sgomberati di ogni forma di arredo, mediante applicazione con rullo e pennello di una mano, opportunamente diluita, di pittura plastica con finitura superficiale a rilievo bucciato ed a lucido diretto a base di polimeri acrilici e pigmenti coloranti in dispersione acquosa nei colori pastello chiari e nell'aspetto a scelta della D.L..Nel prezzo si intendono compresi e compensati esclusivamente gli oneri per la protezione dei pavimenti con teli in nylon, la delimitazione del bordo superiore con nastro adesivo in carta, il mascheramento con carta da imballo e nastro adesivo in carta di battiscopa in genere, la raccolta differenziata del materiale di risulta, il conferimento con trasporto in discarica autorizzata del materiale di risulta, l'indennità di discarica, il rispetto della marcatura CE per i prodotti da costruzione prevista dalla Direttiva 89/106/CEE recepita dal DPR 21.04.93, n. 246 e quanto altro necessario per dare il lavoro finito secondo le migliori tecniche correnti.
	Opere Edili	B.33.20.25.5				m²	€ 9,97
	Opere Edili	B.33.20.30		Rivestimento di pareti e soffitti interni, in ambienti sgomberati di ogni forma di arredo, mediante applicazione a spruzzo a strati incrociati, opportunamenti diluiti, di pittura policroma a base di derivato di gomma sintetica emulsionato in dispersione acquosa con finitura superficiale a colori intrecciati e nell'aspetto a scelta della D.L., previa applicazione con rullo e pennello di una mano, opportunamente diluita, di pittura lavabile a base di polimeri acrilici e pigmenti coloranti in dispersione acquosa nei colori pastello chiari e nell'aspetto a scelta della D.L..Nel prezzo si intendono compresi e compensati esclusivamente gli oneri per la protezione dei pavimenti con teli in nylon, la delimitazione del bordo superiore con nastro adesivo in carta, il mascheramento con carta da imballo e nastro adesivo in carta di battiscopa in genere, la raccolta differenziata del materiale di risulta, il conferimento con trasporto in discarica autorizzata del materiale di risulta, l'indennità di discarica, il rispetto della marcatura CE per i prodotti da costruzione prevista dalla Direttiva 89/106/CEE recepita dal DPR 21.04.93, n. 246 e quanto altro necessario per dare il lavoro finito secondo le migliori tecniche correnti.
	Opere Edili	B.33.20.35		Rivestimento di pareti e soffitti interni, in ambienti sgomberati di ogni forma di arredo e intonacati a civile, mediante rasatura di base con taloscia in acciaio inox e sottili rasate successive con spatoline metalliche flessibili di stucco murale artistico a base di resine acriliche e pigmenti coloranti fino ad ottenere una finitura superficiale lucida alla veneziana con damascatura molto fitta nei colori pastello chiari a scelta della D.L..Nel prezzo si intendono compresi e compensati gli oneri per le rasature e le carteggiature intermedie anche in tempi successivi fino a rendere perfettamente liscia la superficie, la protezione dei pavimenti con teli in nylon, la raccolta differenziata del materiale di risulta, il conferimento con trasporto in discarica autorizzata del materiale di risulta, l'indennità di discarica, il rispetto della marcatura CE per i prodotti da costruzione prevista dalla Direttiva 89/106/CEE recepita dal DPR 21.04.93, n. 246 e quanto altro necessario per dare il lavoro finito secondo le migliori tecniche correnti.
	Opere Edili	B.33.20.35.5				m²	€ 73,40
	Opere Edili	B.33.20.40		Rivestimento di pareti e soffitti interni, in ambienti sgomberati di ogni forma di arredo e intonacati a civile, mediante sottili rasate successive con taloscia in acciaio inox e spatoline metalliche flessibili di rivestimento murale a base di grassello di calcio, leganti sintetici e pigmenti coloranti fino ad ottenere una finitura superficiale con damascatura molto aperta nei colori pastello chiari a scelta della D.L..Nel prezzo si intendono compresi e compensati gli oneri per le rasature e le carteggiature intermedie anche in tempi successivi fino a rendere perfettamente liscia la superficie, la protezione dei pavimenti con teli in nylon, la raccolta differenziata del materiale di risulta, il conferimento con trasporto in discarica autorizzata del materiale di risulta, l'indennità di discarica, il rispetto della marcatura CE per i prodotti da costruzione prevista dalla Direttiva 89/106/CEE recepita dal DPR 21.04.93, n. 246 e quanto altro necessario per dare il lavoro finito secondo le migliori tecniche correnti.
	Opere Edili	B.33.20.40.5				m²	€ 32,60
	Opere Edili	B.33.20.45		Rivestimento di pareti e soffitti interni, in ambienti sgomberati di ogni forma di arredo e intonacati al grezzo, mediante sottili rasate successive con taloscia in acciaio inox di stucco murale a base di grassello di calce finissimo, leganti sintetici e pigmenti coloranti fino ad ottenere una finitura superficiale lucida nei colori pastello chiari a scelta della D.L..Nel prezzo si intendono compresi e compensati gli oneri per le rasature e le carteggiature intermedie anche in tempi successivi fino a rendere perfettamente liscia la superficie, la protezione dei pavimenti con teli in nylon, la raccolta differenziata del materiale di risulta, il conferimento con trasporto in discarica autorizzata del materiale di risulta, l'indennità di discarica, il rispetto della marcatura CE per i prodotti da costruzione prevista dalla Direttiva 89/106/CEE recepita dal DPR 21.04.93, n. 246 e quanto altro necessario per dare il lavoro finito secondo le migliori tecniche correnti.
	Opere Edili	B.33.20.45.5				m²	€ 22,19
	Opere Edili	B.33.20.50		Maggiorazione alla tinteggiatura di pareti e soffitti interni di qualsiasi tipo in ambienti con la presenza di arredi in genere.Nel sovrapprezzo si intendono compresi e compensati gli oneri per la piccola movimentazione all'interno dell'ambiente, la protezione degli arredi stessi con teli in nylon e/o il mascheramento con carta da imballo e nastro adesivo in carta.
	Opere Edili	B.33.20.50.5				m²	€ 0,95
	Opere Edili	B.33.25		Nei prezzi dei lavori compiuti di seguito esposti così come descritti dalle singole voci si intendono compresi e compensati gli oneri relativi ai trasporti, al carico ed allo scarico in cantiere, i sollevamenti ai piani, le spese generali e l'utile dell'Impresa. Sono sempre esclusi gli oneri per ogni tipo di ponteggio esterno mentre sono sempre compresi i piani di lavoro interni.
	Opere Edili	B.33.25.5		Tinteggiatura di pareti e soffitti esterni, mediante applicazione con rullo e/o pennello di due mani, opportunamente diluite, di pittura murale lavabile decorativa ad alta copertura a base di polimeri acrilici e pigmenti coloranti stabili alla luce in dispersione acquosa nei colori pastello chiari e nell'aspetto a scelta della D.L.. La tinteggiatura dovrà garantire una resistenza al lavaggio maggiore a 5'000 cicli come previsto dalla norma UNI 10560.Nel prezzo si intendono compresi e compensati esclusivamente gli oneri per la protezione dei pavimenti con teli in nylon, il mascheramento con carta da imballo e nastro adesivo in carta di serramenti in genere, la raccolta differenziata del materiale di risulta, il conferimento con trasporto in discarica autorizzata del materiale di risulta, l'indennità di discarica, il rispetto della marcatura CE per i prodotti da costruzione prevista dalla Direttiva 89/106/CEE recepita dal DPR 21.04.93, n. 246 e quanto altro necessario per dare il lavoro finito secondo le migliori tecniche correnti.
	Opere Edili	B.33.25.5.5				m²	€ 7,95
	Opere Edili	B.33.25.10		Tinteggiatura di pareti e soffitti esterni, mediante applicazione con rullo e/o pennello di due mani, opportunamente diluite, di pittura coprente liscia al quarzo a base di copolimeri sintetici e pigmenti coloranti stabili alla luce in dispersione acquosa nei colori pastello chiari e nell'aspetto a scelta della D.L..Nel prezzo si intendono compresi e compensati esclusivamente gli oneri per la protezione dei pavimenti con teli in nylon, il mascheramento con carta da imballo e nastro adesivo in carta di serramenti in genere, la raccolta differenziata del materiale di risulta, il conferimento con trasporto in discarica autorizzata del materiale di risulta, l'indennità di discarica, il rispetto della marcatura CE per i prodotti da costruzione prevista dalla Direttiva 89/106/CEE recepita dal DPR 21.04.93, n. 246 e quanto altro necessario per dare il lavoro finito secondo le migliori tecniche correnti.
	Opere Edili	B.33.25.10.5				m²	€ 7,95
	Opere Edili	B.33.25.15		Tinteggiatura di pareti e soffitti esterni, mediante applicazione con rullo e/o pennello di due mani, opportunamente diluite, di pittura coprente liscia eloastomerica a base di polimeri elastici e pigmenti coloranti stabili alla luce in dispersione acquosa nei colori pastello chiari e nell'aspetto a scelta della D.L..Nel prezzo si intendono compresi e compensati esclusivamente gli oneri per la protezione dei pavimenti con teli in nylon, il mascheramento con carta da imballo e nastro adesivo in carta di serramenti in genere, la raccolta differenziata del materiale di risulta, il conferimento con trasporto in discarica autorizzata del materiale di risulta, l'indennità di discarica, il rispetto della marcatura CE per i prodotti da costruzione prevista dalla Direttiva 89/106/CEE recepita dal DPR 21.04.93, n. 246 e quanto altro necessario per dare il lavoro finito secondo le migliori tecniche correnti.
	Opere Edili	B.33.25.15.5				m²	€ 11,13
	Opere Edili	B.33.25.20		Tinteggiatura impermeabile di strutture in conglomerato cementizio faccia a vista mediante applicazione con rullo e/o pennello di due mani di pittura coprente a base di polimeri e pigmenti coloranti in dispersione acquosa nel colore e nell'aspetto a scelta della D.L..Nel prezzo si intendono compresi e compensati esclusivamente gli oneri per la protezione dei pavimenti con teli in nylon, il mascheramento con carta da imballo e nastro adesivo in carta di serramenti in genere, la raccolta differenziata del materiale di risulta, il conferimento con trasporto in discarica autorizzata del materiale di risulta, l'indennità di discarica , il rispetto della marcatura CE per i prodotti da costruzione prevista dalla Direttiva 89/106/CEE recepita dal DPR 21.04.93, n. 246 e quanto altro necessario per dare il lavoro finito secondo le migliori tecniche correnti.
	Opere Edili	B.33.25.20.5				m²	€ 7,81
	Opere Edili	B.33.25.25		Tinteggiatura di pareti e soffitti sia esterni, mediante applicazione con rullo e/o pennello di due mani, opportunamente diluite, di pittura coprente liscia a base di copolimeri sintetici e pigmenti coloranti stabili alla luce in soluzione solvente nei colori pastello chiari e nell'aspetto a scelta della D.L..Nel prezzo si intendono compresi e compensati esclusivamente gli oneri per il diluente, la protezione dei pavimenti con teli in nylon, il mascheramento con carta da imballo e nastro adesivo in carta di serramenti in genere, la raccolta differenziata del materiale di risulta, il conferimento con trasporto in discarica autorizzata del materiale di risulta, l'indennità di discarica, il rispetto della marcatura CE per i prodotti da costruzione prevista dalla Direttiva 89/106/CEE recepita dal DPR 21.04.93, n. 246 e quanto altro necessario per dare il lavoro finito secondo le migliori tecniche correnti.
	Opere Edili	B.33.25.25.5				m²	€ 10,86
	Opere Edili	B.33.25.30		Tinteggiatura di strutture in conglomerato cementizio armato faccia a vista mediante applicazione con rullo e/o pennello di due mani, opportunamente diluite, di pittura trasparente bicomponente a base di resine acriliche e pigmenti stabili alla luce in soluzione solvente con finitura sia lucida che satinata nell'aspetto a scelta della D.L..Nel prezzo si intendono compresi e compensati esclusivamente gli oneri per il diluente, la protezione dei pavimenti con teli in nylon, il mascheramento con carta da imballo e nastro adesivo in carta di serramenti in genere, la raccolta differenziata del materiale di risulta, il conferimento con trasporto in discarica autorizzata del materiale di risulta, l'indennità di discarica, il rispetto della marcatura CE per i prodotti da costruzione prevista dalla Direttiva 89/106/CEE recepita dal DPR 21.04.93, n. 246 e quanto altro necessario per dare il lavoro finito secondo le migliori tecniche correnti.
	Opere Edili	B.33.25.30.5				m²	€ 8,76
	Opere Edili	B.33.25.35		Tinteggiatura di pareti e soffitti esterni, mediante applicazione con rullo e/o pennello di due mani, opportunamente diluite, di pittura coprente a base di grassello di calce e terre coloranti in dispersione acquosa nei colori pastello chiari e nell'aspetto a scelta della D.L..Nel prezzo si intendono compresi e compensati esclusivamente gli oneri per la protezione dei pavimenti con teli in nylon, il mascheramento con carta da imballo e nastro adesivo in carta di serramenti in genere, la raccolta differenziata del materiale di risulta, il conferimento con trasporto in discarica autorizzata del materiale di risulta, l'indennità di discarica, il rispetto della marcatura CE per i prodotti da costruzione prevista dalla Direttiva 89/106/CEE recepita dal DPR 21.04.93, n. 246 e quanto altro necessario per dare il lavoro finito secondo le migliori tecniche correnti.
	Opere Edili	B.33.25.35.5				m²	€ 7,08
	Opere Edili	B.33.25.40		Tinteggiatura nei colori pastello chiari di pareti e soffitti esterni, mediante applicazione con rullo e/o pennello di due mani, opportunamente diluite, di pittura coprente ai silicati a base di silicati di potassio e pigmenti coloranti in dispersione acquosa nei colori pastello chiari e nell'aspetto a scelta della D.L..Nel prezzo si intendono compresi e compensati esclusivamente gli oneri per la protezione dei pavimenti con teli in nylon, il mascheramento totale con carta da imballo e nastro adesivo in carta di serramenti in genere, la raccolta differenziata del materiale di risulta, il conferimento con trasporto in discarica autorizzata del materiale di risulta, l'indennità di discarica, il rispetto della marcatura CE per i prodotti da costruzione prevista dalla Direttiva 89/106/CEE recepita dal DPR 21.04.93, n. 246 e quanto altro necessario per dare il lavoro finito secondo le migliori tecniche correnti.
	Opere Edili	B.33.25.40.5				m²	€ 9,95
	Opere Edili	B.33.25.45		Tinteggiatura di pareti e soffitti esterni, mediante applicazione con rullo e/o pennello di due mani, opportunamente diluite, di pittura coprente silossana a base di resine acrilsilossaniche e pigmenti coloranti in dispersione acquosa nei colori pastello chiari e nell'aspetto a scelta della D.L..Nel prezzo si intendono compresi e compensati esclusivamente gli oneri per la protezione dei pavimenti con teli in nylon, il mascheramento con carta da imballo e nastro adesivo in carta di serramenti in genere, la raccolta differenziata del materiale di risulta, il conferimento con trasporto in discarica autorizzata del materiale di risulta, l'indennità di discarica, il rispetto della marcatura CE per i prodotti da costruzione prevista dalla Direttiva 89/106/CEE recepita dal DPR 21.04.93, n. 246 e quanto altro necessario per dare il lavoro finito secondo le migliori tecniche correnti.
	Opere Edili	B.33.25.45.5				m²	€ 9,77
	Opere Edili	B.33.30		Nei prezzi dei lavori compiuti di seguito esposti così come descritti dalle singole voci si intendono compresi e compensati gli oneri relativi ai trasporti, al carico ed allo scarico in cantiere, i sollevamenti ai piani, le spese generali e l'utile dell'Impresa. Sono sempre esclusi gli oneri per ogni tipo di ponteggio esterno mentre sono sempre compresi i piani di lavoro interni.
	Opere Edili	B.33.30.5		Rivestimento di pareti e soffitti esterni, mediante applicazione con taloscia di due mani, opportunamente diluite, di intonaco plastico protettivo con finitura superficiale fina a base di polimeri acrilici, cariche silicee fini e pigmenti coloranti stabili alla luce in dispersione acquosa nei colori pastello chiari e nell'aspetto a scelta della D.L..Nel prezzo si intendono compresi e compensati esclusivamente gli oneri per la protezione dei pavimenti con teli in nylon, il mascheramento con carta da imballo e nastro adesivo in carta di serramenti in genere, la raccolta differenziata del materiale di risulta, il conferimento con trasporto in discarica autorizzata del materiale di risulta, l'indennità di discarica, il rispetto della marcatura CE per i prodotti da costruzione prevista dalla Direttiva 89/106/CEE recepita dal DPR 21.04.93, n. 246 e quanto altro necessario per dare il lavoro finito secondo le migliori tecniche correnti.
	Opere Edili	B.33.30.5.5				m²	€ 10,46
	Opere Edili	B.33.30.10		Rivestimento di pareti e soffitti esterni, mediante applicazione con taloscia in acciaio inox di una mano, opportunamente diluita, di premiscelato protettivo con finitura superficiale rustica rasata a base di polimeri acrilici, cariche silicee di varia granulometria e pigmenti coloranti stabili alla luce in dispersione acquosa nei colori pastello chiari e nell'aspetto a scelta della D.L..Nel prezzo si intendono compresi e compensati esclusivamente gli oneri per la protezione dei pavimenti con teli in nylon, il mascheramento con carta da imballo e nastro adesivo in carta di serramenti in genere, la raccolta differenziata del materiale di risulta, il conferimento con trasporto in discarica autorizzata del materiale di risulta, l'indennità di discarica, il rispetto della marcatura CE per i prodotti da costruzione prevista dalla Direttiva 89/106/CEE recepita dal DPR 21.04.93, n. 246 e quanto altro necessario per dare il lavoro finito secondo le migliori tecniche correnti.
	Opere Edili	B.33.30.10.5				m²	€ 9,19
	Opere Edili	B.33.30.15		Rivestimento di pareti e soffitti esterni, mediante applicazione con taloscia in acciaio inox di una mano, opportunamente diluita, di premiscelato protettivo con finitura superficiale rustica grafffiata a base di polimeri acrilici, cariche silicee di varia granulometria e pigmenti coloranti stabili alla luce in dispersione acquosa nei colori pastello chiari e nell'aspetto a scelta della D.L..Nel prezzo si intendono compresi e compensati esclusivamente gli oneri per la protezione dei pavimenti con teli in nylon, il mascheramento con carta da imballo e nastro adesivo in carta di serramenti in genere, la raccolta differenziata del materiale di risulta, il conferimento con trasporto in discarica autorizzata del materiale di risulta, l'indennità di discarica, il rispetto della marcatura CE per i prodotti da costruzione prevista dalla Direttiva 89/106/CEE recepita dal DPR 21.04.93, n. 246 e quanto altro necessario per dare il lavoro finito secondo le migliori tecniche correnti.
	Opere Edili	B.33.30.15.5				m²	€ 11,61
	Opere Edili	B.33.30.35		Rivestimento di pareti e soffitti esterni, mediante applicazione con taloscia in acciaio inox di due mani di rasante murale con finitura superficiale frettazzata a civile a base di grassello di calce e terre coloranti a granulometria selezionata in dispersione acquosa nei colori pastello chiari e nell'aspetto a scelta della D.L..Nel prezzo si intendono compresi e compensati esclusivamente gli oneri per la finitura superficiale con frettazzo di spugna, la protezione dei pavimenti con teli in nylon, il mascheramento con carta da imballo e nastro adesivo in carta di serramenti in genere, i ritocchi a fine lavoro, la raccolta differenziata del materiale di risulta, il conferimento con trasporto in discarica autorizzata del materiale di risulta, l'indennità di discarica, il rispetto della marcatura CE per i prodotti da costruzione prevista dalla Direttiva 89/106/CEE recepita dal DPR 21.04.93, n. 246 e quanto altro necessario per dare il lavoro finito secondo le migliori tecniche correnti.
	Opere Edili	B.33.30.35.5				m²	€ 10,07
	Opere Edili	B.33.30.40		Rivestimento di pareti e soffitti esterni, mediante applicazione con taloscia in acciaio inox di tre mani incrociate successive di rasante murale con finitura superficiale liscia spatolata a base di grassello di calce e terre coloranti in dispersione acquosa nei colori pastello chiari e nell'aspetto a scelta della D.L..Nel prezzo si intendono compresi e compensati esclusivamente gli oneri per la finitura superficiale con spatoline in acciaio inox, la protezione dei pavimenti con teli in nylon, il mascheramento con carta da imballo e nastro adesivo in carta di serramenti in genere, la raccolta differenziata del materiale di risulta, il conferimento con trasporto in discarica autorizzata del materiale di risulta, l'indennità di discarica , il rispetto della marcatura CE per i prodotti da costruzione prevista dalla Direttiva 89/106/CEE recepita dal DPR 21.04.93, n. 246 e quanto altro necessario per dare il lavoro finito secondo le migliori tecniche correnti.
	Opere Edili	B.33.30.40.5				m²	€ 12,73
	Opere Edili	B.33.30.45		Rivestimento termoisolante a cappotto di pareti e soffitti esterni mediante applicazione di strato termoisolante costituito da pannelli rigidi comuni tagliati da blocco in schiume di polistirene espanso sinterizzato a ritardata propagazione di fiamma della densità di 15-20 kg/m³ posati a giunti accostati, ancorati al supporto murario sottostante mediante l'ausilio di malta adesiva minerale, confezionata in cantiere, a base calce/cemento bianco stesa lungo tutto il perimetro del pannello, per punti centrali e comunque per una superficie non inferiore al 40% dell'area del pannello. L'ancoraggio sarà integrato da fissaggi meccanici realizzati con chiodi ad espansione in PVC in numero non inferiore a 6/m² e comunque giudicato idoneo dalla D.L.. L'ancoraggio dei pannelli nel suo complesso dovrà essere effettuato in conformità a quanto previsto dalle norme ETAG ed i pannelli dovranno essere marchiati CE secondo la norma UNI EN 13163, appartenenti alla Euroclasse EPS100 e Classe E di reazione al fuoco.Nel prezzo si intendono compresi e compensati gli oneri per la rasatura superficiale dei pannelli isolanti mediante intonachino dello spessore di 3-7 mm realizzato, anche a più riprese, con malta minerale adesiva con interposta armatura in rete apprettata antialcali in fibra di vetro a maglie strette delle dimensioni di circa 4x4 mm e del peso di circa 145 g/m². Sono altresì compresi e compensati gli oneri per la finitura superficiale con frattazzo in acciaio inox, tutti i pezzi speciali di partenza e bordatura in alluminio anodizzato, tutti i profili in plastica con rete in fibra di vetro premontata quali paraspigoli, gocciolatoi, giunti, ecc., la protezione dei pavimenti con teli in nylon, il mascheramento con nastro adesivo in carta di battiscopa in genere, la raccolta differenziata del materiale di risulta, il conferimento con trasporto in discarica autorizzata del materiale di risulta, l'indennità di discarica, il rispetto della marcatura CE per i prodotti da costruzione prevista dalla Direttiva 89/106/CEE recepita dal DPR 21.04.93, n. 246 e quanto altro necessario per dare il lavoro finito secondo le migliori tecniche correnti.
	Opere Edili	B.33.30.45.5		pannelli spessore 50 mm		m²	€ 36,48
	Opere Edili	B.33.30.45.10		pannelli spessore 60 mm		m²	€ 37,40
	Opere Edili	B.33.30.45.15		pannelli spessore 80 mm		m²	€ 39,25
	Opere Edili	B.33.30.45.20		pannelli spessore 100 mm		m²	€ 41,10
	Opere Edili	B.33.30.50		Rivestimento termoisolante a cappotto di pareti e soffitti esterni mediante applicazione di strato termoisolante costituito da pannelli rigidi in sughero naturale espanso, pressato e tagliato della densità di 120 kg/m³ posati a giunti accostati, ancorati al supporto murario sottostante mediante l'ausilio di malta adesiva minerale, confezionata in cantiere, a base calce/cemento bianco stesa lungo tutto il perimetro del pannello, per punti centrali e comunque per una superficie non inferiore al 40% dell'area del pannello. L'ancoraggio sarà integrato da fissaggi meccanici realizzati con chiodi ad espansione in PVC in numero non inferiore a 6/m² e comunque giudicato idoneo dalla D.L.. L'ancoraggio dei pannelli nel suo complesso dovrà essere effettuato in conformità a quanto previsto dalle norme ETAG ed i pannelli dovranno essere marchiati CE secondo la norma UNI EN 13170 e Classe E di reazione al fuoco.Nel prezzo si intendono compresi e compensati gli oneri per la rasatura superficiale dei pannelli isolanti mediante intonachino dello spessore di 5 mm realizzato, anche a più riprese, con malta minerale adesiva con interposta armatura in rete apprettata antialcali in fibra di vetro a maglie strette delle dimensioni di circa 4x4 mm e del peso di circa 150 g/m². Sono altresì compresi e compensati gli oneri per la finitura superficiale con frattazzo in acciaio inox, tutti i pezzi speciali di partenza e bordatura in alluminio anodizzato, tutti i profili in plastica con rete in fibra di vetro premontata quali paraspigoli, gocciolatoi, giunti, ecc., la protezione dei pavimenti con teli in nylon, il mascheramento con nastro adesivo in carta di battiscopa in genere, la raccolta differenziata del materiale di risulta, il conferimento con trasporto in discarica autorizzata del materiale di risulta, l'indennità di discarica, il rispetto della marcatura CE per i prodotti da costruzione prevista dalla Direttiva 89/106/CEE recepita dal DPR 21.04.93, n. 246 e quanto altro necessario per dare il lavoro finito secondo le migliori tecniche correnti.
	Opere Edili	B.33.30.50.5		pannelli spessore 50 mm		m²	€ 54,21
	Opere Edili	B.33.30.50.10		pannelli spessore 60 mm		m²	€ 57,70
	Opere Edili	B.33.30.50.15		pannelli spessore 80 mm		m²	€ 64,67
	Opere Edili	B.33.30.50.20		pannelli spessore 100 mm		m²	€ 71,65
	Opere Edili	B.33.30.55		Rivestimento termoisolante a cappotto a ciclo integrale, completo di strato di finitura superficiale in vista, per pareti e soffitti esterni mediante applicazione di strato termoisolante costituito da pannelli rigidi preformati in schiume di polistirene espanso sinterizzato a ritardata propagazione di fiamma della densità di 15-20 kg/m³, posati a giunti accostati, ancorati al supporto murario sottostante mediante l'ausilio di malta adesiva minerale, confezionata in cantiere, a base calce/cemento bianco stesa lungo tutto il perimetro del pannello, per punti centrali e comunque per una superficie non inferiore al 40% dell'area del pannello. L'ancoraggio sarà integrato da fissaggi meccanici realizzati con chiodi ad espansione in PVC in numero non inferiore a 6/m² e comunque giudicato idoneo dalla D.L.. L'ancoraggio dei pannelli nel suo complesso dovrà essere effettuato in conformità a quanto previsto dalle norme ETAG ed i pannelli dovranno essere marchiati CE secondo la norma UNI EN 13163, appartenenti alla Euroclasse EPS100 e Classe E di reazione al fuoco. L'intonachino di rasatura superficiale dei pannelli isolanti sarà effettuata mediante frattazzo in acciaio inox per uno spessore di 3-7 mm realizzato, anche a più riprese, con malta minerale adesiva con interposta armatura in rete apprettata antialcali in fibra di vetro a maglie strette delle dimensioni di circa 4x4 mm e del peso di circa 150 g/m².Nel prezzo si intendono compresi e compensati gli oneri per la preparazione del fondo di finitura superficiale in vista con una mano di primer acrilico al quarzo colorato, la finitura superficiale organica mediante applicazione con taloscia in acciaio inox di una mano di premiscelato protettivo in pasta pronta all'uso, con finitura superficiale a struttura piena, nei colori pastello chiari e nell'aspetto a scelta della D.L., a base di polimeri acrilici, cariche minerali e pigmenti fini. Sono altresì compresi e compensati gli oneri per tutti i pezzi speciali di partenza e bordatura in alluminio anodizzato, tutti i profili in plastica con rete in fibra di vetro premontata quali paraspigoli, gocciolatoi, giunti, ecc., la protezione dei pavimenti con teli in nylon, il mascheramento con nastro adesivo in carta di battiscopa in genere, la raccolta differenziata del materiale di risulta, il conferimento con trasporto in discarica autorizzata del materiale di risulta, l'indennità di discarica, il rispetto della marcatura CE per i prodotti da costruzione prevista dalla Direttiva 89/106/CEE recepita dal DPR 21.04.93, n. 246, il rilascio di polizza assicurativa di durata decennale da primario Istituto di assicurazioni italiano che garantisca il materiale utilizzato e la posa in opera della lavorazione eseguita e quanto altro necessario per dare il lavoro finito secondo le migliori tecniche correnti.
	Opere Edili	B.33.30.55.10		pannelli spessore 50 mm		m²	€ 50,89
	Opere Edili	B.33.30.55.15		pannelli spessore 60 mm		m²	€ 52,33
	Opere Edili	B.33.30.55.20		pannelli spessore 80 mm		m²	€ 49,35
	Opere Edili	B.33.30.55.25		pannelli spessore 100 mm		m²	€ 58,10
	Opere Edili	B.33.30.60		Rivestimento termoisolante a cappotto a ciclo integrale, completo di strato di finitura superficiale in vista, per pareti e soffitti esterni mediante applicazione di strato termoisolante costituito da pannelli rigidi preformati in schiume di polistirene espanso sinterizzato a ritardata propagazione di fiamma della densità di 15-20 kg/m³, posati a giunti accostati, ancorati al supporto murario sottostante mediante l'ausilio di malta adesiva minerale, confezionata in cantiere, a base calce/cemento bianco stesa lungo tutto il perimetro del pannello, per punti centrali e comunque per una superficie non inferiore al 40% dell'area del pannello. L'ancoraggio sarà integrato da fissaggi meccanici realizzati con chiodi ad espansione in PVC in numero non inferiore a 6/m² e comunque giudicato idoneo dalla D.L.. L'ancoraggio dei pannelli nel suo complesso dovrà essere effettuato in conformità a quanto previsto dalle norme ETAG ed i pannelli dovranno essere marchiati CE secondo la norma UNI EN 13163, appartenenti alla Euroclasse EPS100 e Classe E di reazione al fuoco. L'intonachino di rasatura superficiale dei pannelli isolanti sarà effettuata mediante frattazzo in acciaio inox per uno spessore di 3-7 mm realizzato, anche a più riprese, con malta minerale adesiva con interposta armatura in rete apprettata antialcali in fibra di vetro a maglie strette delle dimensioni di circa 4x4 mm e del peso di circa 150 g/m².Nel prezzo si intendono compresi e compensati gli oneri per la preparazione del fondo di finitura superficiale in vista con una mano di primer acrilico al quarzo colorato, la finitura superficiale silossanica, mediante applicazione con taloscia in acciaio inox di una mano di premiscelato protettivo in pasta pronta all'uso, con finitura superficiale a struttura piena, nei colori pastello chiari e nell'aspetto a scelta della D.L., a base di resine silossaniche, cariche minerali e pigmenti fini. Sono altresì compresi e compensati gli oneri per tutti i pezzi speciali di partenza e bordatura in alluminio anodizzato, tutti i profili in plastica con rete in fibra di vetro premontata quali paraspigoli, gocciolatoi, giunti, ecc., la protezione dei pavimenti con teli in nylon, il mascheramento con nastro adesivo in carta di battiscopa in genere, la raccolta differenziata del materiale di risulta, il conferimento con trasporto in discarica autorizzata del materiale di risulta, l'indennità di discarica, il rispetto della marcatura CE per i prodotti da costruzione prevista dalla Direttiva 89/106/CEE recepita dal DPR 21.04.93, n. 246, il rilascio di polizza assicurativa di durata decennale da primario Istituto di assicurazioni italiano che garantisca il materiale utilizzato e la posa in opera della lavorazione eseguita e quanto altro necessario per dare il lavoro finito secondo le migliori tecniche correnti.
	Opere Edili	B.33.30.60.10		pannelli spessore 50 mm		m²	€ 52,49
	Opere Edili	B.33.30.60.15		pannelli spessore 60 mm		m²	€ 53,93
	Opere Edili	B.33.30.60.20		pannelli spessore 80 mm		m²	€ 56,82
	Opere Edili	B.33.30.60.25		pannelli spessore 100 mm		m²	€ 59,70
	Opere Edili	B.33.30.65		Rivestimento termoisolante a cappotto a ciclo integrale, completo di strato di finitura superficiale in vista, per pareti e soffitti esterni mediante applicazione di strato termoisolante costituito da pannelli rigidi preformati in schiume di polistirene espanso sinterizzato a ritardata propagazione di fiamma della densità di 15-20 kg/m³, posati a giunti accostati, ancorati al supporto murario sottostante mediante l'ausilio di malta adesiva minerale, confezionata in cantiere, a base calce/cemento bianco stesa lungo tutto il perimetro del pannello, per punti centrali e comunque per una superficie non inferiore al 40% dell'area del pannello. L'ancoraggio sarà integrato da fissaggi meccanici realizzati con chiodi ad espansione in PVC in numero non inferiore a 6/m² e comunque giudicato idoneo dalla D.L.. L'ancoraggio dei pannelli nel suo complesso dovrà essere effettuato in conformità a quanto previsto dalle norme ETAG ed i pannelli dovranno essere marchiati CE secondo la norma UNI EN 13163, appartenenti alla Euroclasse EPS100 e Classe E di reazione al fuoco. L'intonachino di rasatura superficiale dei pannelli isolanti sarà effettuata mediante frattazzo in acciaio inox per uno spessore di 3-7 mm realizzato, anche a più riprese, con malta minerale adesiva con interposta armatura in rete apprettata antialcali in fibra di vetro a maglie strette delle dimensioni di circa 4x4 mm e del peso di circa 150 g/m².Nel prezzo si intendono compresi e compensati gli oneri per la preparazione del fondo di finitura con una mano di primer al silicato di potassio e quarzo colorato, la finitura superficiale ai silicati, mediante applicazione con taloscia in acciaio inox di una mano di premiscelato protettivo in pasta pronta all'uso, con finitura superficiale a struttura piena, nei colori pastello chiari e nell'aspetto a scelta della D.L., a base di sali di potassio, cariche minerali e pigmenti fini. Sono altresì compresi e compensati gli oneri per tutti i pezzi speciali di partenza e bordatura in alluminio anodizzato, tutti i profili in plastica con rete in fibra di vetro premontata quali paraspigoli, gocciolatoi, giunti, ecc., la protezione dei pavimenti con teli in nylon, il mascheramento con nastro adesivo in carta di battiscopa in genere, la raccolta differenziata del materiale di risulta, il conferimento con trasporto in discarica autorizzata del materiale di risulta, l'indennità di discarica, il rispetto della marcatura CE per i prodotti da costruzione prevista dalla Direttiva 89/106/CEE recepita dal DPR 21.04.93, n. 246, il rilascio di polizza assicurativa di durata decennale da primario Istituto di assicurazioni italiano che garantisca il materiale utilizzato e la posa in opera della lavorazione eseguita e quanto altro necessario per dare il lavoro finito secondo le migliori tecniche correnti.
	Opere Edili	B.33.30.65.10		pannelli spessore 50 mm		m²	€ 51,82
	Opere Edili	B.33.30.65.15		pannelli spessore 60 mm		m²	€ 53,26
	Opere Edili	B.33.30.65.20		pannelli spessore 80 mm		m²	€ 56,14
	Opere Edili	B.33.30.65.25		pannelli spessore 100 mm		m²	€ 59,03
	Opere Edili	B.33.40		Nei prezzi dei lavori compiuti di seguito esposti così come descritti dalle singole voci si intendono compresi e compensati gli oneri relativi ai trasporti, al carico ed allo scarico in cantiere, i sollevamenti ai piani, le spese generali e l'utile dell'Impresa. Sono sempre esclusi gli oneri per ogni tipo di ponteggio esterno mentre sono sempre compresi i piani di lavoro interni.
	Opere Edili	B.33.40.5		Verniciatura di manufatti in legno non esposti agli agenti atmosferici, quali serramenti interni e parapetti, mediante applicazione a rullino e pennello od a spruzzo di due mani, opportunamente diluite, di smalto a base di polimeri acrilici e pigmenti coloranti stabili alla luce in dispersione acquosa a finitura superficiale sia lucida che satinata nel colore e nell'aspetto a scelta della D.L..Nel prezzo si intendono compresi e compensati esclusivamente gli oneri per l'eventuale carteggiatura intermedia, la protezione dei pavimenti con teli in nylon, gli eventuali mascheramenti necessari con nastro adesivo in carta, la raccolta differenziata del materiale di risulta, il conferimento con trasporto in discarica autorizzata del materiale di risulta, l'indennità di discarica, il rispetto della marcatura CE per i prodotti da costruzione prevista dalla Direttiva 89/106/CEE recepita dal DPR 21.04.93, n. 246 e quanto altro necessario per dare il lavoro finito secondo le migliori tecniche correnti.
	Opere Edili	B.33.40.5.5		applicazione a rullino e pennello		m²	€ 28,81
	Opere Edili	B.33.40.5.10		applicazione a spruzzo		m²	€ 22,20
	Opere Edili	B.33.40.10		Protezione di manufatti in legno, quali serramenti in genere ed ante di oscuro, mediante applicazione a rullino e pennello od a spruzzo di due mani, opportunamente diluite, di impregnante pigmentato e fungobattericida a base di resine alchidiche e pigmenti coloranti stabili alla luce in dispersione acquosa con finitura superficiale semilucida o satinata nel colore e nell'aspetto a scelta della D.L..Nel prezzo si intendono compresi e compensati esclusivamente gli oneri per l'eventuale carteggiatura intermedia, la protezione dei pavimenti con teli in nylon, gli eventuali mascheramenti necessari con nastro adesivo in carta, la raccolta differenziata del materiale di risulta, il conferimento con trasporto in discarica autorizzata del materiale di risulta, l'indennità di discarica, il rispetto della marcatura CE per i prodotti da costruzione prevista dalla Direttiva 89/106/CEE recepita dal DPR 21.04.93, n. 246 e quanto altro necessario per dare il lavoro finito secondo le migliori tecniche correnti.
	Opere Edili	B.33.40.10.5		applicazione a rullino e pennello		m²	€ 28,85
	Opere Edili	B.33.40.10.10		applicazione a spruzzo		m²	€ 22,51
	Opere Edili	B.33.40.15		Verniciatura di manufatti in legno, quali serramenti in genere ed ante di oscuro, mediante applicazione a rullino e pennello od a spruzzo di due mani, opportunamente diluite, di smalto a base di resine alchidiche e pigmenti coloranti stabili alla luce in soluzione solvente con finitura superficiale sia lucida che satinata nel colore e nell'aspetto a scelta della D.L..Nel prezzo si intendono compresi e compensati esclusivamente gli oneri per il diluente, l'eventuale carteggiatura intermedia, la protezione dei pavimenti con teli in nylon, gli eventuali mascheramenti necessari con nastro adesivo in carta, la raccolta differenziata del materiale di risulta, il conferimento con trasporto in discarica autorizzata del materiale di risulta, l'indennità di discarica, il rispetto della marcatura CE per i prodotti da costruzione prevista dalla Direttiva 89/106/CEE recepita dal DPR 21.04.93, n. 246 e quanto altro necessario per dare il lavoro finito secondo le migliori tecniche correnti.
	Opere Edili	B.33.40.15.5		applicazione a rullino e pennello		m²	€ 28,39
	Opere Edili	B.33.40.15.10		applicazione a spruzzo		m²	€ 21,49
	Opere Edili	B.33.40.20		Protezione di manufatti in legno, quali serramenti in genere ed ante di oscuro, mediante applicazione a rullino e pennello od a spruzzo di due mani, opportunamente diluite, di impregnante trasparente e fungobattericida a base di resine alchidiche e pigmenti coloranti stabili alla luce in soluzione solvente con finitura superficiale lucida o satinata nel colore e nell'aspetto a scelta della D.L..Nel prezzo si intendono compresi e compensati esclusivamente gli oneri per il diluente, l'eventuale carteggiatura intermedia, la protezione dei pavimenti con teli in nylon, gli eventuali mascheramenti necessari con nastro adesivo in carta, la raccolta differenziata del materiale di risulta, il conferimento con trasporto in discarica autorizzata del materiale di risulta, l'indennità di discarica, il rispetto della marcatura CE per i prodotti da costruzione prevista dalla Direttiva 89/106/CEE recepita dal DPR 21.04.93, n. 246 e quanto altro necessario per dare il lavoro finito secondo le migliori tecniche correnti.
	Opere Edili	B.33.40.20.5		applicazione a rullino e pennello		m²	€ 27,90
	Opere Edili	B.33.40.20.10		applicazione a spruzzo		m²	€ 20,63
	Opere Edili	B.33.40.25		Verniciatura di manufatti in legno, quali serramenti interni, mediante applicazione a rullino e pennello di una mano, opportunamente diluita, di vernice trasparente a base di resine poliuretaniche e pigmenti trasparenti stabili alla luce in soluzione solvente con finitura superficiale lucida o satinata nel colore e nell'aspetto a scelta della D.L..Nel prezzo si intendono compresi e compensati esclusivamente gli oneri per il diluente, la protezione dei pavimenti con teli in nylon, gli eventuali mascheramenti necessari con nastro adesivo in carta, la raccolta differenziata del materiale di risulta, il conferimento con trasporto in discarica autorizzata del materiale di risulta, l'indennità di discarica, il rispetto della marcatura CE per i prodotti da costruzione prevista dalla Direttiva 89/106/CEE recepita dal DPR 21.04.93, n. 246 e quanto altro necessario per dare il lavoro finito secondo le migliori tecniche correnti.
	Opere Edili	B.33.40.25.5		applicazione a rullino e pennello		m²	€ 14,34
	Opere Edili	B.33.40.25.10		applicazione a spruzzo		m²	€ 10,32
	Opere Edili	B.33.50		Nei prezzi dei lavori compiuti di seguito esposti così come descritti dalle singole voci si intendono compresi e compensati gli oneri relativi ai trasporti, al carico ed allo scarico in cantiere, i sollevamenti ai piani, le spese generali e l'utile dell'Impresa. Sono sempre esclusi gli oneri per ogni tipo di ponteggio esterno mentre sono sempre compresi i piani di lavoro interni.
	Opere Edili	B.33.50.5		Verniciatura di manufatti in metallo ferroso non esposti agli agenti atmosferici mediante applicazione con rullino e pennello od a spruzzo di due mani, opportunamente diluite, di smalto a base di polimeri acrilici e pigmenti coloranti stabili alla luce in dispersione acquosa con finitura superficiale sia lucida che satinata nei colori pastello chiari e nell'aspetto a scelta della D.L..Nel prezzo si intendono compresi e compensati gli oneri per l'eventuale carteggiatura intermedia, la protezione dei pavimenti con teli in nylon, gli eventuali mascheramenti necessari con nastro adesivo in carta, la raccolta differenziata del materiale di risulta, il conferimento con trasporto in discarica autorizzata del materiale di risulta, l'indennità di discarica, il rispetto della marcatura CE per i prodotti da costruzione prevista dalla Direttiva 89/106/CEE recepita dal DPR 21.04.93, n. 246 e quanto altro necessario per dare il lavoro finito secondo le migliori tecniche correnti.
	Opere Edili	B.33.50.5.5		applicazione a rullino e pennello		m²	€ 21,31
	Opere Edili	B.33.50.5.10		applicazione a spruzzo		m²	€ 17,37
	Opere Edili	B.33.50.10		Verniciatura di manufatti in metallo ferroso mediante applicazione con rullino e pennello od a spruzzo, di due mani, opportunamente diluite, di smalto a base di resine alchidiche e pigmenti coloranti stabili alla luce in soluzione solvente con finitura superficiale sia lucida che satinata nei colori pastello chiari e nell'aspetto a scelta della D.L..Nel prezzo si intendono compresi e compensati gli oneri per il diluente, l'eventuale carteggiatura intermedia, la protezione dei pavimenti con teli in nylon, gli eventuali mascheramenti necessari con nastro adesivo in carta, la raccolta differenziata del materiale di risulta, il conferimento con trasporto in discarica autorizzata del materiale di risulta, l'indennità di discarica, il rispetto della marcatura CE per i prodotti da costruzione prevista dalla Direttiva 89/106/CEE recepita dal DPR 21.04.93, n. 246 e quanto altro necessario per dare il lavoro finito secondo le migliori tecniche correnti.
	Opere Edili	B.33.50.10.5		applicazione a rullino e pennello		m²	€ 20,93
	Opere Edili	B.33.50.10.10		applicazione a spruzzo		m²	€ 16,73
	Opere Edili	B.33.50.15		Rivestimento di manufatti in metallo ferroso mediante applicazione con rullino e pennello od a spruzzo, di due mani, opportunamente diluite, di pittura anticorrosiva a base di resine oleofenoliche, fosfato di zinco, ossido di ferro micaceo ed alluminio lamellare in soluzione solvente con finitura superficiale satinata nel colore a scelta della D.L..Nel prezzo si intendono compresi e compensati esclusivamente gli oneri per il diluente, l'eventuale carteggiatura intermedia, la protezione dei pavimenti con teli in nylon, gli eventuali mascheramenti necessari con nastro adesivo in carta, la raccolta differenziata del materiale di risulta, il conferimento con trasporto in discarica autorizzata del materiale di risulta, l'indennità di discarica, il rispetto della marcatura CE per i prodotti da costruzione prevista dalla Direttiva 89/106/CEE recepita dal DPR 21.04.93, n. 246 e quanto altro necessario per dare il lavoro finito secondo le migliori tecniche correnti.
	Opere Edili	B.33.50.15.5		applicazione a rullino e pennello		m²	€ 28,54
	Opere Edili	B.33.50.15.10		applicazione a spruzzo		m²	€ 24,07
	Opere Edili	B.33.50.20		Rivestimento di manufatti in lamiera di acciaio zincato mediante applicazione con rullino e pennello od a spruzzo di una mano di pittura protettiva a base di resine elastomeriche e pigmenti coloranti stabili alla luce in soluzione solvente con finitura superficiale satinata nel colore a scelta della D.L..Nel prezzo si intendono compresi e compensati esclusivamente gli oneri per il diluente, gli eventuali mascheramenti necessari con nastro adesivo in carta, la raccolta differenziata del materiale di risulta, il conferimento con trasporto in discarica autorizzata del materiale di risulta, l'indennità di discarica, il rispetto della marcatura CE per i prodotti da costruzione prevista dalla Direttiva 89/106/CEE recepita dal DPR 21.04.93, n. 246 e quanto altro necessario per dare il lavoro finito secondo le migliori tecniche correnti.
	Opere Edili	B.33.50.20.5		applicazione a rullino e pennello		m²	€ 14,53
	Opere Edili	B.33.50.20.10		applicazione a spruzzo		m²	€ 10,76
	Opere Edili	B.33.50.25		Rivestimento di radiatori con elementi in acciaio lamellare mediante applicazione a spruzzo di due mani, opportunamente diluite, di pittura resistente al calore a base di resine alchidiche e pigmenti coloranti stabili alla luce ed alle alte temperature in soluzione solvente con finitura superficiale brillante nei colori pastello chiari a scelta della D.L..Nel prezzo si intendono compresi e compensati gli oneri per il diluente, l'eventuale carteggiatura intermedia, la protezione dei pavimenti con teli in nylon, gli eventuali mascheramenti necessari con nastro adesivo in carta, la raccolta differenziata del materiale di risulta, il conferimento con trasporto in discarica autorizzata del materiale di risulta, l'indennità di discarica, il rispetto della marcatura CE per i prodotti da costruzione prevista dalla Direttiva 89/106/CEE recepita dal DPR 21.04.93, n. 246 e quanto altro necessario per dare il lavoro finito secondo le migliori tecniche correnti.
	Opere Edili	B.33.50.25.5		ogni elemento di altezza fino 600 mm		cad.	€ 1,47
	Opere Edili	B.33.50.25.10		ogni elemento di altezza oltre 600 mm fino 1'000 mm		cad.	€ 1,94
	Opere Edili	B.33.50.25.15		rendimento termico normalizzato UNI EN 442		kW	€ 27,77
	Opere Edili	B.33.50.25.20		superficie radiante		m²	€ 8,90
	Opere Edili	B.33.50.30		Rivestimento di radiatori con elementi a colonne sia in acciaio tubolare che in ghisa, mediante applicazione a spruzzo di due mani, opportunamente diluite, di pittura resistente al calore a base di resine alchidiche e pigmenti coloranti stabili alla luce ed alle alte temperature in soluzione solvente con finitura superficiale brillante nei colori pastello chiari a scelta della D.L..Nel prezzo si intendono compresi e compensati gli oneri per il diluente, l'eventuale carteggiatura intermedia, la protezione dei pavimenti con teli in nylon, gli eventuali mascheramenti necessari con nastro adesivo in carta, la raccolta differenziata del materiale di risulta, il conferimento con trasporto in discarica autorizzata del materiale di risulta, l'indennità di discarica, il rispetto della marcatura CE per i prodotti da costruzione prevista dalla Direttiva 89/106/CEE recepita dal DPR 21.04.93, n. 246 e quanto altro necessario per dare il lavoro finito secondo le migliori tecniche correnti.
	Opere Edili	B.33.50.30.5		ogni elemento di altezza fino 600 mm		cad.	€ 2,05
	Opere Edili	B.33.50.30.10		ogni elemento di altezza oltre 600 mm fino a 2000 mm		cad.	€ 2,38
	Opere Edili	B.33.50.30.15		rendimento termico normalizzato UNI EN 442		kW	€ 18,88
	Opere Edili	B.33.50.30.20		superficie radiante		m²	€ 7,87
	Opere Edili	B.33.60		Nei prezzi dei lavori compiuti di seguito esposti così come descritti dalle singole voci si intendono compresi e compensati gli oneri relativi ai trasporti, al carico ed allo scarico in cantiere, i sollevamenti ai piani, le spese generali e l'utile dell'Impresa. Sono sempre esclusi gli oneri per ogni tipo di ponteggio.
	Opere Edili	B.33.60.5		Rivestimento di carpenteria in metallo ferroso non esposta agli agenti atmosferici, mediante applicazione a rullino e pennello od a spruzzo di una o più mani fino al raggiungimento dello spessore necessario a film secco di pittura intumescente monocomponente idrosolubile. Lo spessore sarà determinato in conformità a quanto previsto dalle norme UNI 9503.Nel prezzo si intendono compresi e compensati esclusivamente gli oneri per il diluente l'eventuale carteggiatura intermedia, la protezione dei pavimenti con teli in nylon, gli eventuali mascheramenti necessari con nastro adesivo in carta, la raccolta differenziata del materiale di risulta, il conferimento con trasporto in discarica autorizzata del materiale di risulta, l'indennità di discarica, il rispetto della marcatura CE per i prodotti da costruzione prevista dalla Direttiva 89/106/CEE recepita dal DPR 21.04.93, n. 246 e quanto altro necessario per dare il lavoro finito secondo le migliori tecniche correnti.La misurazione verrà eseguita a metroquadrato per l'effettivo sviluppo di superficie rivestita.
	Opere Edili	B.33.60.5.5		spessore del film secco fino a 400 micron		m²	€ 13,86
	Opere Edili	B.33.60.5.10		spessore del film secco da 400 a 800 micron		m²	€ 24,71
	Opere Edili	B.33.60.5.15		spessore del film secco da 800 a 1300 micron		m²	€ 40,94
	Opere Edili	B.33.60.5.20		spessore del film secco da 1300 a 2000 micron		m²	€ 58,09
	Opere Edili	B.33.60.10		Rivestimento di carpenteria in metallo ferroso non esposta agli agenti atmosferici, mediante applicazione a rullino e pennello od a spruzzo di una o più mani fino al raggiungimento dello spessore necessario a film secco di pittura intumescente monocomponente in soluzione solvente. Lo spessore sarà determinato in conformità a quanto previsto dalle norme UNI 9503.Nel prezzo si intendono compresi e compensati esclusivamente gli oneri per il diluente l'eventuale carteggiatura intermedia, la protezione dei pavimenti con teli in nylon, gli eventuali mascheramenti necessari con nastro adesivo in carta, la raccolta differenziata del materiale di risulta, il conferimento con trasporto in discarica autorizzata del materiale di risulta, l'indennità di discarica, il rispetto della marcatura CE per i prodotti da costruzione prevista dalla Direttiva 89/106/CEE recepita dal DPR 21.04.93, n. 246 e quanto altro necessario per dare il lavoro finito secondo le migliori tecniche correnti.La misurazione verrà eseguita a metroquadrato per l'effettivo sviluppo di superficie rivestita.
	Opere Edili	B.33.60.10.5		spessore del film secco fino a 400 micron		m²	€ 14,67
	Opere Edili	B.33.60.10.10		spessore del film secco da 400 a 800 micron		m²	€ 26,21
	Opere Edili	B.33.60.10.15		spessore del film secco da 800 a 1300 micron		m²	€ 43,60
	Opere Edili	B.33.60.10.20		spessore del film secco da 1300 a 2000 micron		m²	€ 62,02
	Opere Edili	B.33.60.20		Verniciatura di manufatti in metallo ferroso, precedentemente trattati con rivestimento intumescente, mediante applicazione a rullino e pennello od a spruzzo di una mano fino al raggiungimento dello spessore a film secco di smalto protettivo termoplastico a base di resine viniliche e pigmenti coloranti in soluzione solvente con finitura superficiale satinata nei colori pastello chiari a scelta della D.L..Nel prezzo si intendono compresi e compensati esclusivamente gli oneri per il diluente, l'eventuale carteggiatura intermedia, la protezione dei pavimenti con teli in nylon, gli eventuali mascheramenti necessari con nastro adesivo in carta, la raccolta differenziata del materiale di risulta, il conferimento con trasporto in discarica autorizzata del materiale di risulta, l'indennità di discarica, il rispetto della marcatura CE per i prodotti da costruzione prevista dalla Direttiva 89/106/CEE recepita dal DPR 21.04.93, n. 246 e quanto altro necessario per dare il lavoro finito secondo le migliori tecniche correnti.La misurazione verrà eseguita a metroquadrato per l'effettivo sviluppo di superficie rivestita.
	Opere Edili	B.33.60.20.5		spessore secco 60 micron per interni		m²	€ 5,30
	Opere Edili	B.33.60.20.10		spessore secco 100 micron per esterni		m²	€ 7,48
	Opere Edili	B.33.60.30		Verniciatura di fondi per la formazione di segnaletica orizzontale mediante applicazione a pennello od a spruzzo con macchina traccialinee di una mano, opportunamente diluita di pittura a base di resine alchidiche e pigmenti coloranti stabili alla luce in soluzione soldente nel colore a scelta della D.L..Nel prezzo si intendono compresi e compensati gli oneri per il diluente, la protezione dei pavimenti con maschere, il rispetto della marcatura CE per i prodotti da costruzione prevista dalla Direttiva 89/106/CEE recepita dal DPR 21.04.93, n. 246 e quanto altro necessario per dare il lavoro finito secondo le migliori tecniche correnti.La misurazione verrà eseguita a metroquadrato per l'effettiva superficie verniciata od a metro per l'effettiva linea tracciata.
	Opere Edili	B.33.60.30.5		a spruzzo su fondi lisci non assorbenti		m²	€ 5,76
	Opere Edili	B.33.60.30.10		a spruzzo su fondi corrugati assorbenti		m²	€ 8,69
	Opere Edili	B.33.60.30.15		a pennello su fondi mediamente assorbenti		m	€ 3,03
	Opere Edili	B.36		OPERE DA FALEGNAME E SERRAMENTISTA
	Opere Edili	B.36.3		MATERIALI A PIE' D'OPERA
	Opere Edili	B.36.3.5		Fornitura in cantiere di tavolame di prima scelta in dimensioni commerciali.
	Opere Edili	B.36.3.10		Fornitura in cantiere di tavolame lamellare di prima scelta in dimensioni commerciali.
	Opere Edili	B.36.3.15		Fornitura in cantiere di fogli di legno compensato delle migliori qualità in misure commerciali.
	Opere Edili	B.36.3.20		Fornitura in cantiere di pannelli in fibra di legno MDF (mediumdensity) delle migliori qualità in misure commerciali.
	Opere Edili	B.36.3.25		Fornitura in cantiere di paniforti delle migliori qualità in misure commerciali.
	Opere Edili	B.36.3.30		Fornitura in cantiere di laminati plastici melaminici lucidi od opachi dello spessore di 1 mm (10/10) delle migliori qualità in misure commerciali.
	Opere Edili	B.36.3.35		Fornitura in cantiere di perline in legno di prima scelta lavorate a maschio e femmina.
	Opere Edili	B.36.3.40		Sovrapprezzo alle perline per fornitura in cantiere delle stesse preverniciate trasperente neutro o colorato.
	Opere Edili	B.36.3.45		Fornitura in cantiere di colla da falegname delle migliori qualità.
	Opere Edili	B.36.3.50		Fornitura in cantiere di chioderia da falegname delle migliori qualità.
	Opere Edili	B.36.3.55		Fornitura in antiere di cerniere in acciaio bronzato delle migliori qualità.
	Opere Edili	B.36.3.60		Fornitura in cantiere di cerniere in acciaio bronzato a tre punte delle migliori qualità.
	Opere Edili	B.36.3.65		Fornitura in cantiere di serrature per porta delle migliori marche complete di tre chiavi.
	Opere Edili	B.36.3.70		Fornitura in cantiere di coppia di maniglie antinfortunistiche per porta delle migliori marche, complete di placche o rosette.
	Opere Edili	B.36.3.75		Fornitura in cantiere di cinghia in nylon delle migliori qualità, per manovra avvolgibili.
	Opere Edili	B.36.5		Nei prezzi dei lavori compiuti di seguito elencati, relativi a serramenti esterni (finestre e portefinestre), si intendono compresi e compensati gli oneri relativi ai trasporti, al carico, allo scarico, i sollevamenti ai piani, le spese generali e l'utile d'impresa.In Elenco Prezzi Unitari e nel Computo Metrico Estimativo, ogni tipo di serramento, preventivamente individuato in apposito elaborato (abaco serramenti), dovrà avere un proprio prezzo cadauno, calcolato sulla base dei PREZZI ELEMENTARI di seguito esposti; in fase esecutiva detti prezzi rimarranno validi fino a variazioni delle dimensioni lineari (lunghezza+altezza) comprese in ± 5% rispetto alle dimensioni indicate nell'abaco; le misure di riferimento dovranno essere quelle della luce architettonica.Il metodo di calcolo è lo stesso delle altre tipologie di serramento (v.alluminio - pvc) si dovrà inserire sempre il telaio esterno fisso (perimetro esterno) e quindi l'eventuale parte mobile (perimetro esterno); per le finestre e le portefinestre a due ante si misurerà unicamente il perimestro esterno.Nel caso di serramenti complessi, composti da più tipologie, oltre al telaio fisso dovranno essere introdotti traversi o montanti fissi (lunghezza) e quindi le eventuali parti mobili (perimetri parziali), tenendo presente che se le varie tipologie presenti sono inferiori ai minimi di misurazione si applicherà il solo minimo relativo alla tipologia preminente.
	Opere Edili	B.36.5.10		Fornitura e posa in opera di finestre e portefinestre in legno massiccio di abete di prima scelta composte dai seguenti elementi principali:- falso telaio in legno di abete dello spessore minimo di 20 mm, posto in opera mediante zanche in acciaio e/o tasselli ad espansione; in alternativa, previo preventivo assenso della D.L., potrà essere utilizzato un falso telaio in lamiera d'acciaio sagomata e zincata, purchè il sistema assicuri l'eliminazione dei ponti termici;- serramento composto da telaio fisso e telaio mobile delle dimensioni opportune ad assicurare le migliori prestazioni e comunque dello spessore minimo finito di 57 mm, profilo di tenuta a tripla battuta con gocciolaio inferiore in alluminio (anodizzato o verniciato a scelta della D.L.) delle dimensioni opportune per realizzare il sistema del "giunto aperto" e garantire le prestazioni funzionali richieste, la larghezza del gocciolatoio dovrà comunque essere delle dimensioni minime di 21 mm (si consiglia l'adozione di sezioni a norma DIN 68 121); il serramento dovrà essere completo di fermavetri e coprifili interni;- ferramenta di portata, sostegno e chiusura costituita da cerniere angolari in acciaio tropicalizzato di idonea sezione con regolazione micrometrica nelle tre direzioni, chiusura a più punti mediante nottolini, eventuale serratura con relative chiavi, maniglia antinfortunistica e placca in alluminio anodizzato nel tipo e colore a scelta della D.L.;- guarnizioni statiche e dinamiche in elastomero termoplastico (purene) o pvc additivato in base alla compatibilità con le vernici di finitura, montate senza soluzione di continuità ottenuta mediante accurate giunzioni agli angoli o l'impiego di angoli preformati;- eventuale bancale interno con finitura in analogia al serramento, spessore minimo 3 cm, eseguito a disegno in legno massello od in truciolare rivestito MDF con impiallacciatura in legno pregiato e terminale in legno massello;- eventuale cielino per cassonetti prefabbricati con finitura in analogia al serramento, eseguito in truciolare rivestito MDF con impiallaccaitura in legno pregiato e terminale angolare in legno massello; completo di guide e/o supporti idonei a scomparsa e tali da consentire una facile rimozione per ispezione;- finitura superficiale mediante applicazione a due mani successive di impregnante preservante trasparente (neutro o colorato) ed una mano di vernice monocomponente trasparente, finitura sia lucida che opaca, nell'aspetto a scelta della D.L., previa opportuna preparazione del fondo in modo da ottenere un supporto idoneo al successivo trattamento;- vetrata isolante esclusa.N.B. In ottemperanza al DM del 02/04/98, all'atto della fornitura del prodotto il serramentista dovrà documentare e certificare le prestazioni degli infissi (trasmittanza termica complessiva (Uw), trasmissione luminosa, permeabilità all'aria) nonché i laboratori e le metodiche usate per le verifiche; in particolare la trasmittanza termica complessiva dovrà garantire quanto previsto dalla L.10 del 09/01/91 per l'edificio oggetto dell'appalto.Nel prezzo si intendono compresi e compensati gli oneri per la sigillatura poliuretanica tra serramento, falso telaio e contesto edile, l'idonea campionatura completa di accessori che l'Appaltatore dovrà presentare prima dell'inizio dei lavori e quanto altro necessario per dare il lavoro finito a regola d'arte.
	Opere Edili	B.36.5.15		Fornitura e posa in opera di finestre e portefinestre in legno massiccio di abete di prima scelta composte dai seguenti elementi principali:- falso telaio in legno di abete dello spessore minimo di 20 mm, posto in opera mediante zanche in acciaio e/o tasselli ad espansione; in alternativa, previo preventivo assenso della D.L., potrà essere utilizzato un falso telaio in lamiera d'acciaio sagomata e zincata, purchè il sistema assicuri l'eliminazione dei ponti termici;- serramento composto da telaio fisso e telaio mobile delle dimensioni opportune ad assicurare le migliori prestazioni e comunque dello spessore minimo finito di 57 mm, profilo di tenuta a tripla battuta con gocciolaio inferiore in alluminio (anodizzato o verniciato a scelta della D.L.) delle dimensioni opportune per realizzare il sistema del "giunto aperto" e garantire le prestazioni funzionali richieste, la larghezza del gocciolatoio dovrà comunque essere delle dimensioni minime di 21 mm (si consiglia l'adozione di sezioni a norma DIN 68 121); il serramento dovrà essere completo di fermavetri e coprifili interni;- ferramenta di portata, sostegno e chiusura costituita da cerniere angolari in acciaio tropicalizzato di idonea sezione con regolazione micrometrica nelle tre direzioni, chiusura a più punti mediante nottolini, eventuale serratura con relative chiavi, maniglia antinfortunistica e placca in alluminio anodizzato nel tipo e colore a scelta della D.L.;- guarnizioni statiche e dinamiche in elastomero termoplastico (purene) o pvc additivato in base alla compatibilità con le vernici di finitura, montate senza soluzione di continuità ottenuta mediante accurate giunzioni agli angoli o l'impiego di angoli preformati;- eventuale bancale interno con finitura in analogia al serramento, spessore minimo 3 cm, eseguito a disegno in legno massello od in truciolare rivestito MDF e terminale in legno massello;- eventuale cielino per cassonetti prefabbricati con finitura in analogia al serramento, eseguito in truciolare rivestito MDF e terminale angolare in legno massello; completo di guide e/o supporti idonei a scomparsa e tali da consentire una facile rimozione per ispezione;- finitura superficiale mediante verniciatura eseguita con applicazione di due o più mani successive di vermice sintetica a base di resine alchidiche e pigmenti coloranti stabili alla luce, finitura sia lucida che opaca, nel colore e nell'aspetto a scelta della D.L., previa preparazione del fondo mediante applicazione di una mano di impregnante preservante, spazzolatura, eventuale stuccatura con stucco sintetico e carteggiatura in modo da ottenere un supporto idoneo al successivo trattamento.- vetrata isolante esclusa.N.B. In ottemperanza al DM del 02/04/98, all'atto della fornitura del prodotto il serramentista dovrà documentare e certificare le prestazioni degli infissi (trasmittanza termica complessiva (Uw), trasmissione luminosa, permeabilità all'aria) nonché i laboratori e le metodiche usate per le verifiche; in particolare la trasmittanza termica complessiva dovrà garantire quanto previsto dalla L.10 del 09/01/91 per l'edificio oggetto dell'appalto.Nel prezzo si intendono compresi e compensati gli oneri per la sigillatura poliuretanica tra serramento, falso telaio e contesto edile, l'idonea campionatura completa di accessori che l'Appaltatore dovrà presentare prima dell'inizio dei lavori e quanto altro necessario per dare il lavoro finito a regola d'arte.
	Opere Edili	B.36.5.20		Fornitura e posa in opera di finestre e portefinestre in legno lamellare di abete di prima scelta (n° 3 lamelle di spessore uguale - umidità massima 10÷12% - certificato incollaggio B4), composte dai seguenti elementi principali:- falso telaio in legno di abete dello spessore minimo di 20 mm, posto in opera mediante zanche in acciaio e/o tasselli ad espansione; in alternativa, previo preventivo assenso della D.L., potrà essere utilizzato un falso telaio in lamiera d'acciaio sagomata e zincata, purchè il sistema assicuri l'eliminazione dei ponti termici;- serramento composto da telaio fisso e telaio mobile delle dimensioni opportune ad assicurare le migliori prestazioni e comunque dello spessore minimo finito di 68 mm, profilo di tenuta a tripla battuta con gocciolaio inferiore in alluminio (anodizzato o verniciato a scelta della D.L.) delle dimensioni opportune per realizzare il sistema del "giunto aperto" e garantire le prestazioni funzionali richieste, la larghezza del gocciolatoio dovrà comunque essere delle dimensioni minime di 21 mm (si consiglia l'adozione di sezioni a norma DIN 68 121); il serramento dovrà essere completo di fermavetri e coprifili interni;- ferramenta di portata, sostegno e chiusura costituita da cerniere angolari in acciaio tropicalizzato di idonea sezione con regolazione micrometrica nelle tre direzioni, chiusura a più punti mediante nottolini, eventuale serratura con relative chiavi, maniglia antinfortunistica e placca in alluminio anodizzato nel tipo e colore a scelta della D.L.;- guarnizioni statiche e dinamiche in elastomero termoplastico (purene) o pvc additivato in base alla compatibilità con le vernici di finitura, montate senza soluzione di continuità ottenuta mediante accurate giunzioni agli angoli o l'impiego di angoli preformati;- eventuale bancale interno con finitura in analogia al serramento, spessore minimo 3 cm, eseguito a disegno in legno massello od in truciolare rivestito MDF con impiallacciatura in legno pregiato e terminale in legno massello;- eventuale cielino per cassonetti prefabbricati con finitura in analogia al serramento, eseguito in truciolare rivestito MDF con impiallaccaitura in legno pregiato e terminale angolare in legno massello; completo di guide e/o supporti idonei a scomparsa e tali da consentire una facile rimozione per ispezione;- finitura superficiale con prodotti in dispersione acquosa, mediante applicazione di due mani successive di impregnante preservante trasparente (neutro o colorato) ed una mano di vernice trasparente, finitura sia lucida che opaca, nell'aspetto a scelta della D.L., previa opportuna preparazione del fondo in modo da ottenere un supporto idoneo al successivo trattamento;- vetrata isolante esclusa.N.B. In ottemperanza al DM del 02/04/98, all'atto della fornitura del prodotto il serramentista dovrà documentare e certificare le prestazioni degli infissi (trasmittanza termica complessiva (Uw), trasmissione luminosa, permeabilità all'aria) nonché i laboratori e le metodiche usate per le verifiche; in particolare la trasmittanza termica complessiva dovrà garantire quanto previsto dalla L.10 del 09/01/91 per l'edificio oggetto dell'appalto.Nel prezzo si intendono compresi e compensati gli oneri per la sigillatura poliuretanica tra serramento, falso telaio e contesto edile, l'idonea campionatura completa di accessori che l'Appaltatore dovrà presentare prima dell'inizio dei lavori e quanto altro necessario per dare il lavoro finito a regola d'arte.
	Opere Edili	B.36.5.20.5		serramento tipo __ dell'abaco		cad.	€ 0,00
	Opere Edili	B.36.5.20.10		PREZZI ELEMENTARI PER COMPOSIZIONE PREZZO CADAUNO
	Opere Edili	B.36.5.20.15		controtelaio (perimetro)		m	€ 15,71
	Opere Edili	B.36.5.20.20		telai-serramenti fissi: perimetro (minimo 4.00 m)		m	€ 38,29
	Opere Edili	B.36.5.20.25		traverso montante fisso: lunghezza (minimo 1.00 m)		m	€ 76,59
	Opere Edili	B.36.5.20.30		traverso montante fisso: sovrapprezzo incrocio		m	€ 17,72
	Opere Edili	B.36.5.20.35		finestre un'anta (antaribalta): perimetro (minimo 4.00 m)		m	€ 23,43
	Opere Edili	B.36.5.20.40		finestre due ante (anta+antaribalta): perimetro (minimo 5.00 m)		m	€ 45,72
	Opere Edili	B.36.5.20.45		portefinestre un'anta (antaribalta): perimetro (minimo 6.00 m)		m	€ 27,71
	Opere Edili	B.36.5.20.50		portefinestre 2 ante (anta+antaribalta): perimetro (min. 7.00 m)		m	€ 43,43
	Opere Edili	B.36.5.20.55		traversa tagliavetro: lunghezza (minimo 1.00 m)		m	€ 23,94
	Opere Edili	B.36.5.20.60		traversa tagliavetro: sovrapprezzo incrocio		cad.	€ 12,29
	Opere Edili	B.36.5.20.65		traversino applicato su un lato: (incrocio = 4 traversini)		cad.	€ 6,46
	Opere Edili	B.36.5.20.75		sovrapprezzo per elemento ad arco (fisso)		m	€ 50,00
	Opere Edili	B.36.5.20.80		sovrapprezzo per elemento ad arco (mobile)		m	€ 120,00
	Opere Edili	B.36.5.20.85		sovrapprezzo per elemento fuori squadra (fisso)		m	€ 25,00
	Opere Edili	B.36.5.20.90		sovrapprezzo per elemento fuori squadra (mobile)		m	€ 70,00
	Opere Edili	B.36.5.20.105		bancale massello, larghezza fino 0.20 m: lunghezza (minimo 1.50)		m	€ 64,13
	Opere Edili	B.36.5.20.110		bancale massello: sovrapprezzo per ogni cm oltre largh. 0.20 m		m	€ 1,58
	Opere Edili	B.36.5.20.115		bancale truciol., larghezza fino 0.20 m: lunghezza (minimo 1.00)		m	€ 62,86
	Opere Edili	B.36.5.20.120		bancale truciol.: sovrapprezzo per ogni cm oltre largh. 0.20 m		m	€ 0,74
	Opere Edili	B.36.5.20.125		cielino cassonetto: lunghezza (minimo 1.00 m)		m	€ 40,86
	Opere Edili	B.36.5.25		Fornitura e posa in opera di finestre e portefinestre in legno lamellare di abete di prima scelta (n° 3 lamelle di spessore uguale - umidità massima 10÷12% - certificato incollaggio B4), composte dai seguenti elementi principali:- falso telaio in legno di abete dello spessore minimo di 20 mm, posto in opera mediante zanche in acciaio e/o tasselli ad espansione; in alternativa, previo preventivo assenso della D.L., potrà essere utilizzato un falso telaio in lamiera d'acciaio sagomata e zincata, purchè il sistema assicuri l'eliminazione dei ponti termici;- serramento composto da telaio fisso e telaio mobile delle dimensioni opportune ad assicurare le migliori prestazioni e comunque dello spessore minimo finito di 68 mm, profilo di tenuta a tripla battuta con gocciolaio inferiore in alluminio (anodizzato o verniciato a scelta della D.L.) delle dimensioni opportune per realizzare il sistema del "giunto aperto" e garantire le prestazioni funzionali richieste, la larghezza del gocciolatoio dovrà comunque essere delle dimensioni minime di 21 mm (si consiglia l'adozione di sezioni a norma DIN 68 121); il serramento dovrà essere completo di fermavetri e coprifili interni;- ferramenta di portata, sostegno e chiusura costituita da cerniere angolari in acciaio tropicalizzato di idonea sezione con regolazione micrometrica nelle tre direzioni, chiusura a più punti mediante nottolini, eventuale serratura con relative chiavi, maniglia antinfortunistica e placca in alluminio anodizzato nel tipo e colore a scelta della D.L.;- guarnizioni statiche e dinamiche in elastomero termoplastico (purene) o pvc additivato in base alla compatibilità con le vernici di finitura, montate senza soluzione di continuità ottenuta mediante accurate giunzioni agli angoli o l'impiego di angoli preformati;- eventuale bancale interno con finitura in analogia al serramento, spessore minimo 3 cm, eseguito a disegno in legno massello od in truciolare rivestito MDF e terminale in legno massello;- eventuale cielino per cassonetti prefabbricati con finitura in analogia al serramento, eseguito in truciolare rivestito MDF e terminale angolare in legno massello; completo di guide e/o supporti idonei a scomparsa e tali da consentire una facile rimozione per ispezione;- finitura superficiale con prodotti in dispersione acquosa, mediante applicazione di due mani successive di vermice a base di polimeri acrilici e pigmenti coloranti stabili alla luce, finitura sia lucida che opaca, nel colore e nell'aspetto a scelta della D.L., previa preparazione del fondo mediante applicazione di una mano di impregnante preservante, spazzolatura, eventuale stuccatura con stucco sintetico e carteggiatura in modo da ottenere un supporto idoneo al successivo trattamento.- vetrata isolante esclusa.N.B. In ottemperanza al DM del 02/04/98, all'atto della fornitura del prodotto il serramentista dovrà documentare e certificare le prestazioni degli infissi (trasmittanza termica complessiva (Uw), trasmissione luminosa, permeabilità all'aria) nonché i laboratori e le metodiche usate per le verifiche; in particolare la trasmittanza termica complessiva dovrà garantire quanto previsto dalla L.10 del 09/01/91 per l'edificio oggetto dell'appalto.Nel prezzo si intendono compresi e compensati gli oneri per la sigillatura poliuretanica tra serramento, falso telaio e contesto edile, l'idonea campionatura completa di accessori che l'Appaltatore dovrà presentare prima dell'inizio dei lavori e quanto altro necessario per dare il lavoro finito a regola d'arte.
	Opere Edili	B.36.5.25.5		serramento tipo __ dell'abaco		cad.	€ 0,00
	Opere Edili	B.36.5.25.10		PREZZI ELEMENTARI PER COMPOSIZIONE PREZZO CADAUNO
	Opere Edili	B.36.5.25.15		controtelaio (perimetro)		m	€ 15,71
	Opere Edili	B.36.5.25.20		telai-serramenti fissi: perimetro (minimo 4.00 m)		m	€ 41,43
	Opere Edili	B.36.5.25.25		traverso-montante fisso: lunghezza (minimo 1.00 m)		m	€ 82,88
	Opere Edili	B.36.5.25.30		traverso-montante fisso: sovrapprezzo incrocio		m	€ 19,15
	Opere Edili	B.36.5.25.35		finestre un'anta (antaribalta): perimetro (minimo 4.00 m)		m	€ 25,44
	Opere Edili	B.36.5.25.40		finestre due ante (anta+antaribalta): perimetro (minimo 5.00 m)		m	€ 49,44
	Opere Edili	B.36.5.25.45		portefinestre un'anta (antaribalta): perimetro (minimo 6.00 m)		m	€ 30,00
	Opere Edili	B.36.5.25.50		portefinestre 2 ante (anta+antaribalta): perimetro (min. 7.00 m)		m	€ 47,14
	Opere Edili	B.36.5.25.55		traversa tagliavetro: lunghezza (minimo 1.00 m)		m	€ 25,85
	Opere Edili	B.36.5.25.60		traversa tagliavetro: sovrapprezzo incrocio		cad.	€ 13,26
	Opere Edili	B.36.5.25.65		traversino applicato su un lato: (incrocio = 4 traversini)		cad.	€ 6,98
	Opere Edili	B.36.5.25.75		sovrapprezzo per elemento ad arco (fisso)		m	€ 50,00
	Opere Edili	B.36.5.25.80		sovrapprezzo per elemento ad arco (mobile)		m	€ 120,00
	Opere Edili	B.36.5.25.85		sovrapprezzo per elemento fuori squadra (fisso)		m	€ 25,00
	Opere Edili	B.36.5.25.90		sovrapprezzo per elemento fuori squadra (mobile)		m	€ 70,00
	Opere Edili	B.36.5.25.105		bancale massello, larghezza fino 0.20 m: lunghezza (minimo 1.50)		m	€ 69,26
	Opere Edili	B.36.5.25.110		bancale massello: sovrapprezzo per ogni cm oltre largh. 0.20 m		m	€ 1,72
	Opere Edili	B.36.5.25.115		bancale truciol., larghezza fino 0.20 m: lunghezza (minimo 1.00)		m	€ 67,90
	Opere Edili	B.36.5.25.120		bancale truciol.: sovrapprezzo per ogni cm oltre largh. 0.20 m		m	€ 0,79
	Opere Edili	B.36.5.25.125		cielino cassonetto: lunghezza (minimo 1.00 m)		m	€ 44,13
	Opere Edili	B.36.5.35		Fornitura e posa in opera di cassonetto eseguito a disegno con cielino o frontalino mobile a scelta della D.L., in legno di abete di prima scelta con finitura superficiale in analogia la serramento al quale dovranno essere accoppiati e della dimensione adeguata al contenimento della gelosia avvolgibile, completo di rullo di avvolgimento in lamiera di acciaio zincato a caldo dello spessore minimo di 8/10 mm e relativi accessori di portata, manovra manuale completa di cinghia, ferma cinghia, cassetta di custodia e placca di copertura.Nel prezzo si intende compreso e compensato l'onere per l'idonea campionatura completa di accessori che l'Appaltatore dovrà presentare prima dell'inizio dei lavori, ogni onere ed accessorio necessario per il montaggio e quanto altro necessario per dare il lavoro finito a regola d'arte..
	Opere Edili	B.36.5.40		Fornitura e posa in opera di bancali interni in legno di abete giuntato di prima scelta eseguiti a disegno, dello spessore di 30 mm e comunque nelle sezioni di progetto e con finitura in analogia al serramento al quale dovranno essere accoppiati.Nel prezzo si intende compreso e compensato l'onere per le eventuali bordature perimetrali in filetti di legno massiccio per il collegamneto alle murature, la lavorazione della borditura perimetrale in vista, l'idonea campionatura che l'Appaltatore dovrà presentare prima dell'inizio dei lavori e quanto altro necessario per dare il lavoro finito a regola d'arte.La misurazione verrà eseguita in proiezione orizzontale vista finita, ridotta di 100 mm nella larghezza nel caso di contemporanea fornitura del relativo serramento già comprensivo di bancale interno della suddetta larghezza.
	Opere Edili	B.36.5.55		Fornitura e posa in opera di finestre in legno di abete massiccio di prima scelta montate in falda di copertura e composte dai seguenti elementi principali:- serramento composto da telaio fisso e telaio mobile delle dimensioni opportune ad assicurare le migliori prestazioni e comunque dello spessore minimo finito di 40 mm, completo di fermavetri, coprifili interni, rivestimento esterno in lamiera di alluminio dello spessore di 1mm preverniciato nel colore e nell'aspetto a scelta della D.L.;- ferramenta di portata, sostegno e chiusura costituita da cerniere in acciaio tropicalizzato in numero e sezione idonea, maniglia antinfortunistica e placche in alluminio anodizzato nel tipo e colore a scelta della D.L.;- vetrata isolante UNI 7171 dello spessore complessivo di 20 mm, composta da due lastre complanari di cristallo float incolore e lucide dello spessore di 4 mm ciascuna e da distanziatore perimetrale metallico, contenente sali disidratanti, saldato con idonei sigillanti costituente intercapedine da 12 mm;- finitura superficiale mediante applicazione a due mani successive di impregnante preservante trasparente (neutro o colorato) ed una mano di vernice monocomponente trasparente, finitura sia lucida che opaca, nell'aspetto a scelta della D.L., previa opportuna preparazione del fondo in modo da ottenere un supporto idoneo al successivo trattamento.Nel prezzo si intende compreso e compensato l'onere per la doppia sigillatura perimetrale esterna, le guarnizioni di tenuta all'acqua e all'aria, la sigillatura poliuretanica tra struttura portante e telaio fisso, le scossaline laterali in alluminio preverniciato, il grembiulino anteriore in piombo dello spessore di 8/10 mm per l'adattamento della finestra sulla copertura, l'idonea campionatura completa di accessori che l'Appaltatore dovrà presentare prima dell'inizio dei lavori e quanto altro necessario per dare il lavoro finito a regola d'arte.
	Opere Edili	B.36.5.60		Fornitura e posa in opera di finestre in legno di abete massiccio di prima scelta montate in falda di copertura e composte dai seguenti elementi principali:- serramento composto da telaio fisso e telaio mobile delle dimensioni opportune ad assicurare le migliori prestazioni e comunque dello spessore minimo finito di 40 mm, completo di fermavetri, coprifili interni, rivestimento esterno in lamiera di alluminio dello spessore di 1 mm preverniciato nel colore e nell'aspetto a scelta della D.L.;- ferramenta di portata, sostegno e chiusura costituita da cerniere in acciaio tropicalizzato in numero e sezione idonea, maniglia antinfortunistica e placche in alluminio anodizzato nel tipo e colore a scelta della D.L.;- vetrata isolante UNI 7171 dello spessore complessivo di 20 mm, composta da due lastre complanari di cristallo float incolore e lucide dello spessore di 4 mm ciascuna e da distanziatore perimetrale metallico, contenente sali disidratanti, saldato con idonei sigillanti costituente intercapedine da 12 mm;- finitura superficiale mediante verniciatura eseguita con applicazione di due o più mani successive di vernice sintetica a base di resine alchidiche e pigmenti coloranti stabili alla luce, finitura sia lucida che opaca, nel colore e nell'aspetto a scelta della D.L., previa preparazione del fondo mediante applicazione di una mano di impregnate preservante, spazzolatura, eventuale stuccatura con stucco sintetico e carteggiatura in modo da ottenere un supporto idoneo al successivo trattamento.Nel prezzo si intende compreso e compensato l'onere per la doppia sigillatura perimetrale esterna, le guarnizioni di tenuta all'acqua e all'aria, la sigillatura poliuretanica tra struttura portante e telaio fisso, le scossaline laterali in alluminio preverniciato, il grembiulino anteriore in piombo dello spessore di 8/10 mm per l'adattamento della finestra sulla copertura, l'idonea campionatura completa di accessori che l'Appaltatore dovrà presentare prima dell'inizio dei lavori e quanto altro necessario per dare il lavoro finito a regola d'arte.
	Opere Edili	B.36.5.65		Sovrapprezzo ai serramenti in falda di copertura per fornitura e posa in opera di vetrata isolante UNI 7171 dello spessore complessivo di circa 23 mm, composta da lastra complanare di cristallo float incolore e lucido dello spessore di 4 mm, lastra complanare in cristallo float stratificato incolore e lucido dello spessore di 7 mm, costituita da doppio strato con interposizione di un plastico di polivinilbutirrale, e da distanziatore metallico perimetrale contenente sali disidratanti, sigillato con idonei materiali e costituente intercapedine da 12 mm.Nel sovrapprezzo si intende compreso e compensato ogni maggior onere e quanto altro necessario per dare il lavoro finito a regola d'arte.
	Opere Edili	B.36.10		LAVORI COMPIUTI: AVVOLGIBILI ED ANTE D'OSCURO
	Opere Edili	B.36.10.5		Fornitura e posa in opera di ante di oscuro a battente in legno di abete di prima scelta composte dai seguenti elementi principali:- battente dello spessore minimo finito sui bordi perimetrali di 45 mm, con montanti e traversi uniti mediante incastro o sistema di analoghe caratteristiche;- ferramenta di portata, manovra e bloccaggio con caratteristiche e qualità idonee all'uso cui è destinata e composta da cardini in acciaio, sistema di chiusura dall'interno completo di pioli e ferma ante a muro od a cardine a scelta della D.L.;- finitura superficiale mediante applicazione di due mani successive di impregnante preservante trasparente (neutro o colorato) ed una mano di vernice monocomponente trasparente, finitura sia lucida che opaca, nell'aspetto a scelta della D.L., previa opportuna preparazione del fondo in modo da ottenere un supporto idoneo al successivo trattamento.Nel prezzo si intende compreso e compensato l'onere per l'idonea campionatura completa di accessori che l'Appaltatore dovrà presentare prima dell'inizio dei lavori, ogni onere ed accessorio necessario per il montaggio e quanto altro necessario per dare il lavoro finito a regola d'arte.La misurazione verrà eseguita in luce architettonica; nel caso di due battenti per cadauno deve intendersi l'intera luce.
	Opere Edili	B.36.10.10		Fornitura e posa in opera di ante di oscuro a battente in legno di abete di prima scelta composte dai seguenti elementi principali:- battente dello spessore minimo finito sui bordi perimetrali di 45 mm, con montanti e traversi uniti mediante incastro o sistema di analoghe caratteristiche;- ferramenta di portata, manovra e bloccaggio con caratteristiche e qualità idonee all'uso cui è destinata e composta da cardini in acciaio, sistema di chiusura dall'interno completo di pioli e ferma ante a muro od a cardine a scelta della D.L.;- finitura superficiale mediante applicazione di due o più mani successive di vernice sintetica a base di resine alchidiche e pigmenti coloranti stabili alla luce, finitura sia lucida che opaca, nel colore e nell'aspetto a scelta della D.L., previa preparazione del fondo mediante applicazione di una mano di impregnante preservante, spazzolatura, eventuale stuccatura con stucco sintetico e carteggiatura in modo da ottenere un supporto odoneo al successivo trattamento.Nel prezzo si intende compreso e compensato l'onere per l'idonea campionatura completa di accessori che l'Appaltatore dovrà presentare prima dell'inizio dei lavori, ogni onere ed accessorio necessario per il montaggio e quanto altro necessario per dare il lavoro finito a regola d'arte.La misurazione verrà eseguita in luce architettonica; nel caso di due battenti per cadauno deve intendersi l'intera luce.
	Opere Edili	B.36.10.15		Fornitura e posa in opera di ante di oscuro a uno o due battenti ripiegabili in legno di prima scelta composte dai seguenti elementi principali:- battenti dello spessore minimo finito di 21 mm costituito da perline verticali assiemate ed armate con doppi tiranti passanti e ribattuti sulle cerniere;- ferramenta di portata, manovra e bloccaggio con caratteristiche e qualità idonee all'uso cui è destinata e composta da cerniere di articolazione in acciaio tropicalizzato, sistema di chiusura dall'interno completo di pioli e ferma ante;- finitura superficiale mediante applicazione di due mani successive di impregnante preservante trasparente (neutro o colorato) ed una mano di vernice monocomponente trasparente, finitura sia lucida che opaca, nell'aspetto a scelta della D.L., previa opportuna preparazione del fondo in modo da ottenere un supporto idoneo al successivo trattamento.Nel prezzo si intende compreso e compensato l'onere per l'idonea campionatura completa di accessori che l'Appaltatore dovrà presentare prima dell'inizio dei lavori, ogni onere ed accessorio necessario per il montaggio e quanto altro necessario per dare il lavoro finito a regola d'arte.La misurazione verrà eseguita in luce architettonica; nel caso di due battenti per cadauno deve intendersi l'intera luce.
	Opere Edili	B.36.10.20		Fornitura e posa in opera di ante di oscuro a uno o due battenti ripiegabili in legno di prima scelta composte dai seguenti elementi principali:- battenti dello spessore minimo finito di 21 mm costituito da perline verticali assiemate ed armate con doppi tiranti passanti e ribattuti sulle cerniere;- ferramenta di portata, manovra e bloccaggio con caratteristiche e qualità idonee all'uso cui è destinata e composta da cerniere di articolazione in acciaio tropicalizzato, sistema di chiusura dall'interno completo di pioli e ferma ante;- finitura superficiale mediante applicazione di due o più mani successive di vernice sintetica a base di resine alchidiche e pigmenti coloranti stabili alla luce, finitura sia lucida che opaca, nel colore e nell'aspetto a scelta della D.L., previa preparazione del fondo mediante applicazione di una mano di impregnante preservante, spazzolatura, eventuale stuccatura con stucco sintetico e carteggiatura in modo da ottenere un supporto odoneo al successivo trattamento.Nel prezzo si intende compreso e compensato l'onere per l'idonea campionatura completa di accessori che l'Appaltatore dovrà presentare prima dell'inizio dei lavori, ogni onere ed accessorio necessario per il montaggio e quanto altro necessario per dare il lavoro finito a regola d'arte.La misurazione verrà eseguita in luce architettonica; nel caso di due battenti per cadauno deve intendersi l'intera luce.
	Opere Edili	B.36.10.25		Fornitura e posa in opera di gelosia avvolgibile in legno di prima scelta composta dai seguenti elementi principali:- stecche in legno di sezione idonea complete di ganci in acciaio tropicalizzato per il reciproco collegamento in numero e dimensione adeguati;- elemento terminale completo di squadrette di arresto con tampone paraurto;- guide laterali in profilato di alluminio a canale complete di guarnizione antirumore;- finitura superficiale mediante applicazione di due mani successive di impregnante preservante trasparente (neutro o colorato) ed una mano di vernice monocomponente trasparente, finitura sia lucida che opaca, nell'aspetto a scelta della D.L., previa opportuna preparazione del fondo in modo da ottenere un supporto idoneo al successivo trattamento.Nel prezzo si intendono compresi e compensati gli oneri per la fornitura e posa in opera di rullo d'avvolgimento in lamiera di acciaio zincata a caldo dello spessore minimo di 8/10 mm e relativi accessori di portata, cinghia, passa cinghia, avvolgitore a molla con relativa cassetta di custodia e placca di copertura.Nel prezzo si intendono inoltre compresi e compensati gli oneri per la formazione ed il disfacimento dei ponteggi, l'idonea campionatura completa di accessori che l'Appaltatore dovrà presentare prima dell'inizio dei lavori, ogni onere ed accessorio necessario per il montaggio e quanto altro necessario per dare il lavoro finito a regola d'arte.
	Opere Edili	B.36.10.30		Fornitura e posa in opera di gelosia avvolgibile in legno di prima scelta composta dai seguenti elementi principali:- stecche in legno di sezione idonea complete di ganci in acciaio tropicalizzato per il reciproco collegamento in numero e dimensione adeguati;- elemento terminale completo di squadrette di arresto con tampone paraurto;- guide laterali in profilato di alluminio a canale complete di guarnizione antirumore;- finitura superficiale mediante applicazione di due o più mani successive di vernice sintetica a base di resine alchidiche e pigmenti coloranti stabili alla luce, finitura sia lucida che opaca, nel colore e nell'aspetto a scelta della D.L., previa preparazione del fondo mediante applicazione di una mano di impregnante preservante, spazzolatura, eventuale stuccatura con stucco sintetico e carteggiatura in modo da ottenere un suppporto idoneo al successivo trattamento.Nel prezzo si intendono compresi e compensati gli oneri per la fornitura e posa in opera di rullo d'avvolgimento in lamiera di acciaio zincata a caldo dello spessore minimo di 8/10 mm e relativi accessori di portata, cinghia, passa cinghia, avvolgitore a molla con relativa cassetta di custodia e placca di copertura.Nel prezzo si intendono inoltre compresi e compensati gli oneri per la formazione ed il disfacimento dei ponteggi, l'idonea campionatura completa di accessori che l'Appaltatore dovrà presentare prima dell'inizio dei lavori, ogni onere ed accessorio necessario per il montaggio e quanto altro necessario per dare il lavoro finito a regola d'arte.
	Opere Edili	B.36.10.35		Fornitura e posa in opera di gelosie avvolgibili in pvc eseguite mediante l'utilizzo di profili rigidi in pvc estruso conforme alle norme UNI 6213-68 e 6214-68 nel colore ed aspetto a scelta della D.L. e composte ai seguenti elementi principali:- stecche in profilo tubolare estruso di sezione idonea con collegamento tra le stecche ad infilare, irrigidite mediante inserimento nelle stecche di idonee nervature metalliche nella quantità di una nervatura ogni due stecche; prime 15 stecche inferiori con griglie di areazione;- elemento finale del telo in idoneo profilo tubolare estruso opportunamente appesantito al fine di facilitare la discesa della gelosia e completo di squadrette d'arresto con tamponi paraurto;- guide laterali fisse in profilato di alluminio a canale.Nel prezzo si intendono compresi e compensati gli oneri per la fornitura e posa in opera di rullo d'avvolgimento in lamiera di acciaio zincata a caldo dello spessore minimo di 8/10 mm e relativi accessori di portata, cinghia, passa cinghia, avvolgitore a molla con relativa cassetta di custodia e placca di copertura.Nel prezzo si intendono inoltre compresi e compensati gli oneri per la formazione ed il disfacimento dei ponteggi, l'idonea campionatura completa di accessori che l'Appaltatore dovrà presentare prima dell'inizio dei lavori e quanto altro necessario per dare il lavoro finito a regola d'arte.
	Opere Edili	B.36.15		LAVORI COMPIUTI: PORTONCINI
	Opere Edili	B.36.15.5		Fornitura e posa in opera di portoncino massiccio per interno od esterno, verniciato trasparente e composto dai seguenti elementi principali:- falso telaio in legno di abete dello spessore minimo finito di 20 mm posto in opera mediante zanche in lamiera di acciaio e/o zocchetti in numero e dimensioni sufficienti a dare stabilità e tenuta all'intero serramento, in alternativa potrà essere utilizzato un falso telaio in lamiera di acciaio sagomata e zincata;- telaio fisso a tripla battuta in legno di abete massiccio di prima scelta dello spessore minimo finito di 55 mm completo di bordi perimetrali in legno;- battente massiccio costituito da doppio tavolato in legno di abete di prima scelta unito mediante incastro o sistema di analoghe caratteristiche dello spessore minimo finito di 55 mm;- ferramenta di portata, manovra e bloccaggio con caratteristiche e qualità idonee all'uso cui è destinata e composta da minimo tre cerniere in acciaio bronzato in numero e sezione idonea, serratura di sicurezza con relative chiavi di tipo predisposto per apertura ad incontro elettrico, maniglie e placche nel tipo e colore a scelta della D.L.;- finitura superficiale del telaio e del battente, mediante applicazione di due mani successive di impregnante preservante trasparente (neutro o colorato) ed una mano di vernice monocomponente trasparente, finitura sia lucida che opaca, nell'aspetto a scelta della D.L., previa opportuna preparazione del fondo in modo da ottenere un supporto idoneo al successivo trattamento.Nel prezzo si intende compreso e compensato l'onere per le guarnizioni di tenuta all'acqua e all'aria, le sigillature, l'idonea campionatura completa di accessori che l'Appaltatore dovrà presentare prima dell'inizio dei lavori e quanto altro necessario per dare il lavoro finito a regola d'arte.
	Opere Edili	B.36.15.10		Fornitura e posa in opera di portoncino massiccio per interno od esterno, verniciato coprente e composto dai seguenti elementi principali:- falso telaio in legno di abete dello spessore minimo finito di 20 mm posto in opera mediante zanche in lamiera di acciaio e/o zocchetti in numero e dimensioni sufficienti a dare stabilità e tenuta all'intero serramento, in alternativa potrà essere utilizzato un falso telaio in lamiera di acciaio sagomata e zincata;- telaio fisso a tripla battuta in legno di abete massiccio di prima scelta dello spessore minimo finito di 55 mm completo di bordi perimetrali in legno;- battente massiccio costituito da doppio tavolato in legno di abete di prima scelta unito mediante incastro o sistema di analoghe caratteristiche dello spessore minimo finito di 55 mm;- ferramenta di portata, manovra e bloccaggio con caratteristiche e qualità idonee all'uso cui è destinata e composta da minimo tre cerniere in acciaio bronzato in numero e sezione idonea, serratura di sicurezza con relative chiavi di tipo predisposto per apertura ad incontro elettrico, maniglie e placche nel tipo e colore a scelta della D.L.;- finitura superficiale del telaio e del battente, mediante applicazione di due o più mani successive di vernice sintetica a base di resine alchidiche e pigmenti coloranti stabili alla luce, finitura sia lucida che opaca, nel colore e nell'aspetto a scelta della D.L., previa preparazione del fondo mediante applicazione di una mano di impregnante preservante, spazzolatura, eventuale stuccatura con stucco sintetico e carteggiatura in modo da ottenere un supporto idoneo al successivo trattamento.Nel prezzo si intende compreso e compensato l'onere per le guarnizioni di tenuta all'acqua e all'aria, le sigillature, l'idonea campionatura completa di accessori che l'Appaltatore dovrà presentare prima dell'inizio dei lavori e quanto altro necessario per dare il lavoro finito a regola d'arte.
	Opere Edili	B.36.15.25		Fornitura e posa in opera di portoncino massiccio per interno od esterno, specchiato e verniciato trasparente, con specchiature eseguite a disegno, composto dai seguenti elementi principali:- falso telaio in legno di abete dello spessore minimo finito di 20 mm posto in opera mediante zanche in lamiera di acciaio e/o zocchetti in numero e dimensioni sufficienti a dare stabilità e tenuta all'intero serramento, in alternativa potrà essere utilizzato un falso telaio in lamiera di acciaio sagomata e zincata;- telaio fisso a tripla battuta in legno di abete massiccio di prima scelta dello spessore minimo finito di 65 mm completo di bordi perimetrali in legno;- battente massiccio costituito da struttura in fasce incrociate di legno d'abete di prima scelta della sezione minima finita di 65x120 mm formanti riquadri tamponati con pannelli in legno di abete lavorato dello spessore minimo di 30 mm o con vetro stratificato di sicurezza (4/4) e completi di bordature perimetrali in filetti di legno massiccio;- ferramenta di portata, manovra e bloccaggio con caratteristiche e qualità idonee all'uso cui è destinata e composta da minimo tre cerniere in acciaio bronzato in numero e dimensioni idonee, serratura di sicurezza con relative chiavi di tipo predisposto per apertura ad incontro elettrico, maniglie e placche nel tipo e colore a scelta della D.L.;- finitura superficiale del telaio e del battente, mediante applicazione di due mani successive di impregnante preservante trasparente (neutro o colorato) ed una mano di vernice monocomponente trasparente, finitura sia lucida che opaca, nell'aspetto a scelta della D.L., previa opportuna preparazione del fondo in modo da ottenere un supporto idoneo al successivo trattamento.Nel prezzo si intende compreso e compensato l'onere per le guarnizioni di tenuta all'acqua e all'aria, le sigillature, l'idonea campionatura completa di accessori che l'Appaltatore dovrà presentare prima dell'inizio dei lavori e quanto altro necessario per dare il lavoro finito a regola d'arte.
	Opere Edili	B.36.15.30		Fornitura e posa in opera di portoncino massiccio per interno od esterno, specchiato e verniciato coprente, con specchiature eseguite a disegno, composto dai seguenti elementi principali:- falso telaio in legno di abete dello spessore minimo finito di 20 mm posto in opera mediante zanche in lamiera di acciaio e/o zocchetti in numero e dimensioni sufficienti a dare stabilità e tenuta all'intero serramento, in alternativa potrà essere utilizzato un falso telaio in lamiera di acciaio sagomata e zincata;- telaio fisso a tripla battuta in legno di abete massiccio di prima scelta dello spessore minimo finito di 65 mm completo di bordi perimetrali in legno;- battente massiccio costituito da struttura in fasce incrociate di legno d'abete di prima scelta della sezione minima finita di 65x120 mm formanti riquadri tamponati con pannelli in legno di abete lavorato dello spessore minimo di 30 mm o con vetro stratificato di sicurezza (4/4) e completi di bordature perimetrali in filetti di legno massiccio;- ferramenta di portata, manovra e bloccaggio con caratteristiche e qualità idonee all'uso cui è destinata e composta da minimo tre cerniere in acciaio bronzato in numero e dimensione idonea, serratura di sicurezza con relative chiavi di tipo predisposto per apertura ad incontro elettrico, maniglie e placche nel tipo e colore a scelta della D.L.;- finitura superficiale del telaio e del battente, mediante applicazione di due o più mani successive di vernice sintetica a base di resine alchidiche e pigmenti coloranti stabili alla luce, finitura sia lucida che opaca, nel colore e nell'aspetto a scelta della D.L., previa preparazione del fondo mediante applicazione di una mano di impregnante preservante, spazzolatura, eventuale stuccatura con stucco sintetico e carteggiatura in modo da ottenere un supporto idoneo al successivo trattamento.Nel prezzo si intende compreso e compensato l'onere per le guarnizioni di tenuta all'acqua e all'aria, le sigillature, l'idonea campionatura completa di accessori che l'Appaltatore dovrà presentare prima dell'inizio dei lavori e quanto altro necessario per dare il lavoro finito a regola d'arte.
	Opere Edili	B.36.15.50		Sovrapprezzo ai portoncini in legno massiccio per fornitura e posa in opera di serratura con incontro elettrico.Nel prezzo si intende compreso e compensato ogni onere ed accessorio necessario per la posa, escluse le sole linee ed allacciamenti elettrici, ed ogni altro onere per dare il lavoro finito a regola d'arte.
	Opere Edili	B.36.15.100		Fornitura e posa in opera di sopraluce fisso per portoncini eseguito in continuità ed analogia con il sottostante serramento (verniciato trasparente, coprente o laccato), nelle dimensioni idonee a garantire stabilità e tenuta, completo di fermavetri, coprifili interni ed esclusa la sola vetrata isolante.Nel prezzo si intende compreso e compensato l'onere per le guarnizioni di tenuta, le sigillature, l'idonea campionatura completa di accessori che l'Appaltatore dovrà presentare prima dell'inizio dei lavori e quanto altro necessario per dare il lavoro finito a regola d'arte.
	Opere Edili	B.36.15.125		Fornitura e posa in opera di portoncino interno di sicurezza impiallacciato, composto dai seguenti elementi principali:- falso telaio in profilo angolare di acciaio laminato a caldo posto in opera mediante zanche in lamiera di acciaio in numero e dimensioni sufficienti per dare stabilità e tenuta all'intero serramento;- telaio fisso in profilo di acciaio laminato a caldo, fissato al falso telaio a mezzo di viti di acciaio ad alta resistenza e rivestito in legno di abete massiccio, completo di bordi perimetrali;- battente costituito da doppio scudo in lamiera di acciaio rinforzato con montanti di irrigidimento verticali e trasversali con interposto strato isolante termoacustico, piastre in acciaio speciale antitrapano a protezione e supporto della serratura;- rivestimento interno ed esterno in pannelli multistrato, di cui l'interno smontabile per ispezione, con impiallacciatura in legno pregiato nell'essenza a scelta della D.L.;- ferramenta di portata, manovra e bloccaggio con caratteristiche e qualità idonee all'uso a cui è destinata, composta da cerniere in acciaio stampato e verniciato di elevato spessore e resistenza con movimento su cuscinetti a sfere, rostri sul lato cerniere, serratura di sicurezza a più punti con relative chiavi a doppia mappa, scrocco elastico indipendente con relative chiavi, maniglie e placche in alluminio anodizzato nel tipo e colore a scelta della D.L.;- finitura superficiale delle parti in legno mediante applicazione di due mani successive di vernice poliuretanica trasparente (neutra o colorata), finitura sia lucida che opaca, nell'aspetto a scelta della D.L., previa preparazione del fondo in modo da ottenere un supporto idoneo al successivo trattamento;- finitura superficiale di eventuali parti metalliche in vista mediante applicazione di vernice a base di polveri poliestere.Nel prezzo si intende compreso e compensato l'onere per le guarnizioni di tenuta, le sigillature, l'idonea campionatura completa di accessori che l'Appaltatore dovrà presentare prima dell'inizio dei lavori e quanto altro necessario per dare il lavoro finito a regola d'arte.
	Opere Edili	B.36.15.130		Fornitura e posa in opera di portoncino interno di sicurezza laccato, composto dai seguenti elementi principali:- falso telaio in profilo angolare di acciaio laminato a caldo posto in opera mediante zanche in lamiera di acciaio in numero e dimensioni sufficienti per dare stabilità e tenuta all'intero serramento;- telaio fisso in profilo di acciaio laminato a caldo, fissato al falso telaio a mezzo di viti di acciaio ad alta resistenza e rivestito in legno di abete massiccio, completo di bordi perimetrali;- battente costituito da doppio scudo in lamiera di acciaio rinforzato con montanti di irrigidimento verticali e trasversali con interposto strato isolante termoacustico, piastre in acciaio speciale antitrapano a protezione e supporto della serratura;- rivestimento interno ed esterno in pannelli in MDF (mediumdensity) di spessore idoneo, di cui l'interno smontabile per ispezione;- ferramenta di portata, manovra e bloccaggio con caratteristiche e qualità idonee all'uso a cui è destinata, composta da cerniere in acciaio stampato e verniciato di elevato spessore e resistenza con movimento su cuscinetti a sfere, rostri sul lato cerniere, serratura di sicurezza a più punti con relative chiavi a doppia mappa, scrocco elastico indipendente con relative chiavi, maniglie, placche in alluminio anodizzato nel tipo e colore a scelta della D.L.;- finitura superficiale delle parti in legno mediante applicazione di due mani successive di vernice poliuretanica con pigmenti coloranti stabili alla luce, finitura sia lucida che opaca, nel colore e nell'aspetto a scelta della D.L., previa preparazione del fondo mediante applicazione di una mano di base, spazzolatura, eventuale stuccatura con stucco sintetico e carteggiatura, in modo da ottenere un supporto idoneo al successivo trattamento;- finitura superficiale di eventuali parti metalliche in vista mediante applicazione di vernice a base di polveri poliestere.Nel prezzo si intende compreso e compensato l'onere per le guarnizioni di tenuta, le sigillature, l'idonea campionatura completa di accessori che l'Appaltatore dovrà presentare prima dell'inizio dei lavori e quanto altro necessario per dare il lavoro finito a regola d'arte.
	Opere Edili	B.36.20		Nei prezzi dei lavori compiuti di seguito elencati, relativi a porte interne, si intendono compresi e compensati gli oneri relativi ai trasporti, al carico, allo scarico, i sollevamenti ai piani, le spese generali e l'utile d'impresa.In Elenco Prezzi Unitari e nel Computo Metrico Estimativo, ogni tipo di porta, preventivamente individuato in apposito elaborato (abaco serramenti), dovrà avere un proprio prezzo cadauno, calcolato sulla base del prezzo unitario o del prezzo a m², rispettivamente se inferiore o o superiore ai minimi dimensionali; le misure di riferimento dovranno essere quelle della luce netta del telaio.
	Opere Edili	B.36.20.5		Fornitura e posa in opera di porte interne tamburate lisce impiallacciate, composte dai seguenti elementi principali:- falso telaio in legno di abete dello spessore minimo di 20 mm, posto in opera mediante zanche in lamiera d'acciaio e/o zocchetti in numero e dimensioni sufficienti per dare stabilità e tenuta all'intero serramento;- telaio fisso in legno di abete di prima scelta dello spessore minimo di 30 mm, rivestito sulle parti in vista da impiallacciatura pregiata, completo di mostre (normali o maggiorate per locali piastrellati); falso telaio e telaio fisso di larghezza idonea per muri finiti fino a 15 cm;- battente con ossatura in legno duro con elementi uniti mediante incastro o sistema di analoghe caratteristiche, anima costituita da nido d'ape in cartone plastificato dello spessore di 35 mm e maglie da 10 mm, rivestito sulle due facce con pannelli in MDF (mediumdensity) o con compensato di pioppo di prima scelta dello spessore di 4 mm, con impiallacciatura in legno pregiato;- ferramenta di portata, manovra e bloccaggio con caratteristiche e qualità idonee all'uso cui è destinata composta da cerniere in acciaio bronzato; serratura con relative chiavi, gruppo maniglie in alluminio anodizzato complete di placche, di tipo e colore a scelta della D.L.;- finitura superficiale del telaio e del battente mediante applicazione di due mani successive di vernice poliuretanica trasparente (neutra o colorata), nell'aspetto a scelta della D.L., previa opportuna preparazione del fondo in modo da ottenere un supporto idoneo al successivo trattamento.Nel prezzo si intende compreso e compensato l'onere per l'idonea campionatura completa di accessori che l'Appaltatore dovrà presentare prima dell'inizio dei lavori e quanto altro necessario per dare il lavoro finito a regola d'arte.
	Opere Edili	B.36.20.5.5		noce tanganica: ad un battente fino a 1.60 m²		cad.	€ 210,60
	Opere Edili	B.36.20.5.10		noce tanganica: ad un battente oltre 1.60 m²		m²	€ 131,60
	Opere Edili	B.36.20.5.15		noce tanganica: a due battenti fino a 2.40 m²		cad.	€ 372,20
	Opere Edili	B.36.20.5.20		noce tanganica: a due battenti oltre 2.40 m²		m²	€ 155,10
	Opere Edili	B.36.20.10		Fornitura e posa in opera di porte interne tamburate lisce impiallacciate, composte dai seguenti elementi principali:- falso telaio in legno di abete dello spessore minimo di 20 mm, posto in opera mediante zanche in lamiera d'acciaio e/o zocchetti in numero e dimensioni sufficienti per dare stabilità e tenuta all'intero serramento;- telaio fisso in legno di abete di prima scelta dello spessore minimo di 30 mm, rivestito sulle parti in vista da impiallacciatura pregiata, completo di mostre (normali o maggiorate per locali piastrellati) fissate con incastri e collanti od altro sistema idoneo (sono escluse le chiodature in vista); falso telaio e telaio fisso di larghezza idonea per muri finiti fino a 15 cm;- battente con ossatura in legno duro con elementi uniti mediante incastro o sistema di analoghe caratteristiche, anima costituita da nido d'ape in cartone plastificato dello spessore di 35 mm e maglie da 10 mm, rivestito sulle due facce con pannelli in MDF (mediumdensity) o con compensato di pioppo di prima scelta dello spessore di 4 mm, con impiallacciatura in legno pregiato;- ferramenta di portata, manovra e bloccaggio con caratteristiche e qualità idonee all'uso cui è destinata composta da tre cerniere in acciaio bronzato del tipo incassato od a tre gambi filettati, serratura con relative chiavi, gruppo maniglie in alluminio anodizzato del tipo antinfortunistico con eventuale sblocco di emergenza esterno, complete di placche, di tipo e colore a scelta della D.L.;- finitura superficiale del telaio e del battente mediante applicazione di due mani successive di vernice poliuretanica trasparente (neutra o colorata), nell'aspetto a scelta della D.L., previa opportuna preparazione del fondo in modo da ottenere un supporto idoneo al successivo trattamento.Nel prezzo si intende compreso e compensato l'onere per le guarnizioni di tenuta, le sigillature, l'idonea campionatura completa di accessori che l'Appaltatore dovrà presentare prima dell'inizio dei lavori e quanto altro necessario per dare il lavoro finito a regola d'arte.
	Opere Edili	B.36.20.10.5		noce tanganica: ad un battente fino a 1.60 m²		cad.	€ 300,80
	Opere Edili	B.36.20.10.10		noce tanganica: ad un battente oltre 1.60 m²		m²	€ 188,00
	Opere Edili	B.36.20.10.15		noce tanganica: a due battenti fino a 2.40 m²		cad.	€ 537,40
	Opere Edili	B.36.20.10.20		noce tanganica: a due battenti oltre 2.40 m²		m²	€ 223,90
	Opere Edili	B.36.20.10.25		rovere: ad un battente fino a 1.60 m²		cad.	€ 349,90
	Opere Edili	B.36.20.10.30		rovere: ad un battente oltre 1.60 m²		m²	€ 218,70
	Opere Edili	B.36.20.10.35		rovere: a due battenti fino a 2.40 m²		cad.	€ 627,10
	Opere Edili	B.36.20.10.40		rovere: a due battenti oltre 2.40 m²		m²	€ 261,30
	Opere Edili	B.36.20.10.45		noce nazionale: ad un battente fino a 1.60 m²		cad.	€ 404,60
	Opere Edili	B.36.20.10.50		noce nazionale: ad un battente oltre 1.60 m²		m²	€ 252,90
	Opere Edili	B.36.20.10.55		noce nazionale: a due battenti fino a 2.40 m²		cad.	€ 727,20
	Opere Edili	B.36.20.10.60		noce nazionale: a due battenti oltre 2.40 m²		m²	€ 303,00
	Opere Edili	B.36.20.14		Fornitura e posa in opera di porte interne tamburate lisce rivestite in laminato plastico melaminico, composte dai seguenti elementi principali:- falso telaio in legno di abete dello spessore minimo di 20 mm, posto in opera mediante zanche in lamiera d'acciaio e/o zocchetti in numero e dimensioni sufficienti per dare stabilità e tenuta all'intero serramento;- telaio fisso in legno di abete di prima scelta dello spessore minimo di 30 mm, rivestito sulle parti in vista da impiallacciatura in noce tanganica, completo di mostre (normali o maggiorate per locali piastrellati) fissate con incastri e collanti od altro sistema idoneo (sono escluse le chiodature in vista); falso telaio e telaio fisso di larghezza idonea per muri finiti fino a 15 cm;- battente con ossatura in legno duro con elementi uniti mediante incastro o sistema di analoghe caratteristiche, anima costituita da nido d'ape in cartone plastificato dello spessore di 35 mm e maglie da 10 mm, rivestito sulle due facce con pannelli in MDF (mediumdensity) o con compensato di pioppo di prima scelta dello spessore di 4 mm, rifinite con laminato plastico melaminico liscio (lucido od opaco) o bucciato dello spessore di 1.2 mm nel colore e nell'aspetto a scelta della D.L.;- ferramenta di portata, manovra e bloccaggio con caratteristiche e qualità idonee all'uso cui è destinata composta da tre cerniere in acciaio bronzato del tipo incassato od a tre gambi filettati, serratura con relative chiavi, gruppo maniglie in alluminio anodizzato del tipo antinfortunistico con eventuale sblocco di emergenza esterno, complete di placche, di tipo e colore a scelta della D.L.;- finitura superficiale delle parti in legno mediante applicazione di due mani successive di vernice poliuretanica trasparente (neutra o colorata), nell'aspetto a scelta della D.L., previa opportuna preparazione del fondo in modo da ottenere un supporto idoneo al successivo trattamento.Nel prezzo si intende compreso e compensato l'onere per le guarnizioni di tenuta, le sigillature, l'idonea campionatura completa di accessori che l'Appaltatore dovrà presentare prima dell'inizio dei lavori e quanto altro necessario per dare il lavoro finito a regola d'arte.
	Opere Edili	B.36.20.14.5		laminato liscio o bucciato: ad un battente fino a 1.60 m²		cad.	€ 300,80
	Opere Edili	B.36.20.14.10		laminato liscio o bucciato: ad un battente oltre 1.60 m²		m²	€ 188,00
	Opere Edili	B.36.20.14.15		laminato liscio o bucciato: a due battenti fino a 2.40 m²		cad.	€ 537,40
	Opere Edili	B.36.20.14.20		laminato liscio o bucciato: a due battenti oltre 2.40 m²		m²	€ 223,90
	Opere Edili	B.36.20.15		Fornitura e posa in opera di porte interne tamburate lisce rivestite in laminato plastico melaminico, composte dai seguenti elementi principali:- falso telaio in legno di abete dello spessore minimo di 20 mm, posto in opera mediante zanche in lamiera d'acciaio e/o zocchetti in numero e dimensioni sufficienti per dare stabilità e tenuta all'intero serramento;- telaio fisso in legno di abete di prima scelta dello spessore minimo di 30 mm, completo di mostre (normali o maggiorate per locali piastrellati) fissate con incastri e collanti od altro sistema idoneo (sono escluse le chiodature in vista); falso telaio e telaio fisso di larghezza idonea per muri finiti fino a 15 cm;- battente con ossatura in legno duro con elementi uniti mediante incastro o sistema di analoghe caratteristiche, anima costituita da nido d'ape in cartone plastificato dello spessore di 35 mm e maglie da 10 mm, rivestito sulle due facce con pannelli in MDF (mediumdensity) o con compensato di pioppo di prima scelta dello spessore di 4 mm, rifinite con laminato plastico melaminico liscio (lucido od opaco) o bucciato dello spessore di 1.2 mm nel colore e nell'aspetto a scelta della D.L.;- ferramenta di portata, manovra e bloccaggio con caratteristiche e qualità idonee all'uso cui è destinata composta da tre cerniere in acciaio bronzato del tipo incassato od a tre gambi filettati, serratura con relative chiavi, gruppo maniglie in alluminio anodizzato del tipo antinfortunistico con eventuale sblocco di emergenza esterno, complete di placche, di tipo e colore a scelta della D.L.;- finitura superficiale delle parti in legno mediante applicazione di due o più mani successive di vernice poliuretanica con pigmenti coloranti stabili alla luce, finitura opaca o goffrata, nell'aspetto a scelta della D.L., previa opportuna preparazione del fondo mediante applicazione di una mano di base, spazzolatura, eventuale stuccatura con stucco sintetico e carteggiatura, in modo da ottenere un supporto idoneo al successivo trattamento.Nel prezzo si intende compreso e compensato l'onere per le guarnizioni di tenuta, le sigillature, l'idonea campionatura completa di accessori che l'Appaltatore dovrà presentare prima dell'inizio dei lavori e quanto altro necessario per dare il lavoro finito a regola d'arte.
	Opere Edili	B.36.20.15.5		laminato liscio o bucciato: ad un battente fino a 1.60 m²		cad.	€ 349,90
	Opere Edili	B.36.20.15.10		laminato liscio o bucciato: ad un battente oltre 1.60 m²		m²	€ 218,70
	Opere Edili	B.36.20.15.15		laminato liscio o bucciato: a due battenti fino a 2.40 m²		cad.	€ 627,10
	Opere Edili	B.36.20.15.20		laminato liscio o bucciato: a due battenti oltre 2.40 m²		m²	€ 261,30
	Opere Edili	B.36.20.20		Fornitura e posa in opera di porte interne tamburate lisce laccate, composte dai seguenti elementi principali:- falso telaio in legno di abete dello spessore minimo di 20 mm, posto in opera mediante zanche in lamiera d'acciaio e/o zocchetti in numero e dimensioni sufficienti per dare stabilità e tenuta all'intero serramento;- telaio fisso in legno di abete di prima scelta dello spessore minimo di 30 mm, completo di mostre (normali o maggiorate per locali piastrellati) fissate con incastri e collanti od altro sistema idoneo (sono escluse le chiodature in vista); falso telaio e telaio fisso di larghezza idonea per muri finiti fino a 15 cm;- battente con ossatura in legno duro con elementi uniti mediante incastro o sistema di analoghe caratteristiche, anima costituita da nido d'ape in cartone plastificato dello spessore di 35 mm e maglie da 10 mm, rivestito sulle due facce con pannelli in MDF (mediumdensity) dello spessore di 4 mm;- ferramenta di portata, manovra e bloccaggio con caratteristiche e qualità idonee all'uso cui è destinata composta da tre cerniere in acciaio bronzato del tipo incassato od a tre gambi filettati, serratura con relative chiavi, gruppo maniglie in alluminio anodizzato del tipo antinfortunistico con eventuale sblocco di emergenza esterno, complete di placche, di tipo e colore a scelta della D.L.;- finitura superficiale del telaio e del battente (anche in colori diversi) mediante applicazione di due o più mani successive di vernice poliuretanica con pigmenti coloranti stabili alla luce, finitura opaca o goffrata, nell'aspetto a scelta della D.L., previa opportuna preparazione del fondo mediante applicazione di una mano di base, spazzolatura, eventuale stuccatura con stucco sintetico e carteggiatura, in modo da ottenere un supporto idoneo al successivo trattamento.Nel prezzo si intende compreso e compensato l'onere per le guarnizioni di tenuta, le sigillature, l'idonea campionatura completa di accessori che l'Appaltatore dovrà presentare prima dell'inizio dei lavori e quanto altro necessario per dare il lavoro finito a regola d'arte.
	Opere Edili	B.36.20.20.5		finitura opaca: ad un battente fino a 1.60 m²		cad.	€ 431,80
	Opere Edili	B.36.20.20.10		finitura opaca: ad un battente oltre 1.60 m²		m²	€ 269,90
	Opere Edili	B.36.20.20.15		finitura opaca: a due battenti fino a 2.40 m²		cad.	€ 777,10
	Opere Edili	B.36.20.20.20		finitura opaca: a due battenti oltre 2.40 m²		m²	€ 323,80
	Opere Edili	B.36.20.20.25		finitura goffrata: ad un battente fino a 1.60 m²		cad.	€ 349,90
	Opere Edili	B.36.20.20.30		finitura goffrata: ad un battente oltre 1.60 m²		m²	€ 218,70
	Opere Edili	B.36.20.20.35		finitura goffrata: a due battenti fino a 2.40 m²		cad.	€ 627,10
	Opere Edili	B.36.20.20.40		finitura goffrata: a due battenti oltre 2.40 m²		m²	€ 261,30
	Opere Edili	B.36.20.21		Fornitura e posa in opera di porte interne tamburate lisce laccate, composte dai seguenti elementi principali:- falso telaio in legno di abete dello spessore minimo di 20 mm, posto in opera mediante zanche in lamiera d'acciaio e/o zocchetti in numero e dimensioni sufficienti per dare stabilità e tenuta all'intero serramento;- telaio fisso in legno di abete di prima scelta dello spessore minimo di 30 mm, rivestito sulle parti in vista da impiallacciatura in frassino, completo di mostre (normali o maggiorate per locali piastrellati) fissate con incastri e collanti od altro sistema idoneo (sono escluse le chiodature in vista); falso telaio e telaio fisso di larghezza idonea per muri finiti fino a 15 cm;- battente con ossatura in legno duro con elementi uniti mediante incastro o sistema di analoghe caratteristiche, anima costituita da nido d'ape in cartone plastificato dello spessore di 35 mm e maglie da 10 mm, rivestito sulle due facce con pannelli in MDF (mediumdensity) o con compensato di pioppo di prima scelta dello spessore di 4 mm, con impiallacciatura in frassino;- ferramenta di portata, manovra e bloccaggio con caratteristiche e qualità idonee all'uso cui è destinata composta da tre cerniere in acciaio bronzato del tipo incassato od a tre gambi filettati, serratura con relative chiavi, gruppo maniglie in alluminio anodizzato del tipo antinfortunistico con eventuale sblocco di emergenza esterno, complete di placche, di tipo e colore a scelta della D.L.;- finitura superficiale del telaio e del battente (anche in colori diversi) mediante applicazione di due o più mani successive di vernice poliuretanica con pigmenti coloranti stabili alla luce, finitura opaca a poro aperto, nell'aspetto a scelta della D.L., previa opportuna preparazione del fondo in modo da ottenere un supporto idoneo al successivo trattamento.Nel prezzo si intende compreso e compensato l'onere per le guarnizioni di tenuta, le sigillature, l'idonea campionatura completa di accessori che l'Appaltatore dovrà presentare prima dell'inizio dei lavori e quanto altro necessario per dare il lavoro finito a regola d'arte.
	Opere Edili	B.36.20.21.5		finitura opaca: ad un battente fino a 1.60 m²		cad.	€ 486,60
	Opere Edili	B.36.20.21.10		finitura opaca: ad un battente oltre 1.60 m²		m²	€ 304,10
	Opere Edili	B.36.20.21.15		finitura opaca: a due battenti fino a 2.40 m²		cad.	€ 877,20
	Opere Edili	B.36.20.21.20		finitura opaca: a due battenti oltre 2.40 m²		m²	€ 365,50
	Opere Edili	B.36.20.25		Fornitura e posa in opera di porte interne tamburate specchiate impiallacciate, composte dai seguenti elementi principali:- falso telaio in legno di abete dello spessore minimo di 20 mm, posto in opera mediante zanche in lamiera d'acciaio e/o zocchetti in numero e dimensioni sufficienti per dare stabilità e tenuta all'intero serramento;- telaio fisso in legno di abete di prima scelta dello spessore minimo di 30 mm, rivestito sulle parti in vista da impiallacciatura pregiata, completo di mostre (normali o maggiorate per locali piastrellati) fissate con incastri e collanti od altro sistema idoneo (sono escluse le chiodature in vista); falso telaio e telaio fisso di larghezza idonea per muri finiti fino a 15 cm;- battente con ossatura in legno duro con elementi uniti mediante incastro o sistema di analoghe caratteristiche, anima costituita da nido d'ape in cartone plastificato dello spessore di 35 mm e maglie da 10 mm, rivestito sulle due facce con pannelli in MDF (mediumdensity) o con compensato di pioppo di prima scelta dello spessore di 4 mm, con impiallacciatura in legno pregiato;- specchiature centrali in pannelli in MDF (mediumdensity) o compensato di pioppo di prima scelta dello spessore minimo di 20 mm, con impiallacciatura in legno pregiato, complete di bordature perimetrali in filetti di legno massiccio;- ferramenta di portata, manovra e bloccaggio con caratteristiche e qualità idonee all'uso cui è destinata composta da tre cerniere in acciaio bronzato del tipo incassato od a tre gambi filettati, serratura con relative chiavi, gruppo maniglie in alluminio anodizzato del tipo antinfortunistico con eventuale sblocco di emergenza esterno, complete di placche, di tipo e colore a scelta della D.L.;- finitura superficiale del telaio e del battente mediante applicazione di due mani successive di vernice poliuretanica trasparente (neutra o colorata), nell'aspetto a scelta della D.L., previa opportuna preparazione del fondo in modo da ottenere un supporto idoneo al successivo trattamento.Nel prezzo si intende compreso e compensato l'onere per le guarnizioni di tenuta, le sigillature, l'idonea campionatura completa di accessori che l'Appaltatore dovrà presentare prima dell'inizio dei lavori e quanto altro necessario per dare il lavoro finito a regola d'arte.
	Opere Edili	B.36.20.25.1		PREZZI PER PORTE CON UNA SPECCHIATURA
	Opere Edili	B.36.20.25.5		noce tanganica con una specchiatura: ad un battente fino a 1.60 m²		cad.	€ 399,20
	Opere Edili	B.36.20.25.10		noce tanganica: ad un battente oltre 1.60 m²		m²	€ 249,50
	Opere Edili	B.36.20.25.15		noce tanganica: a due battenti fino a 2.40 m²		cad.	€ 717,10
	Opere Edili	B.36.20.25.20		noce tanganica: a due battenti oltre 2.40 m²		m²	€ 298,80
	Opere Edili	B.36.20.25.25		rovere: ad un battente fino a 1.60 m²		cad.	€ 448,30
	Opere Edili	B.36.20.25.30		rovere: ad un battente oltre 1.60 m²		m²	€ 280,20
	Opere Edili	B.36.20.25.35		rovere: a due battenti fino a 2.40 m²		cad.	€ 807,10
	Opere Edili	B.36.20.25.40		rovere: a due battenti oltre 2.40 m²		m²	€ 336,30
	Opere Edili	B.36.20.25.45		noce nazionale: ad un battente fino a 1.60 m²		cad.	€ 502,90
	Opere Edili	B.36.20.25.50		noce nazionale: ad un battente oltre 1.60 m²		m²	€ 314,30
	Opere Edili	B.36.20.25.55		noce nazionale: a due battenti fino a 2.40 m2		cad.	€ 907,20
	Opere Edili	B.36.20.25.60		noce nazionale: a due battenti oltre 2.40 m²		m²	€ 378,00
	Opere Edili	B.36.20.25.100		SOVRAPPREZZI
	Opere Edili	B.36.20.25.105		due specchiature		cad.	€ 34,15
	Opere Edili	B.36.20.25.110		quattro specchiature		cad.	€ 88,79
	Opere Edili	B.36.20.25.115		una specchiatura bugnata		cad.	€ 61,47
	Opere Edili	B.36.20.25.120		due specchiature bugnate		cad.	€ 109,30
	Opere Edili	B.36.20.25.125		quattro specchiature bugnate		cad.	€ 292,00
	Opere Edili	B.36.20.30		Fornitura e posa in opera di porte interne tamburate specchiate laccate, composte dai seguenti elementi principali:- falso telaio in legno di abete dello spessore minimo di 20 mm, posto in opera mediante zanche in lamiera d'acciaio e/o zocchetti in numero e dimensioni sufficienti per dare stabilità e tenuta all'intero serramento;- telaio fisso in legno di abete di prima scelta dello spessore minimo di 30 mm, completo di mostre (normali o maggiorate per locali piastrellati) fissate con incastri e collanti od altro sistema idoneo (sono escluse le chiodature in vista); falso telaio e telaio fisso di larghezza idonea per muri finiti fino a 15 cm;- battente con ossatura in legno duro con elementi uniti mediante incastro o sistema di analoghe caratteristiche, anima costituita da nido d'ape in cartone plastificato dello spessore di 35 mm e maglie da 10 mm, rivestito sulle due facce con pannelli in MDF (mediumdensity) dello spessore di 4 mm;- specchiature centrali in pannelli in MDF (mediumdensity) dello spessore minimo di 20 mm, complete di bordature perimetrali in filetti di legno massiccio;- ferramenta di portata, manovra e bloccaggio con caratteristiche e qualità idonee all'uso cui è destinata composta da tre cerniere in acciaio bronzato del tipo incassato od a tre gambi filettati, serratura con relative chiavi, gruppo maniglie in alluminio anodizzato del tipo antinfortunistico con eventuale sblocco di emergenza esterno, complete di placche, di tipo e colore a scelta della D.L.;- finitura superficiale del telaio e del battente (anche in colori diversi) mediante applicazione di due o più mani successive di vernice poliuretanica con pigmenti coloranti stabili alla luce, finitura opaca o goffrata, nell'aspetto a scelta della D.L., previa opportuna preparazione del fondo mediante applicazione di una mano di base, spazzolatura, eventuale stuccatura con stucco sintetico e carteggiatura, in modo da ottenere un supporto idoneo al successivo trattamento.Nel prezzo si intende compreso e compensato l'onere per le guarnizioni di tenuta, le sigillature, l'idonea campionatura completa di accessori che l'Appaltatore dovrà presentare prima dell'inizio dei lavori e quanto altro necessario per dare il lavoro finito a regola d'arte.
	Opere Edili	B.36.20.30.1		PREZZI PER PORTE CON UNA SPECCHIATURA
	Opere Edili	B.36.20.30.5		finitura opaca: ad un battente fino a 1.60 m²		cad.	€ 530,20
	Opere Edili	B.36.20.30.10		finitura opaca: ad un battente oltre 1.60 m²		m²	€ 331,40
	Opere Edili	B.36.20.30.15		finitura opaca: a due battenti fino a 2.40 m²		cad.	€ 957,10
	Opere Edili	B.36.20.30.20		finitura opaca: a due battenti oltre 2.40 m²		m²	€ 398,80
	Opere Edili	B.36.20.30.25		finitura goffrata: ad un battente fino a 1.60 m²		cad.	€ 448,30
	Opere Edili	B.36.20.30.30		finitura goffrata: ad un battente oltre 1.60 m²		m²	€ 280,20
	Opere Edili	B.36.20.30.35		finitura goffrata: a due battenti fino a 2.40 m²		cad.	€ 807,10
	Opere Edili	B.36.20.30.40		finitura goffrata: a due battenti oltre 2.40 m²		m²	€ 336,30
	Opere Edili	B.36.20.30.100		SOVRAPPREZZI
	Opere Edili	B.36.20.30.105		due specchiature		cad.	€ 34,15
	Opere Edili	B.36.20.30.110		quattro specchiature		cad.	€ 88,79
	Opere Edili	B.36.20.30.115		una specchiatura bugnata		cad.	€ 61,47
	Opere Edili	B.36.20.30.120		due specchiature bugnate		cad.	€ 109,30
	Opere Edili	B.36.20.30.125		quattro specchiature bugnate		cad.	€ 292,00
	Opere Edili	B.36.20.31		Fornitura e posa in opera di porte interne tamburate specchiate laccate, composte dai seguenti elementi principali:- falso telaio in legno di abete dello spessore minimo di 20 mm, posto in opera mediante zanche in lamiera d'acciaio e/o zocchetti in numero e dimensioni sufficienti per dare stabilità e tenuta all'intero serramento;- telaio fisso in legno di abete di prima scelta dello spessore minimo di 30 mm, rivestito sulle parti in vista da impiallacciatura in frassino, completo di mostre (normali o maggiorate per locali piastrellati) fissate con incastri e collanti od altro sistema idoneo (sono escluse le chiodature in vista); falso telaio e telaio fisso di larghezza idonea per muri finiti fino a 15 cm;- battente con ossatura in legno duro con elementi uniti mediante incastro o sistema di analoghe caratteristiche, anima costituita da nido d'ape in cartone plastificato dello spessore di 35 mm e maglie da 10 mm, rivestito sulle due facce con pannelli in MDF (mediumdensity) dello spessore di 4 mm, con impiallacciatura in frassino;- specchiature centrali in pannelli in MDF (mediumdensity) dello spessore minimo di 20 mm, con impiallacciatura in frassino, complete di bordature perimetrali in filetti di legno massiccio;- ferramenta di portata, manovra e bloccaggio con caratteristiche e qualità idonee all'uso cui è destinata composta da tre cerniere in acciaio bronzato del tipo incassato od a tre gambi filettati, serratura con relative chiavi, gruppo maniglie in alluminio anodizzato del tipo antinfortunistico con eventuale sblocco di emergenza esterno, complete di placche, di tipo e colore a scelta della D.L.;- finitura superficiale del telaio e del battente (anche in colori diversi) mediante applicazione di due o più mani successive di vernice poliuretanica con pigmenti coloranti stabili alla luce, finitura opaca a poro aperto, nell'aspetto a scelta della D.L., previa opportuna preparazione del fondo in modo da ottenere un supporto idoneo al successivo trattamento.Nel prezzo si intende compreso e compensato l'onere per le guarnizioni di tenuta, le sigillature, l'idonea campionatura completa di accessori che l'Appaltatore dovrà presentare prima dell'inizio dei lavori e quanto altro necessario per dare il lavoro finito a regola d'arte.
	Opere Edili	B.36.20.31.1		PREZZI PER PORTE CON UNA SPECCHIATURA
	Opere Edili	B.36.20.31.5		finitura opaca: ad un battente fino a 1.60 m²		cad.	€ 585,00
	Opere Edili	B.36.20.31.10		finitura opaca: ad un battente oltre 1.60 m²		m²	€ 365,60
	Opere Edili	B.36.20.31.15		finitura opaca: a due battenti fino a 2.40 m²		cad.	€ 1.057,00
	Opere Edili	B.36.20.31.20		finitura opaca: a due battenti oltre 2.40 m²		m²	€ 440,50
	Opere Edili	B.36.20.31.100		SOVRAPPREZZI
	Opere Edili	B.36.20.31.105		due specchiature		cad.	€ 34,15
	Opere Edili	B.36.20.31.110		quattro specchiature		cad.	€ 88,79
	Opere Edili	B.36.20.31.115		una specchiatura bugnata		cad.	€ 61,47
	Opere Edili	B.36.20.31.120		due specchiature bugnate		cad.	€ 109,30
	Opere Edili	B.36.20.31.125		quattro specchiature bugnate		cad.	€ 292,00
	Opere Edili	B.36.20.35		Fornitura e posa in opera di porte interne piene lisce impiallacciate, composte dai seguenti elementi principali:- falso telaio in legno di abete dello spessore minimo di 20 mm, posto in opera mediante zanche in lamiera d'acciaio e/o zocchetti in numero e dimensioni sufficienti per dare stabilità e tenuta all'intero serramento;- telaio fisso in legno di abete di prima scelta dello spessore minimo di 30 mm, rivestito sulle parti in vista da impiallacciatura pregiata, completo di mostre (normali o maggiorate per locali piastrellati) fissate con incastri e collanti od altro sistema idoneo (sono escluse le chiodature in vista); falso telaio e telaio fisso di larghezza idonea per muri finiti fino a 15 cm;- battente, con battute in legno duro, in pannelli di truciolare forato, classe E1 (a bassissimo contenuto di formaldeide) dello spessore minimo di 35 mm, rivestito sulle due facce con pannelli in MDF (mediumdensity) o con compensato di pioppo di prima scelta dello spessore di 4 mm, con impiallacciatura in legno pregiato;- ferramenta di portata, manovra e bloccaggio con caratteristiche e qualità idonee all'uso cui è destinata composta da tre cerniere in acciaio bronzato del tipo incassato od a tre gambi filettati, serratura con relative chiavi, gruppo maniglie in alluminio anodizzato del tipo antinfortunistico con eventuale sblocco di emergenza esterno, complete di placche, di tipo e colore a scelta della D.L.;- finitura superficiale del telaio e del battente mediante applicazione di due mani successive di vernice poliuretanica trasparente (neutra o colorata), nell'aspetto a scelta della D.L., previa opportuna preparazione del fondo in modo da ottenere un supporto idoneo al successivo trattamento.Nel prezzo si intende compreso e compensato l'onere per le guarnizioni di tenuta, le sigillature, l'idonea campionatura completa di accessori che l'Appaltatore dovrà presentare prima dell'inizio dei lavori e quanto altro necessario per dare il lavoro finito a regola d'arte.
	Opere Edili	B.36.20.35.5		noce tanganica: ad un battente fino a 1.60 m²		cad.	€ 319,80
	Opere Edili	B.36.20.35.10		noce tanganica: ad un battente oltre 1.60 m²		m²	€ 199,90
	Opere Edili	B.36.20.35.15		noce tanganica: a due battenti fino a 2.40 m²		cad.	€ 572,20
	Opere Edili	B.36.20.35.20		noce tanganica: a due battenti oltre 2.40 m²		m²	€ 238,40
	Opere Edili	B.36.20.35.25		rovere: ad un battente fino a 1.60 m²		cad.	€ 369,10
	Opere Edili	B.36.20.35.30		rovere: ad un battente oltre 1.60 m²		m²	€ 230,70
	Opere Edili	B.36.20.35.35		rovere: a due battenti fino a 2.40 m²		cad.	€ 662,20
	Opere Edili	B.36.20.35.40		rovere: a due battenti oltre 2.40 m²		m²	€ 275,90
	Opere Edili	B.36.20.35.45		noce nazionale: ad un battente fino a 1.60 m²		cad.	€ 423,70
	Opere Edili	B.36.20.35.50		noce nazionale: ad un battente oltre 1.60 m²		m²	€ 264,80
	Opere Edili	B.36.20.35.55		noce nazionale: a due battenti fino a 2.40 m²		cad.	€ 762,20
	Opere Edili	B.36.20.35.60		noce nazionale: a due battenti oltre 2.40 m²		m²	€ 317,60
	Opere Edili	B.36.20.39		Fornitura e posa in opera di porte interne piene lisce rivestite in laminato plastico melaminico, composte dai seguenti elementi principali:- falso telaio in legno di abete dello spessore minimo di 20 mm, posto in opera mediante zanche in lamiera d'acciaio e/o zocchetti in numero e dimensioni sufficienti per dare stabilità e tenuta all'intero serramento;- telaio fisso in legno di abete di prima scelta dello spessore minimo di 30 mm, rivestito sulle parti in vista da impiallacciatura in noce tanganica, completo di mostre (normali o maggiorate per locali piastrellati) fissate con incastri e collanti od altro sistema idoneo (sono escluse le chiodature in vista); falso telaio e telaio fisso di larghezza idonea per muri finiti fino a 15 cm;- battente, con battute in legno duro, in pannelli di truciolare forato, classe E1 (a bassissimo contenuto di formaldeide) dello spessore minimo di 35 mm, rivestito sulle due facce con pannelli in MDF (mediumdensity) o con compensato di pioppo di prima scelta dello spessore di 4 mm, rifinite con laminato plastico melaminico liscio (lucido od opaco) o bucciato dello spessore di 1.2 mm nel colore e nell'aspetto a scelta della D.L.;- ferramenta di portata, manovra e bloccaggio con caratteristiche e qualità idonee all'uso cui è destinata composta da tre cerniere in acciaio bronzato del tipo incassato od a tre gambi filettati, serratura con relative chiavi, gruppo maniglie in alluminio anodizzato del tipo antinfortunistico con eventuale sblocco di emergenza esterno, complete di placche, di tipo e colore a scelta della D.L.;- finitura superficiale delle parti in legno mediante applicazione di due mani successive di vernice poliuretanica trasparente (neutra o colorata), nell'aspetto a scelta della D.L., previa opportuna preparazione del fondo in modo da ottenere un supporto idoneo al successivo trattamento.Nel prezzo si intende compreso e compensato l'onere per le guarnizioni di tenuta, le sigillature, l'idonea campionatura completa di accessori che l'Appaltatore dovrà presentare prima dell'inizio dei lavori e quanto altro necessario per dare il lavoro finito a regola d'arte.
	Opere Edili	B.36.20.39.5		laminato liscio o bucciato: ad un battente fino a 1.60 m²		cad.	€ 319,80
	Opere Edili	B.36.20.39.10		laminato liscio o bucciato: ad un battente oltre 1.60 m²		m²	€ 199,90
	Opere Edili	B.36.20.39.15		laminato liscio o bucciato: a due battenti fino a 2.40 m²		cad.	€ 572,20
	Opere Edili	B.36.20.39.20		laminato liscio o bucciato: a due battenti oltre 2.40 m²		m²	€ 238,40
	Opere Edili	B.36.20.40		Fornitura e posa in opera di porte interne piene lisce rivestite in laminato plastico melaminico, composte dai seguenti elementi principali:- falso telaio in legno di abete dello spessore minimo di 20 mm, posto in opera mediante zanche in lamiera d'acciaio e/o zocchetti in numero e dimensioni sufficienti per dare stabilità e tenuta all'intero serramento;- telaio fisso in legno di abete di prima scelta dello spessore minimo di 30 mm, completo di mostre (normali o maggiorate per locali piastrellati) fissate con incastri e collanti od altro sistema idoneo (sono escluse le chiodature in vista); falso telaio e telaio fisso di larghezza idonea per muri finiti fino a 15 cm;- battente, con battute in legno duro, in pannelli di truciolare forato, classe E1 (a bassissimo contenuto di formaldeide) dello spessore minimo di 35 mm, rivestito sulle due facce con pannelli in MDF (mediumdensity) o con compensato di pioppo di prima scelta dello spessore di 4 mm, rifinite con laminato plastico melaminico liscio (lucido od opaco) o bucciato dello spessore di 1.2 mm nel colore e nell'aspetto a scelta della D.L.;- ferramenta di portata, manovra e bloccaggio con caratteristiche e qualità idonee all'uso cui è destinata composta da tre cerniere in acciaio bronzato del tipo incassato od a tre gambi filettati, serratura con relative chiavi, gruppo maniglie in alluminio anodizzato del tipo antinfortunistico con eventuale sblocco di emergenza esterno, complete di placche, di tipo e colore a scelta della D.L.;- finitura superficiale delle parti in legno mediante applicazione di due o più mani successive di vernice poliuretanica con pigmenti coloranti stabili alla luce, finitura opaca o goffrata, nell'aspetto a scelta della D.L., previa opportuna preparazione del fondo mediante applicazione di una mano di base, spazzolatura, eventuale stuccatura con stucco sintetico e carteggiatura, in modo da ottenere un supporto idoneo al successivo trattamento.Nel prezzo si intende compreso e compensato l'onere per le guarnizioni di tenuta, le sigillature, l'idonea campionatura completa di accessori che l'Appaltatore dovrà presentare prima dell'inizio dei lavori e quanto altro necessario per dare il lavoro finito a regola d'arte.
	Opere Edili	B.36.20.40.5		laminato liscio o bucciato: ad un battente fino a 1.60 m²		cad.	€ 369,10
	Opere Edili	B.36.20.40.10		laminato liscio o bucciato: ad un battente oltre 1.60 m²		m²	€ 230,70
	Opere Edili	B.36.20.40.15		laminato liscio o bucciato: a due battenti fino a 2.40 m²		cad.	€ 662,20
	Opere Edili	B.36.20.40.20		laminato liscio o bucciato: a due battenti oltre 2.40 m²		m²	€ 275,90
	Opere Edili	B.36.20.45		Fornitura e posa in opera di porte interne piene lisce laccate, composte dai seguenti elementi principali:- falso telaio in legno di abete dello spessore minimo di 20 mm, posto in opera mediante zanche in lamiera d'acciaio e/o zocchetti in numero e dimensioni sufficienti per dare stabilità e tenuta all'intero serramento;- telaio fisso in legno di abete di prima scelta dello spessore minimo di 30 mm, completo di mostre (normali o maggiorate per locali piastrellati) fissate con incastri e collanti od altro sistema idoneo (sono escluse le chiodature in vista); falso telaio e telaio fisso di larghezza idonea per muri finiti fino a 15 cm;- battente, con battute in legno duro, in pannelli di truciolare forato, classe E1 (a bassissimo contenuto di formaldeide) dello spessore minimo di 35 mm, rivestito sulle due facce con pannelli in MDF (mediumdensity) dello spessore di 4 mm;- ferramenta di portata, manovra e bloccaggio con caratteristiche e qualità idonee all'uso cui è destinata composta da tre cerniere in acciaio bronzato del tipo incassato od a tre gambi filettati, serratura con relative chiavi, gruppo maniglie in alluminio anodizzato del tipo antinfortunistico con eventuale sblocco di emergenza esterno, complete di placche, di tipo e colore a scelta della D.L.;- finitura superficiale del telaio e del battente (anche in colori diversi) mediante applicazione di due o più mani successive di vernice poliuretanica con pigmenti coloranti stabili alla luce, finitura opaca o goffrata, nell'aspetto a scelta della D.L., previa opportuna preparazione del fondo mediante applicazione di una mano di base, spazzolatura, eventuale stuccatura con stucco sintetico e carteggiatura, in modo da ottenere un supporto idoneo al successivo trattamento.Nel prezzo si intende compreso e compensato l'onere per le guarnizioni di tenuta, le sigillature, l'idonea campionatura completa di accessori che l'Appaltatore dovrà presentare prima dell'inizio dei lavori e quanto altro necessario per dare il lavoro finito a regola d'arte.
	Opere Edili	B.36.20.45.5		finitura opaca: ad un battente fino a 1.60 m²		cad.	€ 451,00
	Opere Edili	B.36.20.45.10		finitura opaca: ad un battente oltre 1.60 m²		m²	€ 281,90
	Opere Edili	B.36.20.45.15		finitura opaca: a due battenti fino a 2.40 m²		cad.	€ 812,20
	Opere Edili	B.36.20.45.20		finitura opaca: a due battenti oltre 2.40 m²		m²	€ 338,40
	Opere Edili	B.36.20.45.25		finitura goffrata: ad un battente fino a 1.60 m²		cad.	€ 369,10
	Opere Edili	B.36.20.45.30		finitura goffrata: ad un battente oltre 1.60 m²		m²	€ 230,70
	Opere Edili	B.36.20.45.35		finitura goffrata: a due battenti fino a 2.40 m²		cad.	€ 662,20
	Opere Edili	B.36.20.45.40		finitura goffrata: a due battenti oltre 2.40 m²		m²	€ 275,90
	Opere Edili	B.36.20.46		Fornitura e posa in opera di porte interne piene lisce laccate, composte dai seguenti elementi principali:- falso telaio in legno di abete dello spessore minimo di 20 mm, posto in opera mediante zanche in lamiera d'acciaio e/o zocchetti in numero e dimensioni sufficienti per dare stabilità e tenuta all'intero serramento;- telaio fisso in legno di abete di prima scelta dello spessore minimo di 30 mm, rivestito sulle parti in vista da impiallacciatura in frassino, completo di mostre (normali o maggiorate per locali piastrellati) fissate con incastri e collanti od altro sistema idoneo (sono escluse le chiodature in vista); falso telaio e telaio fisso di larghezza idonea per muri finiti fino a 15 cm;- battente, con battute in legno duro, in pannelli di truciolare forato, classe E1 (a bassissimo contenuto di formaldeide) dello spessore minimo di 35 mm, rivestito sulle due facce con pannelli in MDF (mediumdensity) dello spessore di 4 mm con impiallacciatura in frassino;- ferramenta di portata, manovra e bloccaggio con caratteristiche e qualità idonee all'uso cui è destinata composta da tre cerniere in acciaio bronzato del tipo incassato od a tre gambi filettati, serratura con relative chiavi, gruppo maniglie in alluminio anodizzato del tipo antinfortunistico con eventuale sblocco di emergenza esterno, complete di placche, di tipo e colore a scelta della D.L.;- finitura superficiale del telaio e del battente (anche in colori diversi) mediante applicazione di due o più mani successive di vernice poliuretanica con pigmenti coloranti stabili alla luce, finitura opaca a poro aperto, nell'aspetto a scelta della D.L., previa opportuna preparazione del fondo in modo da ottenere un supporto idoneo al successivo trattamento.Nel prezzo si intende compreso e compensato l'onere per le guarnizioni di tenuta, le sigillature, l'idonea campionatura completa di accessori che l'Appaltatore dovrà presentare prima dell'inizio dei lavori e quanto altro necessario per dare il lavoro finito a regola d'arte.
	Opere Edili	B.36.20.46.5		finitura opaca: ad un battente fino a 1.60 m²		cad.	€ 505,80
	Opere Edili	B.36.20.46.10		finitura opaca: ad un battente oltre 1.60 m²		m²	€ 316,10
	Opere Edili	B.36.20.46.15		finitura opaca: a due battenti fino a 2.40 m²		cad.	€ 912,20
	Opere Edili	B.36.20.46.20		finitura opaca: a due battenti oltre 2.40 m²		m²	€ 380,10
	Opere Edili	B.36.20.50		Fornitura e posa in opera di porte interne piene specchiate impiallacciate, composte dai seguenti elementi principali:- falso telaio in legno di abete dello spessore minimo di 20 mm, posto in opera mediante zanche in lamiera d'acciaio e/o zocchetti in numero e dimensioni sufficienti per dare stabilità e tenuta all'intero serramento;- telaio fisso in legno di abete di prima scelta dello spessore minimo di 30 mm, rivestito sulle parti in vista da impiallacciatura pregiata, completo di mostre (normali o maggiorate per locali piastrellati) fissate con incastri e collanti od altro sistema idoneo (sono escluse le chiodature in vista); falso telaio e telaio fisso di larghezza idonea per muri finiti fino a 15 cm;- battente, con battute in legno duro, in pannelli di truciolare forato, classe E1 (a bassissimo contenuto di formaldeide) dello spessore minimo di 35 mm, rivestito sulle due facce con pannelli in MDF (mediumdensity) o con compensato di pioppo di prima scelta dello spessore di 4 mm, con impiallacciatura in legno pregiato;- specchiature centrali in pannelli in MDF (mediumdensity) o compensato di pioppo di prima scelta dello spessore minimo di 20 mm, con impiallacciatura in legno pregiato, complete di bordature perimetrali in filetti di legno massiccio;- ferramenta di portata, manovra e bloccaggio con caratteristiche e qualità idonee all'uso cui è destinata composta da tre cerniere in acciaio bronzato del tipo incassato od a tre gambi filettati, serratura con relative chiavi, gruppo maniglie in alluminio anodizzato del tipo antinfortunistico con eventuale sblocco di emergenza esterno, complete di placche, di tipo e colore a scelta della D.L.;- finitura superficiale del telaio e del battente mediante applicazione di due mani successive di vernice poliuretanica trasparente (neutra o colorata), nell'aspetto a scelta della D.L., previa opportuna preparazione del fondo in modo da ottenere un supporto idoneo al successivo trattamento.Nel prezzo si intende compreso e compensato l'onere per le guarnizioni di tenuta, le sigillature, l'idonea campionatura completa di accessori che l'Appaltatore dovrà presentare prima dell'inizio dei lavori e quanto altro necessario per dare il lavoro finito a regola d'arte.
	Opere Edili	B.36.20.50.1		PREZZI PER PORTE CON UNA SPECCHIATURA
	Opere Edili	B.36.20.50.5		noce tanganica: ad un battente fino a 1.60 m²		cad.	€ 418,20
	Opere Edili	B.36.20.50.10		noce tanganica: ad un battente oltre 1.60 m²		m²	€ 261,40
	Opere Edili	B.36.20.50.15		noce tanganica: a due battenti fino a 2.40 m²		cad.	€ 752,20
	Opere Edili	B.36.20.50.20		noce tanganica: a due battenti oltre 2.40 m²		m²	€ 313,40
	Opere Edili	B.36.20.50.25		rovere: ad un battente fino a 1.60 m²		cad.	€ 467,40
	Opere Edili	B.36.20.50.30		rovere: ad un battente oltre 1.60 m²		m²	€ 292,10
	Opere Edili	B.36.20.50.35		rovere: a due battenti fino a 2.40 m²		cad.	€ 842,20
	Opere Edili	B.36.20.50.40		rovere: a due battenti oltre 2.40 m²		m²	€ 350,90
	Opere Edili	B.36.20.50.45		noce nazionale: ad un battente fino a 1.60 m²		cad.	€ 522,10
	Opere Edili	B.36.20.50.50		noce nazionale: ad un battente oltre 1.60 m²		m²	€ 326,30
	Opere Edili	B.36.20.50.55		noce nazionale: a due battenti fino a 2.40 m²		cad.	€ 942,20
	Opere Edili	B.36.20.50.60		noce nazionale: a due battenti oltre 2.40 m²		m²	€ 392,60
	Opere Edili	B.36.20.50.100		SOVRAPPREZZI
	Opere Edili	B.36.20.50.105		due specchiature		cad.	€ 34,15
	Opere Edili	B.36.20.50.110		quattro specchiature		cad.	€ 88,79
	Opere Edili	B.36.20.50.115		una specchiatura bugnata		cad.	€ 61,47
	Opere Edili	B.36.20.50.120		due specchiature bugnate		cad.	€ 109,30
	Opere Edili	B.36.20.50.125		quattro specchiature bugnate		cad.	€ 292,00
	Opere Edili	B.36.20.55		Fornitura e posa in opera di porte interne piene specchiate laccate, composte dai seguenti elementi principali:- falso telaio in legno di abete dello spessore minimo di 20 mm, posto in opera mediante zanche in lamiera d'acciaio e/o zocchetti in numero e dimensioni sufficienti per dare stabilità e tenuta all'intero serramento;- telaio fisso in legno di abete di prima scelta dello spessore minimo di 30 mm, completo di mostre (normali o maggiorate per locali piastrellati) fissate con incastri e collanti od altro sistema idoneo (sono escluse le chiodature in vista); falso telaio e telaio fisso di larghezza idonea per muri finiti fino a 15 cm;- battente, con battute in legno duro, in pannelli di truciolare forato, classe E1 (a bassissimo contenuto di formaldeide) dello spessore minimo di 35 mm, rivestito sulle due facce con pannelli in MDF (mediumdensity) o con compensato di pioppo di prima scelta dello spessore di 4 mm;- specchiature centrali in pannelli in MDF (mediumdensity) dello spessore minimo di 20 mm, complete di bordature perimetrali in filetti di legno massiccio;- ferramenta di portata, manovra e bloccaggio con caratteristiche e qualità idonee all'uso cui è destinata composta da tre cerniere in acciaio bronzato del tipo incassato od a tre gambi filettati, serratura con relative chiavi, gruppo maniglie in alluminio anodizzato del tipo antinfortunistico con eventuale sblocco di emergenza esterno, complete di placche, di tipo e colore a scelta della D.L.;- finitura superficiale del telaio e del battente (anche in colori diversi) mediante applicazione di due o più mani successive di vernice poliuretanica con pigmenti coloranti stabili alla luce, finitura opaca o goffrata, nell'aspetto a scelta della D.L., previa opportuna preparazione del fondo mediante applicazione di una mano di base, spazzolatura, eventuale stuccatura con stucco sintetico e carteggiatura, in modo da ottenere un supporto idoneo al successivo trattamento.Nel prezzo si intende compreso e compensato l'onere per le guarnizioni di tenuta, le sigillature, l'idonea campionatura completa di accessori che l'Appaltatore dovrà presentare prima dell'inizio dei lavori e quanto altro necessario per dare il lavoro finito a regola d'arte.
	Opere Edili	B.36.20.55.1		PREZZI PER PORTE CON UNA SPECCHIATURA
	Opere Edili	B.36.20.55.5		finitura opaca: ad un battente fino a 1.60 m²		cad.	€ 549,40
	Opere Edili	B.36.20.55.10		finitura opaca: ad un battente oltre 1.60 m²		m²	€ 343,40
	Opere Edili	B.36.20.55.15		finitura opaca: a due battenti fino a 2.40 m²		cad.	€ 992,20
	Opere Edili	B.36.20.55.20		finitura opaca: a due battenti oltre 2.40 m²		m²	€ 413,40
	Opere Edili	B.36.20.55.25		finitura goffrata: ad un battente fino a 1.60 m²		cad.	€ 467,40
	Opere Edili	B.36.20.55.30		finitura goffrata: ad un battente oltre 1.60 m²		m²	€ 292,10
	Opere Edili	B.36.20.55.35		finitura goffrata: a due battenti fino a 2.40 m²		cad.	€ 842,20
	Opere Edili	B.36.20.55.40		finitura goffrata: a due battenti oltre 2.40 m²		m²	€ 350,90
	Opere Edili	B.36.20.55.100		SOVRAPPREZZI
	Opere Edili	B.36.20.55.105		due specchiature		cad.	€ 34,15
	Opere Edili	B.36.20.55.110		quattro specchiature		cad.	€ 88,79
	Opere Edili	B.36.20.55.115		una specchiatura bugnata		cad.	€ 61,47
	Opere Edili	B.36.20.55.120		due specchiature bugnate		cad.	€ 109,30
	Opere Edili	B.36.20.55.125		quattro specchiature bugnate		cad.	€ 292,00
	Opere Edili	B.36.20.56		Fornitura e posa in opera di porte interne piene specchiate laccate, composte dai seguenti elementi principali:- falso telaio in legno di abete dello spessore minimo di 20 mm, posto in opera mediante zanche in lamiera d'acciaio e/o zocchetti in numero e dimensioni sufficienti per dare stabilità e tenuta all'intero serramento;- telaio fisso in legno di abete di prima scelta dello spessore minimo di 30 mm, rivestito sulle parti in vista da impiallacciatura in frassino, completo di mostre (normali o maggiorate per locali piastrellati) fissate con incastri e collanti od altro sistema idoneo (sono escluse le chiodature in vista); falso telaio e telaio fisso di larghezza idonea per muri finiti fino a 15 cm;- battente, con battute in legno duro, in pannelli di truciolare forato, classe E1 (a bassissimo contenuto di formaldeide) dello spessore minimo di 35 mm, rivestito sulle due facce con pannelli in MDF (mediumdensity) o con compensato di pioppo di prima scelta dello spessore di 4 mm con impiallacciatura in frassino;- specchiature centrali in pannelli in MDF (mediumdensity) dello spessore minimo di 20 mm, con impiallacciatura in frassino, complete di bordature perimetrali in filetti di legno massiccio;- ferramenta di portata, manovra e bloccaggio con caratteristiche e qualità idonee all'uso cui è destinata composta da tre cerniere in acciaio bronzato del tipo incassato od a tre gambi filettati, serratura con relative chiavi, gruppo maniglie in alluminio anodizzato del tipo antinfortunistico con eventuale sblocco di emergenza esterno, complete di placche, di tipo e colore a scelta della D.L.;- finitura superficiale del telaio e del battente (anche in colori diversi) mediante applicazione di due o più mani successive di vernice poliuretanica con pigmenti coloranti stabili alla luce, finitura opaca a poro aperto, nell'aspetto a scelta della D.L., previa opportuna preparazione del fondo in modo da ottenere un supporto idoneo al successivo trattamento.Nel prezzo si intende compreso e compensato l'onere per le guarnizioni di tenuta, le sigillature, l'idonea campionatura completa di accessori che l'Appaltatore dovrà presentare prima dell'inizio dei lavori e quanto altro necessario per dare il lavoro finito a regola d'arte.
	Opere Edili	B.36.20.56.1		PREZZI PER PORTE CON UNA SPECCHIATURA
	Opere Edili	B.36.20.56.5		finitura opaca: ad un battente fino a 1.60 m²		cad.	€ 604,00
	Opere Edili	B.36.20.56.10		finitura opaca: ad un battente oltre 1.60 m²		m²	€ 377,50
	Opere Edili	B.36.20.56.15		finitura opaca: a due battenti fino a 2.40 m²		cad.	€ 1.092,00
	Opere Edili	B.36.20.56.20		finitura opaca: a due battenti oltre 2.40 m²		m²	€ 455,00
	Opere Edili	B.36.20.56.100		SOVRAPPREZZI
	Opere Edili	B.36.20.56.105		due specchiature		cad.	€ 34,15
	Opere Edili	B.36.20.56.110		quattro specchiature		cad.	€ 88,79
	Opere Edili	B.36.20.56.115		una specchiatura bugnata		cad.	€ 61,47
	Opere Edili	B.36.20.56.120		due specchiature bugnate		cad.	€ 109,30
	Opere Edili	B.36.20.56.125		quattro specchiature bugnate		cad.	€ 292,00
	Opere Edili	B.36.20.60		Fornitura e posa in opera di porte interne listellari lisce impiallacciate, composte dai seguenti elementi principali:- falso telaio in legno di abete dello spessore minimo di 20 mm, posto in opera mediante zanche in lamiera d'acciaio e/o zocchetti in numero e dimensioni sufficienti per dare stabilità e tenuta all'intero serramento;- telaio fisso in legno di abete di prima scelta dello spessore minimo di 30 mm, rivestito sulle parti in vista da impiallacciatura pregiata, completo di mostre (normali o maggiorate per locali piastrellati) fissate con incastri e collanti od altro sistema idoneo (sono escluse le chiodature in vista); falso telaio e telaio fisso di larghezza idonea per muri finiti fino a 15 cm;- battente, con battute in legno duro, in pannelli listellari in legno di abete o similare dello spessore minimo di 35 mm, rivestito sulle due facce con pannelli in MDF (mediumdensity) o con compensato di pioppo di prima scelta dello spessore di 4 mm, con impiallacciatura in legno pregiato;- ferramenta di portata, manovra e bloccaggio con caratteristiche e qualità idonee all'uso cui è destinata composta da tre cerniere in acciaio bronzato del tipo incassato od a tre gambi filettati, serratura con relative chiavi, gruppo maniglie in alluminio anodizzato del tipo antinfortunistico con eventuale sblocco di emergenza esterno, complete di placche, di tipo e colore a scelta della D.L.;- finitura superficiale del telaio e del battente mediante applicazione di due mani successive di vernice poliuretanica trasparente (neutra o colorata), nell'aspetto a scelta della D.L., previa opportuna preparazione del fondo in modo da ottenere un supporto idoneo al successivo trattamento.Nel prezzo si intende compreso e compensato l'onere per le guarnizioni di tenuta, le sigillature, l'idonea campionatura completa di accessori che l'Appaltatore dovrà presentare prima dell'inizio dei lavori e quanto altro necessario per dare il lavoro finito a regola d'arte.
	Opere Edili	B.36.20.60.5		noce tanganica: ad un battente fino a 1.60 m²		cad.	€ 361,00
	Opere Edili	B.36.20.60.10		noce tanganica: ad un battente oltre 1.60 m²		m²	€ 225,60
	Opere Edili	B.36.20.60.15		noce tanganica: a due battenti fino a 2.40 m²		cad.	€ 647,30
	Opere Edili	B.36.20.60.20		noce tanganica: a due battenti oltre 2.40 m²		m²	€ 269,70
	Opere Edili	B.36.20.60.25		rovere: ad un battente fino a 1.60 m²		cad.	€ 410,10
	Opere Edili	B.36.20.60.30		rovere: ad un battente oltre 1.60 m²		m²	€ 256,30
	Opere Edili	B.36.20.60.35		rovere: a due battenti fino a 2.40 m²		cad.	€ 737,30
	Opere Edili	B.36.20.60.40		rovere: a due battenti oltre 2.40 m²		m²	€ 307,20
	Opere Edili	B.36.20.60.45		noce nazionale: ad un battente fino a 1.60 m²		cad.	€ 464,60
	Opere Edili	B.36.20.60.50		noce nazionale: ad un battente oltre 1.60 m²		m²	€ 290,40
	Opere Edili	B.36.20.60.55		noce nazionale: a due battenti fino a 2.40 m²		cad.	€ 837,10
	Opere Edili	B.36.20.60.60		noce nazionale: a due battenti oltre 2.40 m²		m²	€ 348,80
	Opere Edili	B.36.20.65		Fornitura e posa in opera di porte interne listellari lisce laccate, composte dai seguenti elementi principali:- falso telaio in legno di abete dello spessore minimo di 20 mm, posto in opera mediante zanche in lamiera d'acciaio e/o zocchetti in numero e dimensioni sufficienti per dare stabilità e tenuta all'intero serramento;- telaio fisso in legno di abete di prima scelta dello spessore minimo di 30 mm, completo di mostre (normali o maggiorate per locali piastrellati) fissate con incastri e collanti od altro sistema idoneo (sono escluse le chiodature in vista); falso telaio e telaio fisso di larghezza idonea per muri finiti fino a 15 cm;- battente, con battute in legno duro, in pannelli listellari in legno di abete o similare dello spessore minimo di 35 mm, rivestito sulle due facce con pannelli in MDF (mediumdensity) dello spessore di 4 mm;- ferramenta di portata, manovra e bloccaggio con caratteristiche e qualità idonee all'uso cui è destinata composta da tre cerniere in acciaio bronzato del tipo incassato od a tre gambi filettati, serratura con relative chiavi, gruppo maniglie in alluminio anodizzato del tipo antinfortunistico con eventuale sblocco di emergenza esterno, complete di placche, di tipo e colore a scelta della D.L.;- finitura superficiale del telaio e del battente (anche in colori diversi) mediante applicazione di due o più mani successive di vernice poliuretanica con pigmenti coloranti stabili alla luce, finitura opaca o goffrata, nell'aspetto a scelta della D.L., previa opportuna preparazione del fondo mediante applicazione di una mano di base, spazzolatura, eventuale stuccatura con stucco sintetico e carteggiatura, in modo da ottenere un supporto idoneo al successivo trattamento.Nel prezzo si intende compreso e compensato l'onere per le guarnizioni di tenuta, le sigillature, l'idonea campionatura completa di accessori che l'Appaltatore dovrà presentare prima dell'inizio dei lavori e quanto altro necessario per dare il lavoro finito a regola d'arte.
	Opere Edili	B.36.20.65.5		finitura opaca: ad un battente fino a 1.60 m²		cad.	€ 492,00
	Opere Edili	B.36.20.65.10		finitura opaca: ad un battente oltre 1.60 m²		m²	€ 307,50
	Opere Edili	B.36.20.65.15		finitura opaca: a due battenti fino a 2.40 m²		cad.	€ 887,00
	Opere Edili	B.36.20.65.20		finitura opaca: a due battenti oltre 2.40 m²		m²	€ 369,60
	Opere Edili	B.36.20.65.25		finitura goffrata: ad un battente fino a 1.60 m²		cad.	€ 410,10
	Opere Edili	B.36.20.65.30		finitura goffrata: ad un battente oltre 1.60 m²		m²	€ 256,30
	Opere Edili	B.36.20.65.35		finitura goffrata: a due battenti fino a 2.40 m²		cad.	€ 737,30
	Opere Edili	B.36.20.65.40		finitura goffrata: a due battenti oltre 2.40 m²		m²	€ 307,20
	Opere Edili	B.36.20.66		Fornitura e posa in opera di porte interne listellari lisce laccate, composte dai seguenti elementi principali:- falso telaio in legno di abete dello spessore minimo di 20 mm, posto in opera mediante zanche in lamiera d'acciaio e/o zocchetti in numero e dimensioni sufficienti per dare stabilità e tenuta all'intero serramento;- telaio fisso in legno di abete di prima scelta dello spessore minimo di 30 mm, rivestito sulle parti in vista da impiallacciatura in frassino, completo di mostre (normali o maggiorate per locali piastrellati) fissate con incastri e collanti od altro sistema idoneo (sono escluse le chiodature in vista); falso telaio e telaio fisso di larghezza idonea per muri finiti fino a 15 cm;- battente, con battute in legno duro, in pannelli listellari in legno di abete o similare dello spessore minimo di 35 mm, rivestito sulle due facce con pannelli in MDF (mediumdensity) dello spessore di 4 mm con impiallacciatura in frassino;- ferramenta di portata, manovra e bloccaggio con caratteristiche e qualità idonee all'uso cui è destinata composta da tre cerniere in acciaio bronzato del tipo incassato od a tre gambi filettati, serratura con relative chiavi, gruppo maniglie in alluminio anodizzato del tipo antinfortunistico con eventuale sblocco di emergenza esterno, complete di placche, di tipo e colore a scelta della D.L.;- finitura superficiale del telaio e del battente (anche in colori diversi) mediante applicazione di due o più mani successive di vernice poliuretanica con pigmenti coloranti stabili alla luce, finitura opaca a poro aperto, nell'aspetto a scelta della D.L., previa opportuna preparazione del fondo in modo da ottenere un supporto idoneo al successivo trattamento.Nel prezzo si intende compreso e compensato l'onere per le guarnizioni di tenuta, le sigillature, l'idonea campionatura completa di accessori che l'Appaltatore dovrà presentare prima dell'inizio dei lavori e quanto altro necessario per dare il lavoro finito a regola d'arte.
	Opere Edili	B.36.20.66.5		finitura opaca: ad un battente fino a 1.60 m²		cad.	€ 546,70
	Opere Edili	B.36.20.66.10		finitura opaca: ad un battente oltre 1.60 m²		m²	€ 341,70
	Opere Edili	B.36.20.66.15		finitura opaca: a due battenti fino a 2.40 m²		cad.	€ 987,10
	Opere Edili	B.36.20.66.20		finitura opaca: a due battenti oltre 2.40 m²		m²	€ 411,30
	Opere Edili	B.36.20.70		Fornitura e posa in opera di porte interne listellari specchiate impiallacciate, composte dai seguenti elementi principali:- falso telaio in legno di abete dello spessore minimo di 20 mm, posto in opera mediante zanche in lamiera d'acciaio e/o zocchetti in numero e dimensioni sufficienti per dare stabilità e tenuta all'intero serramento;- telaio fisso in legno di abete di prima scelta dello spessore minimo di 30 mm, rivestito sulle parti in vista da impiallacciatura pregiata, completo di mostre (normali o maggiorate per locali piastrellati) fissate con incastri e collanti od altro sistema idoneo (sono escluse le chiodature in vista); falso telaio e telaio fisso di larghezza idonea per muri finiti fino a 15 cm;- battente, con battute in legno duro, in pannelli listellari in legno di abete o similare dello spessore minimo di 35 mm, rivestito sulle due facce con pannelli in MDF (mediumdensity) o con compensato di pioppo di prima scelta dello spessore di 4 mm, con impiallacciatura in legno pregiato;- specchiature centrali in pannelli listellasi in legno di abete o similare dello spessore minimo di 22 mm, rivestite sulle due facce con pannelli in MDF (mediumdensity) o con compensato di pioppo dello spessore di 4 mm, con impiallacciatura in legno pregiato;- ferramenta di portata, manovra e bloccaggio con caratteristiche e qualità idonee all'uso cui è destinata composta da tre cerniere in acciaio bronzato del tipo incassato od a tre gambi filettati, serratura con relative chiavi, gruppo maniglie in alluminio anodizzato del tipo antinfortunistico con eventuale sblocco di emergenza esterno, complete di placche, di tipo e colore a scelta della D.L.;- finitura superficiale del telaio e del battente mediante applicazione di due mani successive di vernice poliuretanica trasparente (neutra o colorata), nell'aspetto a scelta della D.L., previa opportuna preparazione del fondo in modo da ottenere un supporto idoneo al successivo trattamento.Nel prezzo si intende compreso e compensato l'onere per le guarnizioni di tenuta, le sigillature, l'idonea campionatura completa di accessori che l'Appaltatore dovrà presentare prima dell'inizio dei lavori e quanto altro necessario per dare il lavoro finito a regola d'arte.
	Opere Edili	B.36.20.70.1		PREZZI PER PORTE CON UNA SPECCHIATURA
	Opere Edili	B.36.20.70.5		noce tanganica: ad un battente fino a 1.60 m²		cad.	€ 459,20
	Opere Edili	B.36.20.70.10		noce tanganica: ad un battente oltre 1.60 m²		m²	€ 287,00
	Opere Edili	B.36.20.70.15		noce tanganica: a due battenti fino a 2.40 m²		cad.	€ 827,00
	Opere Edili	B.36.20.70.20		noce tanganica: a due battenti oltre 2.40 m²		m²	€ 344,60
	Opere Edili	B.36.20.70.25		rovere: ad un battente fino a 1.60 m²		cad.	€ 508,50
	Opere Edili	B.36.20.70.30		rovere: ad un battente oltre 1.60 m²		m²	€ 317,80
	Opere Edili	B.36.20.70.35		rovere: a due battenti fino a 2.40 m²		cad.	€ 917,00
	Opere Edili	B.36.20.70.40		rovere: a due battenti oltre 2.40 m²		m²	€ 382,10
	Opere Edili	B.36.20.70.45		noce nazionale: ad un battente fino a 1.60 m²		cad.	€ 563,00
	Opere Edili	B.36.20.70.50		noce nazionale: ad un battente oltre 1.60 m²		m²	€ 351,90
	Opere Edili	B.36.20.70.55		noce nazionale: a due battenti fino a 2.40 m²		cad.	€ 1.017,10
	Opere Edili	B.36.20.70.60		noce nazionale: a due battenti oltre 2.40 m²		m²	€ 423,80
	Opere Edili	B.36.20.70.100		SOVRAPPREZZI
	Opere Edili	B.36.20.70.105		due specchiature		cad.	€ 34,15
	Opere Edili	B.36.20.70.110		quattro specchiature		cad.	€ 88,79
	Opere Edili	B.36.20.70.115		una specchiatura bugnata		cad.	€ 61,47
	Opere Edili	B.36.20.70.120		due specchiature bugnate		cad.	€ 109,30
	Opere Edili	B.36.20.70.125		quattro specchiature bugnate		cad.	€ 292,00
	Opere Edili	B.36.20.75		Fornitura e posa in opera di porte interne listellari specchiate laccate, composte dai seguenti elementi principali:- falso telaio in legno di abete dello spessore minimo di 20 mm, posto in opera mediante zanche in lamiera d'acciaio e/o zocchetti in numero e dimensioni sufficienti per dare stabilità e tenuta all'intero serramento;- telaio fisso in legno di abete di prima scelta dello spessore minimo di 30 mm, completo di mostre (normali o maggiorate per locali piastrellati) fissate con incastri e collanti od altro sistema idoneo (sono escluse le chiodature in vista); falso telaio e telaio fisso di larghezza idonea per muri finiti fino a 15 cm;- battente, con battute in legno duro, in pannelli listellari in legno di abete o similare dello spessore minimo di 35 mm, rivestito sulle due facce con pannelli in MDF (mediumdensity) dello spessore di 4 mm;- specchiature centrali in pannelli listellari in legno di abete o similare dello spessore minimo di 22 mm, rivestite sulle due facce con pannelli in MDF (mediumdensity) dello spessore di 4 mm;- ferramenta di portata, manovra e bloccaggio con caratteristiche e qualità idonee all'uso cui è destinata composta da tre cerniere in acciaio bronzato del tipo incassato od a tre gambi filettati, serratura con relative chiavi, gruppo maniglie in alluminio anodizzato del tipo antinfortunistico con eventuale sblocco di emergenza esterno, complete di placche, di tipo e colore a scelta della D.L.;- finitura superficiale del telaio e del battente (anche in colori diversi) mediante applicazione di due o più mani successive di vernice poliuretanica con pigmenti coloranti stabili alla luce, finitura opaca o goffrata, nell'aspetto a scelta della D.L., previa opportuna preparazione del fondo mediante applicazione di una mano di base, spazzolatura, eventuale stuccatura con stucco sintetico e carteggiatura, in modo da ottenere un supporto idoneo al successivo trattamento.Nel prezzo si intende compreso e compensato l'onere per le guarnizioni di tenuta, le sigillature, l'idonea campionatura completa di accessori che l'Appaltatore dovrà presentare prima dell'inizio dei lavori e quanto altro necessario per dare il lavoro finito a regola d'arte.
	Opere Edili	B.36.20.75.1		PREZZI PER PORTE CON UNA SPECCHIATURA
	Opere Edili	B.36.20.75.5		finitura opaca: ad un battente fino a 1.60 m²		cad.	€ 590,40
	Opere Edili	B.36.20.75.10		finitura opaca: ad un battente oltre 1.60 m²		m²	€ 369,00
	Opere Edili	B.36.20.75.15		finitura opaca: a due battenti fino a 2.40 m²		cad.	€ 1.067,00
	Opere Edili	B.36.20.75.20		finitura opaca: a due battenti oltre 2.40 m²		m²	€ 444,60
	Opere Edili	B.36.20.75.25		finitura goffrata: ad un battente fino a 1.60 m²		cad.	€ 508,50
	Opere Edili	B.36.20.75.30		finitura goffrata: ad un battente oltre 1.60 m²		m²	€ 317,80
	Opere Edili	B.36.20.75.35		finitura goffrata: a due battenti fino a 2.40 m²		cad.	€ 917,00
	Opere Edili	B.36.20.75.40		finitura goffrata: a due battenti oltre 2.40 m²		m²	€ 382,10
	Opere Edili	B.36.20.75.100		SOVRAPPREZZI
	Opere Edili	B.36.20.75.105		due specchiature		cad.	€ 34,15
	Opere Edili	B.36.20.75.110		quattro specchiature		cad.	€ 88,79
	Opere Edili	B.36.20.75.115		una specchiatura bugnata		cad.	€ 61,47
	Opere Edili	B.36.20.75.120		due specchiature bugnate		cad.	€ 109,30
	Opere Edili	B.36.20.75.125		quattro specchiature bugnate		cad.	€ 292,00
	Opere Edili	B.36.20.76		Fornitura e posa in opera di porte interne listellari specchiate laccate, composte dai seguenti elementi principali:- falso telaio in legno di abete dello spessore minimo di 20 mm, posto in opera mediante zanche in lamiera d'acciaio e/o zocchetti in numero e dimensioni sufficienti per dare stabilità e tenuta all'intero serramento;- telaio fisso in legno di abete di prima scelta dello spessore minimo di 30 mm, rivestito sulle parti in vista da impiallacciatura in frassino, completo di mostre (normali o maggiorate per locali piastrellati) fissate con incastri e collanti od altro sistema idoneo (sono escluse le chiodature in vista); falso telaio e telaio fisso di larghezza idonea per muri finiti fino a 15 cm;- battente, con battute in legno duro, in pannelli listellari in legno di abete o similare dello spessore minimo di 35 mm, rivestito sulle due facce con pannelli in MDF (mediumdensity) dello spessore di 4 mm con impiallacciatura in frassino;- specchiature centrali in pannelli listellari in legno di abete o similare dello spessore minimo di 22 mm, rivestite sulle due facce con pannelli in MDF (mediumdensity) dello spessore di 4 mm con impiallacciatura in frassino;- ferramenta di portata, manovra e bloccaggio con caratteristiche e qualità idonee all'uso cui è destinata composta da tre cerniere in acciaio bronzato del tipo incassato od a tre gambi filettati, serratura con relative chiavi, gruppo maniglie in alluminio anodizzato del tipo antinfortunistico con eventuale sblocco di emergenza esterno, complete di placche, di tipo e colore a scelta della D.L.;- finitura superficiale del telaio e del battente (anche in colori diversi) mediante applicazione di due o più mani successive di vernice poliuretanica con pigmenti coloranti stabili alla luce, finitura opaca a poro aperto, nell'aspetto a scelta della D.L., previa opportuna preparazione del fondo in modo da ottenere un supporto idoneo al successivo trattamento.Nel prezzo si intende compreso e compensato l'onere per le guarnizioni di tenuta, le sigillature, l'idonea campionatura completa di accessori che l'Appaltatore dovrà presentare prima dell'inizio dei lavori e quanto altro necessario per dare il lavoro finito a regola d'arte.
	Opere Edili	B.36.20.76.1		PREZZI PER PORTE CON UNA SPECCHIATURA
	Opere Edili	B.36.20.76.5		finitura opaca: ad un battente fino a 1.60 m²		cad.	€ 645,00
	Opere Edili	B.36.20.76.10		finitura opaca: ad un battente oltre 1.60 m²		m²	€ 403,10
	Opere Edili	B.36.20.76.15		finitura opaca: a due battenti fino a 2.40 m²		cad.	€ 1.167,00
	Opere Edili	B.36.20.76.20		finitura opaca: a due battenti oltre 2.40 m²		m²	€ 486,30
	Opere Edili	B.36.20.76.100		SOVRAPPREZZI
	Opere Edili	B.36.20.76.105		due specchiature		cad.	€ 34,15
	Opere Edili	B.36.20.76.110		quattro specchiature		cad.	€ 88,79
	Opere Edili	B.36.20.76.115		una specchiatura bugnata		cad.	€ 61,47
	Opere Edili	B.36.20.76.120		due specchiature bugnate		cad.	€ 109,30
	Opere Edili	B.36.20.76.125		quattro specchiature bugnate		cad.	€ 292,00
	Opere Edili	B.36.20.80		Fornitura e posa in opera di sopraluce fisso per porte interne, eseguito in continuità ed analogia con il sottostante serramento (impiallacciato o laccato), con o senza traversa superiore, nelle dimensioni idonee a garantire stabilità e tenuta, completo di mostre e fermavetri perimetrali in filetti di legno massiccio ed escluso il solo vetro.Nel prezzo si intende compreso e compensato l'onere per eventuali guarnizioni e sigillature, l'idonea campionatura completa di accessori che l'Appaltatore dovrà presentare prima dell'inizio dei lavori e quanto altro necessario per dare il lavoro finito a regola d'arte.
	Opere Edili	B.36.20.80.5		fino a perimetro 2.80 (0.80x0.60)		cad.	€ 138,70
	Opere Edili	B.36.20.80.10		oltre perimetro 2.80 m		m	€ 49,52
	Opere Edili	B.36.20.85		Sovrapprezzo alle porte lisce per fornitura delle stesse con finestratura rettangolare ricavata nel batente, nelle dimensioni a scelta della D.L., completa di bordature perimetrali fermavetro in filetti di legno massiccio con finitura in analogia al battente ed escluso il solo vetro.Nel prezzo si intende compreso e compensato l'onere per eventuali guarnizioni e sigillature, l'idonea campionatura completa di accessori che l'Appaltatore dovrà presentare prima dell'inizio dei lavori e quanto altro necessario per dare il lavoro finito a regola d'arte.
	Opere Edili	B.36.20.85.5				cad.	€ 46,10
	Opere Edili	B.36.20.90		Sovrapprezzo alle porte interne di qualunque tipo per fornitura delle stesse con falso telaio e telaio fisso di larghezza superiore a 15 cm.Nel prezzo si intende compreso e compensato ogni onere ed accessorio necessario per dare il lavoro finito a regola d'arte.
	Opere Edili	B.36.20.90.5				m/cm	€ 1,02
	Opere Edili	B.36.20.105		Fornitura e posa in opera di falso telaio in legno d'abete dello spessore minimo di 20 mm, posto in opera mediante zanche in lamiera d'acciaio zincato e/o zocchetti in numero e dimensioni sufficienti per dare stabilità e tenuta all'intero serramento.Nel prezzo si intende compreso e compensato l'onere per i materiali di fissaggio e quanto altro necessario per dare il lavoro finito a regola d'arte.
	Opere Edili	B.36.20.105.5		fino a 5.00 m		cad.	€ 32,10
	Opere Edili	B.36.20.105.10		oltre 5.00 m		m	€ 6,42
	Opere Edili	B.36.20.110		Smontaggio, revisione e successivo rimontaggio di porte e serramenti interni di ogni genere, forma e dimensione.Nel prezzo si intende compreso e compensato l'onere per l'accatastamento in luogo sicuro dei serramenti rimossi, gli eventuali abbassamenti ed innalzamenti, i piccoli materiali necessari alla revisione ed al rimontaggio del serramento e quanto altro necessario per dare il lavoro finito a regola d'arte.
	Opere Edili	B.36.25		LAVORI COMPIUTI: PARAPETTI
	Opere Edili	B.36.25.5		Fornitura e posa in opera di parapetto in legno per interni ed esterni costituito da piantoni in legno ad interasse idoneo e comunque non superiore a 150 cm, corrimano e tavole a coltello, eseguito con morali e tavole in legno di abete stagionato di prima scelta con facce a spigolo vivo, piallate e levigate, delle dimensioni calcolate per sopportare una spinta laterale in conformità alle normative vigenti, il tutto eseguito secondo dettaglio costruttivo fornito dalla D.L..Nel prezzo si intende compreso e compensato l'onere per la finitura superficiale mediante applicazione di due mani successive di impregnante preservante trasparente (neutro o colorato) ed una mano di vernice monocomponente trasparente, finitura sia lucida che opaca, nell'aspetto a scelta della D.L., previa opportuna preparazione del fondo in modo da ottenere un supporto idoneo al successivo trattamento.Nel prezzo si intende inoltre compreso e compensato l'onere per gli accessori di fissaggio idonei ad un sicuro ancoraggio alle strutture portanti, gli adeguati fissaggi fra le varie parti, eseguiti esclusivamente mediante viti in corrispondenza di ogni incrocio, l'uso di avvitatore, il taglio, lo sfrido, la formazione ed il disfacimento dei ponteggi e quanto altro necessario per dare il lavoro finito a regola d'arte.
	Opere Edili	B.36.25.10		Fornitura e posa in opera di parapetto in legno per interni ed esterni costituito da piantoni in legno ad interasse idoneo e comunque non superiore a 150 cm, corrimano e tavole a coltello, eseguito con morali e tavole in legno di abete stagionato di prima scelta con facce a spigolo vivo, piallate e levigate, delle dimensioni calcolate per sopportare una spinta laterale in conformità alle normative vigenti, il tutto eseguito secondo dettaglio costruttivo fornito dalla D.L..Nel prezzo si intende compreso e compensato l'onere per la finitura superficiale mediante applicazione di due o più mani successive di vernice sintetica a base di resine alchidiche e pigmenti coloranti stabili alla luce, finitura sia lucida che opaca, nel colore e nell'aspetto a scelta della D.L., previa preparazione del fondo mediante applicazione di una mano di impregante preservante, spazzolatura, eventuale stuccatura con stucco sintetico e carteggiatura in modo da ottenere un supporto idoneo al successivo trattamento.Nel prezzo si intende inoltre compreso e compensato l'onere per gli accessori di fissaggio idonei ad un sicuro ancoraggio alle strutture portanti, gli adeguati fissaggi fra le varie parti, eseguiti esclusivamente mediante viti in corrispondenza di ogni incrocio, l'uso di avvitatore, il taglio, lo sfrido, la formazione ed il disfacimento dei ponteggi e quanto altro necessario per dare il lavoro finito a regola d'arte.
	Opere Edili	B.36.25.20		Fornitura e posa in opera di corrimano lineare in legno di abete, per interni ed esterni, eseguito a disegno a sezione semicircolare, quadrangolare a spigoli arrotondati, ecc., secondo dettaglio costruttivo fornito dalla D.L. e fissato su piatto metallico precedentemente predisposto.Nel prezzo si intende compreso e compensato l'onere per la finitura superficiale mediante applicazione di due mani successive di impregnate preservante trasparente (neutro o colorato) ed una mano di vernice monocomponente trasparente, finitura sia lucida che opaca, nell'aspetto a scelta della D.L., previa opportuna preparazione del fondo in modo da ottenere un supporto idoneo al successivo trattamento.Nel prezzo si intende inoltre compreso e compensato l'onere per il taglio, lo sfrido, l'uso di avvitatore, la ferramenta di fissaggio alla sottostante struttura metallica e quanto altro necessario per dare il lavoro finito a regola d'arte.
	Opere Edili	B.36.25.25		Fornitura e posa in opera di corrimano lineare in legno di abete, per interni ed esterni, eseguito a disegno a sezione semicircolare, quadrangolare a spigoli arrotondati, ecc., secondo dettaglio costruttivo fornito dalla D.L. e fissato su piatto metallico precedentemente predisposto.Nel prezzo si intende compreso e compensato l'onere per la finitura superficiale mediante applicazione di due mani successive di vernice sintetica a base di resine alchidiche e pigmenti coloranti stabili alla luce, finitura sia lucida che opaca, nell'aspetto a scelta della D.L., previa preparazione del fondo mediante applicazione di una mano di impregnante preservante, spazzolatura, eventuale stuccatura con stucco sintetico e carteggiatura in modo da ottenere un supporto idoneo al successivo trattamento.Nel prezzo si intende inoltre compreso e compensato l'onere per il taglio, lo sfrido, l'uso di avvitatore, la ferramenta di fissaggio alla sottostante struttura metallica e quanto altro necessario per dare il lavoro finito a regola d'arte.
	Opere Edili	B.36.25.35		Fornitura e posa in opera di soletta a sbalzo comprendente orditure portanti e piano di calpestio, eseguiti con travi e tavole in legno di abete con facce segate a spigolo vivo, piallate e levigate, delle dimensioni calcolate per sopportare un sovraccarico utile oltre al peso proprio ed ai carichi permanenti in conformità alle normative vigenti, il tutto eseguito secondo dettaglio costruttivo fornito dalla D.L..Nel prezzo si intende compreso e compensato l'onere per la finitura superficiale mediante applicazione di due mani successive di impregnante preservante trasparente (neutro o colorato) ed una mano di vernice monocomponente trasparente, finitura sia lucida che opaca, nell'aspetto a scelta della D.L., previa opportuna preparazione del fondo in modo da ottenere un supporto idoneo al successivo trattamento.Nel prezzo si intende inoltre compreso e compensato l'onere per le eventuali sagomature e lavorazioni sulle facce in vista, gli adeguati fissaggi fra le varie parti, eseguiti esclusivamente mediante viti in corrispondenza di ogni incrocio, l'uso di avvitatore, il taglio lo sfrido, la formazione ed il disfacimento dei ponteggi e quanto altro necessario per dare il lavoro finito a regola d'arte.
	Opere Edili	B.36.30		LAVORI COMPIUTI: MANUFATTI VARI
	Opere Edili	B.36.30.5		Fornitura e posa in opera di rivestimento di pedate eseguito in legno di prima scelta dello spessore minimo finito di 30 mm, lavorato a disegno sulle teste in vista ed idoneamente ancorato alla sottostante struttura, previa prepararione del sottofondo ed interposizione di idonei supporti antirumore.Nel prezzo si intende compreso e compensato l'onere per la finitura superficiale mediante applicazione di due mani successive di vernice poliuretanica trasparente (neutra o colorata) per pavimenti, ad alta resistenza all'usura, finitura sia lucida che opaca, nell'aspetto a scelta della D.L., previa opportuna preparazione del fondo in modo da ottenere un supporto idoneo al successivo trattamento.Nel prezzo si intende inoltre compreso e compensato l'onere per l'ancoraggio, il taglio, lo sfrido e quanto altro necessario per dare il lavoro finito a regola d'arte.
	Opere Edili	B.36.30.10		Fornitura e posa in opera di rivestimento di rampe scala, alzate e pedate, eseguito in legno di prima scelta dello spessore minimo finito di 30 mm, lavorato a disegno sulle teste in vista, ed idoneamente ancorato alla sottostante struttura, previa prepararione del sottofondo ed interposizione di idonei supporti antirumore; le alzate e le pedate dovranno essere opportunamente collegate fra di lora mediante incastri e collanti idonei.Nel prezzo si intende compreso e compensato l'onere per la finitura superficiale mediante applicazione di due mani successive di vernice poliuretanica trasparente (neutra o colorata) per pavimenti, ad alta resistenza all'usura, finitura sia lucida che opaca, nell'aspetto a scelta della D.L., previa opportuna preparazione del fondo in modo da ottenere un supporto idoneo al successivo trattamento.Nel prezzo si intende inoltre compreso e compensato l'onere per l'ancoraggio, il taglio, lo sfrido e quanto altro necessario per dare il lavoro finito a regola d'arte.
	Opere Edili	B.36.30.15		Fornitura e posa in opera di scala in legno retrattile e costitutita dai seguenti elementi principali:- telaio in pannelli listellari antiumidità dello spessore minimo finito di 25 mm;- montanti in legno di abete di prima scelta, stagionato naturalmente, verniciato con una mano di fondo e della sezione minima finita di 100x20 mm;- gradini in legno di abete di prima scelta, stagionato naturalmente, verniciato con una mano di fondo, della larghezza di 40 cm e fissati sui montanti con incastri del tipo a coda di rondine;- corrimano in legno di abete di prima scelta, stagionato naturalmente, verniciato con una mano di fondo ed idoneamente fissato alla struttura inferiore;- dispositivo di bilanciamento costituito da molle in acciaio omogeneizzato ad alta resistenza allo snervamento;- portello di chiusura in pannelli listellari di legno provvisto di nottolino a molla e di serratura con manovra dal basso completo di asta di comando;- parapetto di protezione sul piano di arrivo costituito da montanti metallici e tavole in legno di abete poste a coltello idoneamente fissate ai montanti in corrispondenza di ogni incrocio.In particolare la scala prefabbricata dovrà essere in possesso delle seguenti caratteristiche tecniche debitamente certificate dall'Appaltatore e preventivamente accettate dalla D.L.:- portata ripartita 710 kg;- portata concentrata 480 kg;- altezza massima locale 3.40 m;- rispetto della normativa E.N.P.I..Nel prezzo si intende compreso e compensato l'onere per il montaggio completo di ogni accessorio, i listelli coprifuga e di finitura in genere, l'asta di comando, il maniglione per l'apertura e la chiusura dall'alto e quanto altro necessario per dare il lavoro finito a regola d'arte.
	Opere Edili	B.36.30.20		Fornitura e posa in opera di scala metallica retrattile e costitutita dai seguenti elementi principali:- telaio in pannelli listellari antiumidità dello spessore minimo finito di 25 mm;- montanti in lega leggera pressofusa di forma romboidale incernierati fra loro in corrispondenza di ogni gradino;- gradini in lega leggera od in lamiera di acciaio stampata con superficie d'appoggio antisdrucciolo ed antitacco;- corrimano telescopico realizzato con elementi metallici cilindrici;- dispositivo di bilanciamento costituito da molle in acciaio omogeneizzato ad alta resistenza allo snervamento;- portello di chiusura in pannelli in legno listellare provvisto di nottolino a molla e serratura con manovra dal basso completo di asta di comando;- parapetto di protezione sul piano di arrivo costituito da montanti metallici e tavole in legno di abete poste a coltello idoneamente fissate ai montanti in corrispondenza di ogni incrocio.In particolare la scala prefabbricata dovrà essere in possesso delle seguenti caratteristiche tecniche debitamente certificate dall'Appaltatore e preventivamente accettate dalla D.L.:- portata ripartita 710 kg;- portata concentrata 480 kg;- altezza massima locale 3.40 m;- rispetto della normativa E.N.P.I..Nel prezzo si intende compreso e compensato l'onere per il montaggio completo di ogni accessorio, i listelli coprifuga e di finitura in genere, l'asta di comando, il maniglione per l'apertura e la chiusura dall'alto, e quanto altro necessario per dare il lavoro finito a regola d'arte.
	Opere Edili	B.39		OPERE DA FABBRO E SERRAMENTISTA
	Opere Edili	B.39.3		MATERIALI A PIE' D'OPERA
	Opere Edili	B.39.3.5		Fornitura in cantiere di profilati normalizzati laminati a caldo (UNI 7070).
	Opere Edili	B.39.3.10		Fornitura in cantiere di profilati normalizzati formati a freddo da nastro laminato a caldo.
	Opere Edili	B.39.3.15		Fornitura in cantiere di profilati in metalli vari.
	Opere Edili	B.39.3.20		Fornitura in cantiere di lamiere in acciaio.
	Opere Edili	B.39.3.25		Fornitura in cantiere di lamiere in metalli vari.
	Opere Edili	B.39.3.30		Fornitura in cantiere di reti metalliche.
	Opere Edili	B.39.3.35		Fornitura in cantiere di griglie metalliche elettrosaldate di produzione industriale, zincate a caldo.
	Opere Edili	B.39.3.40		Fornitura in cantiere di materiale vario per saldatura, taglio, ecc..
	Opere Edili	B.39.5		LAVORI COMPIUTI: CARPENTERIA METALLICA
	Opere Edili	B.39.5.5		Fornitura e posa in opera di elementi metallici per l'esecuzione di strutture complete di edifici o di parti di edifici, realizzate con profilati in acciaio Fe 44, laminati a caldo, assemblati in opera come da disegni esecutivi e calcoli statici, in conformità alle normative vigenti od emanate prima dell'inizio dei lavori. Fanno parte della struttura, oltre agli elementi principali, travature e colonne, tutti gli elementi complementari necessari quali piastre per appoggio o giunzione, fazzoletti, controventi, ecc.Nel prezzo si intende compensato, e quindi non rientrante nel peso, il maggior onere per lo sfrido, la bulloneria ad alta resistenza (dadi e bulloni) o le saldature (compresi elettrodi ed energia), la formazione di strutture o controventature provvisorie ed ogni altro materiale accessorio.Nel prezzo si intendono inoltre compresi e compensati gli oneri per la formazione ed il disfacimento dei ponteggi, trsporto, sollevamento ed abbassamento fino ad altezze di 25.00 m, una mano di antiruggine oleofenolica al minio di piombo data a pennello od a spruzzo e quanto altro necessario per dare il lavoro finito a regola d'arte.
	Opere Edili	B.39.5.5.5		travature e colonne piene normalizzate con unioni bullonate		kg	€ 3,00
	Opere Edili	B.39.5.5.10		travature e colonne piene composte con unioni bullonate		kg	€ 3,40
	Opere Edili	B.39.5.5.15		travature e colonne reticolari con unioni bullonate		kg	€ 3,60
	Opere Edili	B.39.5.5.20		travature e colonne piene normalizzate con unioni saldate		kg	€ 2,70
	Opere Edili	B.39.5.5.25		travature e colonne piene composte con unioni saldate		kg	€ 3,05
	Opere Edili	B.39.5.5.30		travature e colonne reticolari con unioni saldate		kg	€ 3,25
	Opere Edili	B.39.5.10		Fornitura e posa in opera di elementi metallici per l'esecuzione di piccole strutture od interventi limitati all'interno di edifici esistenti, realizzati con profilati in acciaio Fe 44, laminati a caldo, assemblati in opera come da disegni esecutivi e calcoli statici, in conformità alle normative vigenti od emanate prima dell'inizio dei lavori. Sono considerati elementi metallici, oltre alle parti principali, travature e colonne, anche tutte le parti complementari necessarie, quali piastre per appoggio o giunzione, fazzoletti, controventi, ecc.Nel prezzo si intende compensato, e quindi non rientrante nel peso, il maggior onere per lo sfrido, la bulloneria ad alta resistenza (dadi e bulloni) o le saldature (compresi elettrodi ed energia), la formazione di strutture o controventature provvisorie ed ogni altro materiale accessorio.Nel prezzo si intendono inoltre compresi e compensati gli oneri per la formazione ed il disfacimento dei ponteggi, trsporto, sollevamento ed abbassamento fino ad altezze di 25.00 m, una mano di antiruggine oleofenolica al minio di piombo data a pennello od a spruzzo e quanto altro necessario per dare il lavoro finito a regola d'arte.
	Opere Edili	B.39.5.10.5		travature e colonne piene normalizzate con unioni bullonate		kg	€ 4,00
	Opere Edili	B.39.5.10.10		travature e colonne piene composte con unioni bullonate		kg	€ 4,40
	Opere Edili	B.39.5.10.15		travature e colonne reticolari con unioni bullonate		kg	€ 4,60
	Opere Edili	B.39.5.10.20		travature e colonne piene normalizzate con unioni saldate		kg	€ 3,70
	Opere Edili	B.39.5.10.25		travature e colonne piene composte con unioni saldate		kg	€ 4,05
	Opere Edili	B.39.5.10.30		travature e colonne reticolari con unioni saldate		kg	€ 4,25
	Opere Edili	B.39.5.15		Fornitura e posa in opera di lamiera di acciaio per l'esecuzione di pavimenti, gradini, botole e manufatti vari, assemblata ad idonea struttura metallica valutata a parte, come da disegni esecutivi e calcoli statici, in conformità alle normative vigenti od emanate prima dell'inizio dei lavori.Nel caso di botole o simili, allo stesso prezzo sarà valutato l'eventuale telaio di contenimento eseguito in profili di acciaio completi di zanche a murare in numero e dimensioni sufficienti a dare stabilità all'intero manufatto.Nel prezzo si intende compensato, e quindi non rientrante nel peso, il maggior onere per lo sfrido, la bulloneria ad alta resistenza (dadi e bulloni) o le saldature (compresi elettrodi ed energia), la formazione di strutture o controventature provvisorie ed ogni altro materiale accessorio.Nel prezzo si intendono inoltre compresi e compensati gli oneri per taglio, piegature, forature, formazione e disfacimento dei ponteggi, trasporto, sollevamento ed abbassamento fino ad altezze di 25.00 m, una mano di antiruggine oleofenolica al minio di piombo data a pennello od a spruzzo e quanto altro necessario per dare il lavoro finito a regola d'arte.
	Opere Edili	B.39.5.15.5		pavimenti e gradini in lamiera piana		kg	€ 4,00
	Opere Edili	B.39.5.15.10		pavimenti e gradini in lamiera striata o bugnata		kg	€ 4,10
	Opere Edili	B.39.5.15.15		botole e simili in lamiera piana		kg	€ 3,75
	Opere Edili	B.39.5.15.20		botole e simili in lamiera striata o bugnata		kg	€ 3,85
	Opere Edili	B.39.5.20		Fornitura e posa in opera di grigliato per la realizzazione di pavimenti, gradini, bocche di lupo, caditoie e manufatti vari, eseguito con semilavorato in acciaio zincato assemblato ad idonea struttura metallica valutata a parte, come da disegni esecutivi e calcoli statici,in conformità alle normative vigenti od emanate prima dell'inizio dei lavori.Il semilavorato sarà costituito da pannelli ribordati in acciaio zincato ad orditura elettrosaldata composti da longherine portanti piatte e distanziali tondi od a quadro ritorto con maglia e sezione idonee.Nel caso di bocche di lupo, caditoie o simili, allo stesso prezzo sarà valutato l'eventuale telaio di contenimento eseguito in profili di acciaio zincato completo di zanche a murare in numero e dimensioni sufficienti a dare stabilità all'intero manufatto.Nel prezzo si intende compensato, e quindi non rientrante nel peso, il maggior onere per lo sfrido, la bulloneria ad alta resistenza (dadi e bulloni) o le saldature (compresi elettrodi ed energia), la formazione di strutture o controventature provvisorie ed ogni altro materiale accessorio.Nel prezzo si intendono inoltre compresi e compensati gli oneri per taglio, formazione e disfacimeto dei ponteggi, trasporto, sollevamento ed abbassamento fino ad altezze di 25.00 m e quanto altro necessario per dare il lavoro finito a regola d'arte.
	Opere Edili	B.39.5.20.5		pavimenti, gradini, ecc.		kg	€ 4,20
	Opere Edili	B.39.5.20.10		bocche di lupo, caditoie e simili		kg	€ 4,00
	Opere Edili	B.39.5.25		Sovrapprezzo per protezione anticorrosiva mediante zincatura a caldo di elementi di strutture e manufatti metallici vari.Nel prezzo si intende compreso e compensato ogni maggior onere aggiuntivo per trasporti, dimensioni o lavorazioni particolari necessarie per consentire il trattamento dei singoli elementi finiti.
	Opere Edili	B.39.5.25.5				kg	€ 0,85
	Opere Edili	B.39.5.25.10		carpenteria pesante		kg	€ 0,65
	Opere Edili	B.39.5.30		Sovrapprezzo per verniciatura di elementi di strutture e manufatti metallici vari, realizzata, a spruzzo od a pennello, con polveri epossidiche di alta qualità, finitura sia lucida che opaca, nel colore e nell'aspetto a scelta della D.L., previa opportuna preparazione del fondo in modo da ottenere un supporto idoneo al successivo trattamento.Nel prezzo si intende compreso e compensato ogni maggior onere aggiuntivo per dare il lavoro finito a regola d'arte.
	Opere Edili	B.39.5.30.5		in opera: strutture e manufatti con elementi pieni		kg	€ 1,75
	Opere Edili	B.39.5.30.10		in opera: strutture e manufatti con elementi reticolari		kg	€ 1,80
	Opere Edili	B.39.5.30.15		fuori opera: strutture e manufatti con elementi pieni		kg	€ 1,50
	Opere Edili	B.39.5.30.20		fuori opera: strutture e manufatti con elementi reticolari		kg	€ 1,55
	Opere Edili	B.39.5.35		Sovrapprezzo per verniciatura di elementi di strutture e manufatti metallici vari, realizzata, a spruzzo od a pennello, con polveri epossidiche di alta qualità, finitura sia lucida che opaca, nel colore e nell'aspetto a scelta della D.L., previa preparazione del fondo mediante accurato sgrassaggio, fosfatazione ed una o più mani di fondo in modo da ottenere un supporto idoneo al successivo trattamento.Nel prezzo si intende compreso e compensato ogni maggior onere aggiuntivo per dare il lavoro finito a regola d'arte.
	Opere Edili	B.39.5.35.5		in opera: strutture e manufatti con elementi pieni		kg	€ 1,85
	Opere Edili	B.39.5.35.10		in opera: strutture e manufatti con elementi reticolari		kg	€ 1,90
	Opere Edili	B.39.5.35.15		fuori opera: strutture e manufatti con elementi pieni		kg	€ 1,60
	Opere Edili	B.39.5.35.20		fuori opera: strutture e manufatti con elementi reticolari		kg	€ 1,65
	Opere Edili	B.39.10		LAVORI COMPIUTI: PARAPETTI E RECINZIONI
	Opere Edili	B.39.10.5		Fornitura e posa in opera di parapetti metallici realizzati con profilati normalizzati laminati a caldo a sezione sia piena che tubolare, completi di eventuali corrimano metallico, piastre di appoggio, ecc., eseguiti ed assemblati come da disegni esecutivi e calcoli statici.Nel prezzo si intende compensato, e quindi non rientrante nel peso, il maggior onere per lo sfrido, la bulloneria ad alta resistenza (dadi, bulloni, viti e tasselli ad espansione), le saldature (compresi elettrodi ed energia) ed ogni altro materiale accessorio.Nel prezzo si intendono inoltre compresi e compensati gli oneri per la formazione ed il disfacimento dei ponteggi, trasporti, sollevamenti ed abbassamenti, una mano di antiruggine oleofenolica al minio di piombo data a pennello od a spruzzo e quanto altro necessario per dare il lavoro finito a regola d'arte.
	Opere Edili	B.39.10.5.5		parapetti piani		kg	€ 4,00
	Opere Edili	B.39.10.5.10		parapetti inclinati		kg	€ 4,50
	Opere Edili	B.39.10.5.15		parapetti curvi		kg	€ 5,20
	Opere Edili	B.39.10.10		Fornitura e posa in opera di corrimano metallici realizzati con profilati tubolari normalizzati, completi di mensole, eventuali piastre di appoggio, ecc., eseguiti ed assemblati come da disegni esecutivi, posti in opera mediante zanche a murare e/o viti e tasselli ad espansione in numero e dimensioni sufficienti a garantire stabilità all'intero manufatto.Nel prezzo si intende compensato, e quindi non rientrante nel peso, il maggior onere per lo sfrido, la bulloneria ad alta resistenza (dadi, bulloni, viti e tasselli ad espansione), le saldature (compresi elettrodi ed energia) ed ogni altro materiale accessorio.Nel prezzo si intendono inoltre compresi e compensati gli oneri per trasporti, sollevamenti ed abbassamenti, una mano di antiruggine oleofenolica al minio di piombo data a pennello od a spruzzo e quanto altro necessario per dare il lavoro finito a regola d'arte.
	Opere Edili	B.39.10.10.5		corrimano lineari piani od inclinati		kg	€ 5,90
	Opere Edili	B.39.10.10.10		corrimano curvi		kg	€ 8,90
	Opere Edili	B.39.10.15		Fornitura e posa in opera di inferriate metalliche per finestre o vetrate, realizzate con profilati normalizzati, complete di eventuali mensole, piastre di appoggio, ecc., eseguite ed assemblate come da disegni esecutivi e poste in opera con zanche a murare e/o viti e tasselli ad espansione in numero e dimensioni sufficienti a garantire stabilità all'intero manufatto.Nel prezzo si intende compensato, e quindi non rientrante nel peso, il maggior onere per lo sfrido, la bulloneria ad alta resistenza (dadi, bulloni, viti e tasselli ad espansione), le saldature (compresi elettrodi ed energia) ed ogni altro materiale accessorio.Nel prezzo si intendono inoltre compresi e compensati gli oneri per la formazione ed il disfacimento dei ponteggi, trasporti, sollevamenti ed abbassamenti, una mano di antiruggine oleofenolica al minio di piombo colore aranciato data a pennello od a spruzzo e quanto altro necessario per dare il lavoro finito a regola d'arte.
	Opere Edili	B.39.10.15.5		inferriate lineari		kg	€ 4,10
	Opere Edili	B.39.10.15.10		inferriate lineari incrociate		kg	€ 4,35
	Opere Edili	B.39.10.15.15		inferiate ornate		kg	€ 5,00
	Opere Edili	B.39.10.20		Fornitura e posa in opera di recinzioni metalliche realizzate con profilati normalizzati laminati a caldo a sezione sia piena che tubolare, complete di piantoni, piastre di appoggio, ecc., eseguite ed assemblate come da disegni esecutivi e poste in opera con piantoni a premurare e/o viti e tasselli ad espansione in numero e dimensione sufficiente a garantire stabilità all'intero manufatto.Nel prezzo si intende compensato, e quindi non rientrante nel peso, il maggior onere per lo sfrido, la bulloneria ad alta resistenza (dadi, bulloni, viti e tasselli ad espansione), le saldature (compresi elettrodi ed energia) ed ogni altro materiale accessorio.Nel prezzo si intendono inoltre compresi e compensati gli oneri per i trasporti, una mano di antiruggine oleofenolica al minio di piombo data a pennello od a spruzzo e quanto altro necessario per dare il lavoro finito a regola d'arte.
	Opere Edili	B.39.10.20.5		recinzioni piane		kg	€ 4,00
	Opere Edili	B.39.10.20.10		recinzioni inclinate		kg	€ 4,65
	Opere Edili	B.39.10.20.15		recinzioni curve		kg	€ 5,30
	Opere Edili	B.39.10.25		Fornitura e posa in opera di cancelli metallici a battente, realizzati con profilati normalizzati laminati a caldo a sezione sia piena che tubolare, eseguiti a disegno ed assemblati come da progetto esecutivo e calcoli statici, completi di:- piantoni di sostegno di idonea sezione, posti in opera mediante zanche a murare, piastre di appoggio a struttura predisposta e valutata a parte o altro sistema idoneo a garantire stabilità all'intero manufatto;- ferramenta di sostegno, portata e chiusura costituita da cerniere di grandi dimensioni, gruppo maniglie nel tipo e colore a scelta della D.L., eventuali serrature con relative chiavi, predisposizione per manovra motorizzata e/o incontro elettrico, ecc.;Nel prezzo si intende compensato, e quindi non rientrante nel peso, il maggior onere per lo sfrido, la bulloneria ad alta resistenza (dadi, bulloni, viti e tasselli ad espansione), le saldature (compresi elettrodi ed energia) ed ogni altro materiale accessorio.Nel prezzo si intendono inoltre compresi e compensati gli oneri per i trasporti, una mano di antiruggine oleofenolica al minio di piombo data a pennello od a spruzzo e quanto altro necessario per dare il lavoro finito a regola d'arte.
	Opere Edili	B.39.10.25.5		cancello pedonale		kg	€ 4,65
	Opere Edili	B.39.10.25.10		cancello carrabile ad uno o due battenti		kg	€ 4,35
	Opere Edili	B.39.10.30		Fornitura e posa in opera di cancelli metallici scorrevoli, realizzati con profilati normalizzati laminati a caldo a sezione sia piena che tubolare, eseguiti a disegno ed assemblati come da progetto esecutivo e calcoli statici, completi di:- piantoni di sostegno e guida a terra, di sezioni idonee, posti in opera mediante zanche a murare, piastre di appoggio a struttura predisposta e valutata a parte o altro sistema idoneo a garantire stabilità all'intero manufatto;- ferramenta di sostegno, portata e chiusura costituita da ruote e rulli guida di dimensioni idonea con cuscinetti autolubrificanti che non richiedano manutenzione, gruppo maniglie nel tipo e colore a scelta della D.L., eventuali serrature con relative chiavi, predisposizione per manovra motorizzata, ecc.;Nel prezzo si intende compensato, e quindi non rientrante nel peso, il maggior onere per lo sfrido, la bulloneria ad alta resistenza (dadi, bulloni, viti e tasselli ad espansione), le saldature (compresi elettrodi ed energia) ed ogni altro materiale accessorio.Nel prezzo si intendono inoltre compresi e compensati gli oneri per i trasporti, una mano di antiruggine oleofenolica al minio di piombo data a pennello od a spruzzo e quanto altro necessario per dare il lavoro finito a regola d'arte.
	Opere Edili	B.39.10.30.5				kg	€ 4,25
	Opere Edili	B.39.10.35		Fornitura e posa in opera di struttura metallica leggera per parapetti e recinzioni, da completare successivamente con altri materiali quali legno, grigliati metallici prefabbricati, ecc., eseguita con profilati normalizzati laminati a caldo a sezione sia piena che tubolare, completi di eventuali corrimano metallico, piastre di appoggio, ecc., eseguiti ed assemblati come da disegni esecutivi e calcoli statici.Nel prezzo si intende compensato, e quindi non rientrante nel peso, il maggior onere per lo sfrido, la bulloneria ad alta resistenza (dadi, bulloni, viti e tasselli ad espansione), le saldature (compresi elettrodi ed energia) ed ogni altro materiale accessorio.Nel prezzo si intendono inoltre compresi e compensati gli oneri per la formazione ed il disfacimento dei ponteggi, trasporti, sollevamenti ed abbassamenti, una mano di antiruggine oleofenolica al minio di piombo data a pennello od a spruzzo e quanto altro necessario per dare il lavoro finito a regola d'arte.
	Opere Edili	B.39.10.35.5		struttura piana		kg	€ 4,00
	Opere Edili	B.39.10.35.10		struttura inclinata		kg	€ 4,50
	Opere Edili	B.39.10.35.15		struttura curva		kg	€ 5,20
	Opere Edili	B.39.10.40		Fornitura e posa in opera di grigliato realizzato con semilavorato in acciaio zincato per la formazione di parapetti, recinzioni ecc. composte dai seguenti elementi principali:- piantane di sostegno di idonea sezione provviste di opportuna foratura per l'assemblaggio dei pannelli realizzate in piatti di acciaio zincato complete di zanche a murare in numero e dimensioni sufficienti a garantire stabilità all'intero manufatto;- pannelli standard ribordati in acciaio zincato ad orditura elettrosaldata e con maglie del tipo a scelta della D.L.;- finitura superficiale delle piantane e dei pannelli, mediante zincatura a caldo e, se richiesto, rivestimento in resina termoplastica a base di pvc realizzato ad immersione previa preparazione del fondo mediante sgrassatura e sabbiatura in modo da ottenere un supporto idoneo al successivo trattamento.Nel prezzo si intende compreso e compensato l'onere per l'assemblaggio mediante bulloni di acciaio inox, l'idonea campionatura che l'Appaltatore dovrà presentare prima dell'inizio lavori e quanto altro necessario per dare il lavoro finito a regola d'arte.
	Opere Edili	B.39.10.40.5		finitura superficiale mediante zincatura: fino a 18 kg/mq		m²	€ 70,00
	Opere Edili	B.39.10.40.10		finitura superficiale mediante zincatura: da 18 a 20 kg/mq		m²	€ 75,00
	Opere Edili	B.39.10.40.15		finitura superficiale mediante zincatura: oltre 20 kg/mq		m²	€ 85,00
	Opere Edili	B.39.10.45		Fornitura e posa in opera di pannelli in grigliato realizzati con semilavorato in acciaio zincato, per inserimento in struttura predisposta e valutata a parte, per la formazione di parapetti, recinzioni ecc. composte dai seguenti elementi principali:- pannelli standard ribordati in acciaio zincato ad orditura elettrosaldata e con maglie del tipo a scelta della D.L.;- finitura superficiale mediante zincatura a caldo e, se richiesto, rivestimento in resina termoplastica a base di pvc realizzato ad immersione previa preparazione del fondo mediante sgrassatura e sabbiatura in modo da ottenere un supporto idoneo al successivo trattamento.Nel prezzo si intende compreso e compensato l'onere per l'assemblaggio mediante bulloni di acciaio inox, l'idonea campionatura che l'Appaltatore dovrà presentare prima dell'inizio lavori e quanto altro necessario per dare il lavoro finito a regola d'arte.
	Opere Edili	B.39.10.45.5		finitura superficiale mediante zincatura: fino a 18 kg/mq		m²	€ 65,00
	Opere Edili	B.39.10.45.10		finitura superficiale mediante zincatura: da 18 a 20 kg/mq		m²	€ 70,00
	Opere Edili	B.39.10.45.15		finitura superficiale mediante zincatura: oltre 20 kg/mq		m²	€ 80,00
	Opere Edili	B.39.10.50		Fornitura e posa in opera di recinzione in rete metallica composta dai seguenti elementi principali:- piantane di sostegno in acciaio poste ad interasse di 1.50÷2.00 m, sezione a T, complete di zanche a murare, saette di rinforzo, ecc., il tutto nelle dimensioni sufficienti a garantire stabilità all'intero manufatto;- rete metallica a maglia quadrata 45x45 mm, posta in opera mediante filo di tensione, tendifilo e filo di legatura;- finitura superficiale delle piantane e della rete, mediante zincatura a caldo e, se richiesto, rivestimento in resina termoplastica a base di pvc realizzato ad immersione previa preparazione del fondo mediante sgrassatura e sabbiatura in modo da ottenere un supporto idoneo al successivo trattamento.Nel prezzo si intendono compresi e compensati gli oneri per l'assemblaggio, l'idonea campionatura che l'Appaltatore dovrà presentare prima dell'inizio lavori e quanto altro necessario per dare il lavoro finito a regola d'arte.
	Opere Edili	B.39.10.50.5		finitura superficiale mediante zincatura a caldo		m²	€ 30,00
	Opere Edili	B.39.10.50.10		finitura superficiale in resina termoplastica		m²	€ 33,00
	Opere Edili	B.39.10.55		Sovrapprezzo ai cancelli metallici per fornitura e posa in opera di serratura con incontro elettrico.Nel prezzo si intende compreso e compensato ogni onere ed accessorio necessario per la posa, escluse le sole linee ed allacciamenti elettrici, ed ogni altro onere per dare il lavoro finito a regola d'arte.
	Opere Edili	B.39.10.60		Fornitura e posa in opera di sistema di manovra motorizzata per cancelli metallici scorrevoli od a battente, costituito da motoriduttore autofrenante con trasmissione del moto mediante ruota dentata e cremagliera o braccio oscillante, completo di fine corsa magnetici di apertura e chiusura.Nel prezzo si intende compreso e compensato il quadro locale completo di tagliacorrente, teleruttori, relais, temporizzatori ecc., i comandi di apertura interno a pulsantiera ed esterno a chiave, dispositivi di sicurezza ausiliari quali cellule foteelettriche, costole pneumatiche a sensibilità regolabile, avvisatore lampeggiante luminoso, ecc., allacciamenti e collaudi delle apparecchiature, esclusi i soli cavi e cavidotti elettrici; sono inoltre compresi ogni onere ed accessorio necessario per la posa e quanto altro necessario per dare il lavoro finito a regola d'arte.
	Opere Edili	B.39.10.65		Fornitura e posa in opera di dispositivi per il comando a distanza di manovra motorizzata di cancelli metallici scorrevoli od a battente, costitutito da stazione ricevente completa di collegamenti elettrici alla motorizzazione, e telecomando per la trasmissione del segnale con codifica frequenze accessibile per eventuale variazione.Nel prezzo si intende compreso e compensato ogni accessorio necessario per la posa e per un corretto funzionamento ed ogni altro onere per dare il lavoro finito a regola d'arte.
	Opere Edili	B.39.15		LAVORI COMPIUTI: PREFABBRICAZIONE METALLICA
	Opere Edili	B.39.15.5		Fornitura e posa in opera di scala elicoidale realizzata ad elementi modulari in acciaio zincato a caldo e costituita da:- anima in tubolare di acciaio di sezione idonea al carico ed alle sollecitazioni statiche a cui è sottoposta della lunghezza pari ad h+1.00;- gradini senza alzata, pedata a ventaglio in lamiera piegata ad angolo sul fronte e sui lati, sostenuti da telaio in angolari portanti di sezione idonea al carico ed alle sollecitazioni statiche;- pianerottolo d'arrivo in lamiera c.s.;- parapetto di protezione scala e vano superiore h.1.00, costituito da elementi verticali e corrimano continuo in idonei profili tubolari.Nel prezzo si intende compreso e compensato l'onere per trasporti, sollevamenti ed abbassamenti, formazione e disfacimento di ponteggi, l'assemblaggio mediante bulloni in acciaio inox, l'ancoraggio del piantone centrale, disegni esecutivi ed idonea campionatura che l'Appaltatore dovrà presentare prima dell'inizio dei lavori, e quanto altro necessario per dare il lavoro finito a regola d'arte.
	Opere Edili	B.39.15.10		Fornitura e posa in opera di scala elicoidale realizzata ad elementi modulari in acciaio zincato a caldo e costituita da:- anima in tubolare di acciaio di sezione idonea al carico ed alle sollecitazioni statiche a cui è sottoposta della lunghezza pari ad h+1.00;- gradini senza alzata, pedata a ventaglio antisdrucciolo realizzata in grigliato di acciaio zincato ad orditura elettrosaldata o pressata a scelta della D.L., sostenuti da telaio in angolari portanti di sezione idonea al carico ed alle sollecitazioni statiche;- pianerottolo d'arrivo in grigliato c.s.;- parapetto di protezione scala e vano superiore h.1.00, costituito da piantane di sostegno e pannelli ribordati in acciaio zincato ad orditura elettrosaldata o pressata e con maglie del tipo a scelta della D.L..Nel prezzo si intende compreso e compensato l'onere per trasporti, sollevamenti ed abbassamenti, formazione e disfacimento di ponteggi, l'assemblaggio mediante bulloni in acciaio inox, l'ancoraggio del piantone centrale, disegni esecutivi ed idonea campionatura che l'Appaltatore dovrà presentare prima dell'inizio dei lavori, e quanto altro necessario per dare il lavoro finito a regola d'arte.
	Opere Edili	B.39.15.40		Fornitura e posa in opera di scala di sicurezza esterna al fabbricato, realizzata come da eleborato grafico fornito dalla D.L. e come da disegni esecutivi e calcoli statici che saranno redatti a cura e spese dell'Appaltatore, in conformità alle normative vigenti od emanate prima dell'inizio dei lavori.La scala di sicurezza sarà composta dai seguenti elementi principali:- struttura portante completa (rampe, pianerottoli, copertura, rivestimento, ecc.) eseguita in profilati metallici normalizzati in acciaio Fe 37 laminato a caldo (UNI 7070), nelle forme e dimensioni come da disegni esecutivi, completa di piastre di appoggio o giunzione, fazzoletti, flange, appoggi per pedate e pianerottoli, agganci per parapetti, bulloneria ad alta resistenza, tiranti e controventature, saldature, serraggio ed ancoraggio alle strutture di fondazione e dell'edificio;- pedate e pianerottoli eseguiti in semilavorato costituito da pannelli ribordati in acciaio zincato ad orditura elettrosaldata composti da longherine portanti piatte e distanziali tondi od a quadro ritorto con maglia e sezioni idonee per garantire la funzione antitacco nonchè un sovraccarico accidentale di 500 kg/m2, il tutto opportunamente assemblato alla struttura portante;- rivestimento perimetrale in lamiera grecata di alluminio prodotto in colata continua e laminato a freddo dello spessore minimo di 10/10 di mm, preverniciata con vernici di alta qualità a base di pigmenti metallici, opportunamente ancorato alla struttura portante mediante viti in acciaio inox autofilettanti-autoperforanti, completo di pezzi speciali per finitura degli angoli, coronamento superiore, inferiore e laterale;- parapetti e corrimani realizzati con profilati normalizzati laminati a caldo a sezione sia piena che tubolare, completi di corrimano metallico opportunamente assemblati alla struttura portante;- copertura realizzata in in lamiera grecata di alluminio prodotto in colata continua e laminato a freddo dello spessore minimo di 10/10 di mm, preverniciata con vernici di alta qualità a base di pigmenti metallici, opportunamente ancorata alla struttura portante, il tutto dimensionato per un sovraccarico accidentale di 200 kg/m2; completa di pezzi speciali in alluminio c.s., per i raccordi di colmo e compluvio, mantovane, scossaline, converse, collarini, paraneve, ecc., la copertura sarà inoltre completata da elemento decorativo posto in sommità ed eseguito a disegno;- canali di gronda e pluviali in alluminio preverniciato completi di bracciali di sostegno e terminale rinforzato;- zincatura a caldo e successiva verniciatura di tutte le parti in acciaio, la verniciatura dovrà essere eseguita a spruzzo od a pennello con polveri epossidiche di alta qualità, finitura sia lucida che opaca, nel colore e nell'aspetto a scelta della D.L., previa preparazione del fondo mediante accurato sgrassaggio, fosfatazione ed una o più mani fondo in modo da ottenere un supporto idoneo al successivo trattamento; le parti saldate in opera dovranno essere opportunamente pretrattate mediante preparazione del fondo ed una mano di antiruggine oleofenolica.Nel prezzo si intendono compresi e compensati gli oneri per la formazione ed il disfacimento dei ponteggi, trasporti, sollevamenti ed abbassamenti, la formazione ed il disfacimento di strutture e controventature provvisorie, tagli, sfridi, forature, saldature (compresi elettrodi ed energia), sigillature e siliconature, collegamenti necessari a garantire la continuità elettrica dell'intera struttura metallica per il collegamento a terra, eventuali campionature di singole parti od accessori richieste dalla D.L. e che l'Appaltatore dovrà presentare alla stessa per l'approvazione prima dell'inizio dei lavori, ogni altro materiale ed accessorio necessario ed ogni altro onere per dare il lavoro finito a regola d'arte.
	Opere Edili	B.39.20		LAVORI COMPIUTI: PANNELLATURE SANDWICH
	Opere Edili	B.39.20.5		Fornitura e posa in opera di pannelli standard modulari sandwich per tamponamento verticale costituiti da doppio supporto in lamiera nervata zincata a caldo conforme alle norme UNI 5753 dello spessore minimo di 4/10 di mm ciascuno con interposto strato isolante in schiuma espansa rigida di poliuretano atossico ed autoestinguente.I pannelli, con finitura superficiale ottenuta mediante preverniciatura acrilica a forno nel colore e nell'aspetto a scelta della D.L., dovranno possedere le seguenti caratteristiche tecniche debitamente documentate dall'Appaltatore ed accettate dalla D.L.;- spessore nominalemm50;- densità poliuretanokg/m³40;- peso minimokg/m²8;- trasmissione termicaW/m²K0.45.Nel prezzo si intende compreso e compensato l'onere per i profili di ancoraggio dei pannelli di adeguata sezione ed interasse in acciaio zincato, le bordature laterali, i gocciolatoi, il cappello superiore in profili di acciaio zincato a caldo nel colore e nell'aspetto a scelta della D.L. opportunamente ancorati ai pannelli, i fissaggi meccanici dei componenti con idonea ferramenta zincata, le sigillature, le guarnizioni, i giunti stagni, la formazione ed il disfacimento dei ponteggi, il taglio e lo sfrido e quanto altro necessario per dare il lavoro finito a regola d'arte.
	Opere Edili	B.39.20.10		Fornitura e posa in opera di pannelli standard modulari sandwich per copertura costituiti da doppio supporto in lamiera nervata zincata a caldo conforme alle norme UNI 5753 dello spessore minimo di 5/10 mm ciascuno con interposto strato isolante in schiuma espansa rigida di poliuretano atossico ed autoestinguente.I pannelli, con finitura superficiale ottenuta mediante preverniciatura acrilica a forno nel colore e nell'aspetto a scelta della D.L., dovranno possedere le seguenti caratteristiche tecniche debitamente documentate dall'Appaltatore ed accettate dalla D.L.;- spessore nominalemm60;- densità poliuretanokg/m³40;- peso minimokg/m²11;- trasmissione termicaW/m²K0.36.Nel prezzo si intende compreso e compensato l'onere per i profili di ancoraggio dei pannelli di adeguata sezione ed interasse in acciaio zincato, le bordature laterali, i fissaggi meccanici dei componenti con idonea ferramenta zincata, le sigillature, le guarnizioni, i giunti stagni, la formazione ed il disfacimento dei ponteggi, il taglio e lo sfrido e quanto altro necessario per dare il lavoro finito a regola d'arte.
	Opere Edili	B.39.20.15		Esecuzione di fori nei pannelli sandwich metallici di tamponamento e copertura per la posa di serramenti, lucernari, passaggio di sfiati, camini e vani tecnici in genere.Nel prezzo si intende compreso e compensato l'onere per le sigillature, il taglio, lo sfrido e quanto altro necessario per dare il lavoro finito a regola d'arte.
	Opere Edili	B.39.20.20		Fornitura e posa in opera, a completamento della copertura realizzata con pannelli sandwich metallici, di pezzi speciali quali raccordi di colmi, compluvi e displuvi, mantovane, scossaline, rivestimenti di gronde, converse, collarini, ecc..Nel prezzo si intende compreso e compensato l'onere per la lavorazione secondo le indicazioni della D.L., le sigillature, il taglio, lo sfrido e quanto altro necessario per dare il lavoro finito a regola d'arte.
	Opere Edili	B.39.25		LAVORI COMPIUTI: RIVESTIMENTI VENTILATI
	Opere Edili	B.39.25.5		Fornitura e posa in opera di rivestimento esterno di facciata, ventilato e continuo realizzato in doghe o pannelli di alluminio modulari costituito da:a) strato termoisolante in pannelli semirigidi in fibre di vetro idrorepellenti trattati con resine termoindurenti, posati a ridosso delle murature di supporto sovrapponendo i corsi a giunti sfalsati ed ancorati mediante l'uso di fissaggi meccanici del tipo da concordarsi con la D.L.. I pannelli inoltre dovranno possedere le seguenti caratteristiche tecniche debitamente documentate dall'Appaltatore ed accettate dalla D.L.:- densitàkg/m³30;- spessore nominalemm50;- conducibilità termicaW/m²K0.04;- autoestinguenza a norma di legge;b) profili portanti di adeguata sezione ed interasse in acciaio preverniciato provvisti di linguette a passo per l'inserimento a scatto delle doghe o pannelli metallici il tutto dimensionato come da calcoli statici;c) rivestimento esterno in doghe o pannelli in alluminio preverniciato nel colore e nell'aspetto a scelta della D.L., dello spessore di 5/10 di mm, con spigolo arrotondato e completi di scuretto chiuso;d) bordature laterali, profilo inferiore forato di areazione, gocciolatoi e cappello superiore realizzati in profili di alluminio preverniciato nel colore e nell'aspetto a scelta della D.L. opportunamente fissati alla struttura principale.Nel prezzo si intende compreso e compensato l'onere per la fornitura e posa del sistema portante e relativi fissaggi meccanici alle strutture sottostanti, la formazione ed il disfacimento dei ponteggi, la finitura in corrispondenza di aperture, il taglio, lo sfrido e quanto altro necessario per dare il lavoro finito a regola d'arte.
	Opere Edili	B.39.25.10		Fornitura e posa in opera di rivestimento esterno di facciata, ventilato e continuo realizzato in pannelli multistrato di alluminio e polietilene modulari costituito da:a) strato termoisolante in pannelli semirigidi in fibre di vetro idrorepellenti trattati con resine termoindurenti, posati a ridosso delle murature di supporto sovrapponendo i corsi a giunti sfalsati ed ancorati mediante l'uso di fissaggi meccanici del tipo da concordarsi con la D.L.. I pannelli inoltre dovranno possedere le seguenti caratteristiche tecniche debitamente documentate dall'Appaltatore ed accettate dalla D.L.:- densitàkg/m³30;- spessore nominalemm50;- conducibilità termicaW/m²K0.04;- autoestinguenza a norma di legge;b) doppi profili portanti a canalina tipo omega di adeguata sezione in alluminio naturale o verniciato nel colore e nell'aspetto a scelta della D.L. posizionati secondo gli assi modulari della facciata ed ancorati alla struttura sottostante con staffe in alluminio od in acciaio inox di idoneo spessore e tasselli ad espansione il tutto dimensionato come da calcoli statici;c) rivestimento esterno in pannelli multistrato costitiuti da sandwich in lamiera di alluminio con interpoosto strato in polietilene con una faccia termolaccata nel colore e nell'aspetto a scelta della D.L.. I pannelli inoltre dovranno possedere le seguenti caratteristiche tecniche debitamente documentate ed accettate dalla D.L.:- spessoremm4;- carico superficiale ammessoN/m²55.d) bordature laterali, profilo inferiore forato di areazione, gocciolatoi e cappello superiore realizzati in profili di alluminio preverniciato nel colore e nell'aspetto a scelta della D.L. opportunamente fissati alla struttura principale.Nel prezzo si intende compreso e compensato l'onere per la fornitura e posa del sistema portante e relativi fissaggi meccanici alle strutture sottostanti, la formazione ed il disfacimento dei ponteggi, la finitura in corrispondenza di aperture, il taglio, lo sfrido e quanto altro necessario per dare il lavoro finito a regola d'arte.
	Opere Edili	B.39.25.15		Fornitura e posa in opera di rivestimento esterno di facciata, ventilato continuo realizzato in laminato grecato di alluminio costituito da:a) strato termoisolante in pannelli semirigidi in fibre di vetro idrorepellente trattate con resine termoindurenti, posati a ridosso delle murature di supporto sovrapponendo i corsi a giunti sfalsati ed ancorati mediante l'uso di fissaggi meccanici del tipo da concordarsi con la D.L.. I pannelli inoltre dovranno possedere le seguenti caratteristiche tecniche debitamente documentate dall'Appaltatore ed accettate dalla D.L.:- densitàkg/m³30;- spessoremm50;- conducibilità termicaW/m²K0.04;- autoestinguenza a norma di legge;b) profili portanti di adeguata sezione ed interasse in acciaio zincato il tutto dimensionato come da calcoli statici;c) rivestimento esterno in laminato di alluminio dello spessore di 6/10 di mm con bordi arrotondati e preverniciato con resine al fluoruro di polivinilidene nel colore e nell'aspetto a scelta della D.L.;d) bordature laterali, profilo inferiore forato di areazione, gocciolatoi e cappello superiore realizzati in profili di alluminio preverniciato ed opportunamente fissati alla struttura sottostante con idoneo sistema per evitare corrosioni galvaniche alle lastre.Nel prezzo si intende compreso e compensato l'onere per la fornitura e posa del sistema portante e relativi fissaggi meccanici alle strutture sottostanti, la formazione ed il disfacimento dei ponteggi, la finitura in corrispondenza di aperture, il taglio, lo sfrido e quanto altro necessario per dare il lavoro finito a regola d'arte.
	Opere Edili	B.39.30		LAVORI COMPIUTI: FACCIATE CONTINUE
	Opere Edili	B.39.30.5		Fornitura e posa in opera di facciata continua in alluminio con reticolo a taglio termico eseguita a disegno e composta dai seguenti elementi principali:- struttura portante e di ancoraggio in profili di acciaio zincato posta in opera mediante sistema regolabile nelle tre dimensioni ed in grado di garantire i normali movimenti per dilatazione, composto da tasselli ad espansione e robusta ferramenta di aggancio (tipo Halfen) annegata nel getto, completa di squadrette asolate, scarpette di appoggio e bulloneria varia, il tutto in numero e dimensioni sufficienti a garantire stabilità e tenuta all'intera struttura;- facciata continua composta da montanti e traverse da montare in opera, delle dimensioni opportune ad assicurare le migliori prestazioni, realizzata con l'impiego di profili con taglio termico estrusi in lega primaria di alluminio UNI 3569, dotati di camere di raccolta acqua con asole di drenaggio per eventuali condense o perdite di giunto, idoneo sistema per l'ancoraggio di vetri e pannelli che, oltre a garantirne stabilità e sicurezza, ne consenta una rapida sostituzione, il tutto assemblato mediante viti, bulloni e squadrette in acciaio inox in numero e sezione idonea;- profilati speciali di completamento per coronamento superiore, raccordo orizzontale terminale inferiore, raccordi verticali esterni, raccordi a pavimento ed a soffitto con riempimento isolante termoacustico, raccordi a tramezzature e parapetti, coprifili in genere;- pannellature trasparenti e cieche escluse;- finitura superficiale nei tipi:a) ossidazione anodica colore naturale ARC 20;b) ossidazione anodica con processo di elettocolorazione ARC 20, nel colore e nell'aspetto a scelta della D.L., secondo norme UNI 4522-66 (classificazione, caratteristiche, collaudo), UNI 5347-64 (spessore ossido anodico) UNI 3397-63 (qualità del fissaggio) e garantita con marchio di qualità QUALANOD (EURAS-EWAA);c) verniciatura realizzata con polveri di resine poliestere di alta qualità nel colore e nell'aspetto a scelta della D.L., spessore minimo 60 micron, polimerizzazione a forno a temperatura di 180-200°C; le superfici dovranno essere pretrattate mediante operazione di sgrassaggio e fosfocromatazione; l'intero processo dovrà essere garantito dal marchio europeo di qualità QUALICOAT.Nel prezzo si intendono compresi e compensati gli oneri per formazione e disfacimento dei ponteggi, allineamenti, piombature e tracciamento, sollevamenti ed abbassamenti, guarnizioni di tenuta all'acqua ed all'aria, sigillature, eventuali protezioni da terze lavorazioni (film), idonea campionatura completa di accessori che l'Appaltatore dovrà presentare prima dell'inizio dei lavori e quanto altro necessario per dare il lavoro finito a regola d'arte.
	Opere Edili	B.39.30.10		Sovrapprezzo alla facciata continua in alluminio anodizzato con reticolo a taglio termico per inserimeto aperture modulari per la realizzazione di finestre o portefinestre con le seguenti caratteristiche:- telaio fisso e talio mobile a giunto aperto, delle dimensioni opportune ad assicure le migliori prestazioni realizzato con l'impiego di profili con taglio termico estrusi in lega primaria di alluminio UNI 3569, fissati al reticolo strutturale come le pannellature fisse e completi di sistema di drenaggio dell'acqua, idonei profili fermavetro, eventuale davanzale interno o soglia, ecc.;- ferramenta di sostegno e chiusura costituita da cerniere di grandi dimensioni, viti e squadrette in acciaio inox in numero e sezione idonea, cremonesi con duplice chiusura, gruppo maniglie e placce nel tipo e colore a scelta della D.L., eventuali serrature con relative chiavi;- vetrata esclusa;- finitura superficiale in analogia alla facciata continua;Nel prezzo si intendono compresi e compensati gli oneri già previsti per la fornitura e posa della facciata continua ed ogni altro onere per dare il lavoro finito a regola d'arte.
	Opere Edili	B.39.30.15		Fornitura e posa in opera di facciata continua in alluminio con reticolo a cappotto eseguita a disegno e composta dai seguenti elementi principali:- struttura portante e di ancoraggio in profili di acciaio zincato posta in opera mediante sistema regolabile nelle tre dimensioni ed in grado di garantire i normali movimenti per dilatazione, composto da tasselli ad espansione e robusta ferramenta di aggancio (tipo Halfen) annegata nel getto, completa di squadrette asolate, scarpette di appoggio e bulloneria varia, il tutto in numero e dimensioni sufficienti a garantire stabilità e tenuta all'intera struttura;- facciata continua composta da montanti e traverse da montare in opera, delle dimensioni opportune ad assicurare le migliori prestazioni, realizzata con l'impiego di profili estrusi in lega primaria di alluminio UNI 3569, dotati di camere di raccolta acqua con asole di drenaggio per eventuali condense o perdite di giunto, idoneo sistema per l'ancoraggio di vetri e pannelli che, oltre a garantirne stabilità e sicurezza, ne consenta una rapida sostituzione, il tutto assemblato mediante viti, bulloni e squadrette in acciaio inox in numero e sezione idonea;- rivestimento integrale del profilato esterno mediante idoneo elemento in dutral o neoprene con angoli vulcanizzati, opportunamente sagomato in modo da interposi tra vetro e metallo con conseguente rottura del ponte termico, nel colore e nell'aspetto a scelta della D.L.;- profilati speciali di completamento per coronamento superiore, raccordo orizzontale terminale inferiore, raccordi verticali esterni, raccordi a pavimento ed a soffitto con riempimento isolante termoacustico, raccordi a tramezzature e parapetti, coprifili in genere;- pannellature trasparenti e cieche escluse;- finitura superficiale nei tipi:a) ossidazione anodica colore naturale ARC 20;b) ossidazione anodica con processo di elettocolorazione ARC 20, nel colore e nell'aspetto a scelta della D.L., secondo norme UNI 4522-66 (classificazione, caratteristiche, collaudo), UNI 5347-64 (spessore ossido anodico) UNI 3397-63 (qualità del fissaggio) e garantita con marchio di qualità QUALANOD (EURAS-EWAA);c) verniciatura realizzata con polveri di resine poliestere di alta qualità nel colore e nell'aspetto a scelta della D.L., spessore minimo 60 micron, polimerizzazione a forno a temperatura di 180-200°C; le superfici dovranno essere pretrattate mediante operazione di sgrassaggio e fosfocromatazione; l'intero processo dovrà essere garantito dal marchio europeo di qualità QUALICOAT.Nel prezzo si intendono compresi e compensati gli oneri per formazione e disfacimento dei ponteggi, allineamenti, piombature e tracciamento, sollevamenti ed abbassamenti, guarnizioni di tenuta all'acqua ed all'aria, sigillature, eventuali protezioni da terze lavorazioni (film), idonea campionatura completa di accessori che l'Appaltatore dovrà presentare prima dell'inizio dei lavori e quanto altro necessario per dare il lavoro finito a regola d'arte.
	Opere Edili	B.39.30.20		Sovrapprezzo alla facciata continua in alluminio anodizzato con reticolo a cappotto per inserimeto aperture modulari per la realizzazione di finestre o portefinestre con le seguenti caratteristiche:- telaio fisso e talio mobile a giunto aperto, delle dimensioni opportune ad assicure le migliori prestazioni realizzato con l'impiego di profili con taglio termico estrusi in lega primaria di alluminio UNI 3569, fissati al reticolo strutturale come le pannellature fisse e completi di sistema di drenaggio dell'acqua, idonei profili fermavetro, eventuale davanzale interno o soglia, ecc.;- ferramenta di sostegno e chiusura costituita da cerniere di grandi dimensioni, viti e squadrette in acciaio inox in numero e sezione idonea, cremonesi con duplice chiusura, gruppo maniglie e placce nel tipo e colore a scelta della D.L., eventuali serrature con relative chiavi;- vetrata esclusa;- finitura superficiale in analogia alla facciata continua;Nel prezzo si intendono compresi e compensati gli oneri già previsti per la fornitura e posa della facciata continua ed ogni altro onere per dare il lavoro finito a regola d'arte.
	Opere Edili	B.39.30.100		Fornitura e posa in opera di pannellature cieche per facciate continue costituite da pannello sandwhich composto dai seguenti elementi principali:- pannellatura interna in lamiera estrusa in lega primaria di alluminio UNI 3569, dello spessore di 20/10 di mm, con finitura superficiale mediante verniciatura realizzata con polveri di resine poliestere di alta qualità nel colore e nell'aspetto a scelta della D.L., previo sgrassaggio e fosfocromatazione;- strato termoisolante in pannelli semirigidi di fibra di vetro idrorepellente in possesso delle seguenti caratteristiche tecniche debitamente documentate dall'Appaltatore ed accettate dalla D.L.:a. densitàkg/m³50;b. conducibilità termicaW/m²K0.03;c. autoestingunza a norma di legge.- cristallo float temperato, dello spessore di 6 mm, opacizzato e reso riflettente mediante deposizione di ossidi metallici con processo elettromagnetico, nel colore e nell'aspetto a scelta della D.L..Nel prezzo si intendono compresi e compensati gli oneri per guarnizioni e sigillature, formazione e disfacimento dei ponteggi, sollevamenti ed abbassamenti, idonea campionatura completa che l'Appaltatore dovrà presentare prima dell'inizio dei lavori e quanto altro necessario per dare il lavoro finito a regola d'arte.
	Opere Edili	B.39.35		LAVORI COMPIUTI: COPERURE VETRATE
	Opere Edili	B.39.35.5		Fornitura e posa in opera di serramenti in alluminio per la realizzazione di lucernari e coperture trasparenti realizzati a disegno e composti dai seguemti elementi principali:- telaio fisso, che dovrà essere ancorato alla sottostante struttura portante in modo da garantire stabilità e tenuta all'intero serremento, ed eventuali telai mobili delle dimensioni opportune ad assicurare le migliori prestazioni, eseguiti in profili estrusi in lega primaria di alluminio UNI 3569, completi di fermalastre bullonati, gocciolatoi, coprifili, guarnizioni in neoprene, ecc.;- ferramenta di sostegno e chiusura costituita da cerniere di grandi dimensioni, viti e squdrette in acciaio inox in numero e sezione idonea, cremonesi con duplice chiusura, ecc.;- scossaline, mantovane e completamenti vari eseguiti in lamiera di alluminio con finitura superficiale in analogia al serramento stesso e comunque di tipo approvato dalla D.L.;- vetrata isolante e meccanismi manuali e/o automatici di apertura a distanza esclusi;- finitura superficiale nei tipi:a) ossidazione anodica colore naturale ARC 20;b) ossidazione anodica con processo di elettocolorazione ARC 20, nel colore e nell'aspetto a scelta della D.L., secondo norme UNI 4522-66 (classificazione, caratteristiche, collaudo), UNI 5347-64 (spessore ossido anodico) UNI 3397-63 (qualità del fissaggio) e garantita con marchio di qualità QUALANOD (EURAS-EWAA);c) verniciatura realizzata con polveri di resine poliestere di alta qualità nel colore e nell'aspetto a scelta della D.L., spessore minimo 60 micron, polimerizzazione a forno a temperatura di 180-200°C; le superfici dovranno essere pretrattate mediante operazione di sgrassaggio e fosfocromatazione; l'intero processo dovrà essere garantito dal marchio europeo di qualità QUALICOAT.Nel prezzo si intende compreso e compensato l'onere per la formazione ed il disfacimento dei ponteggi, le necessarie guarnizioni e sigillature, l'idonea campionatura completa di accessori che l'Appaltatore dovrà presentare prima dell'inizio dei lavori e quanto altro necessario per dare il lavoro finito a regola d'arte.
	Opere Edili	B.39.40		LAVORI COMPIUTI: FINESTRE E PORTEFINESTRE IN ACCIAIO
	Opere Edili	B.39.40.5		Fornitura e posa in opera di serramenti di finestre e portefinestre in acciaio zincato, eseguiti a disegno e composti dai seguenti elementi principali:- falso telaio in lamiera di acciaio sagomata e zincata a caldo posto in opera mediante zanche in acciaio o tasselli ad espansione in numero e dimensioni sufficienti a garantire stabilità e tenuta all'intero serramento;- serramento composto da telaio fisso e telaio mobile delle dimensioni opportune ad assicurare le migliori prestazioni, realizzato con l'impiego di profilati normalizzati laminati a caldo UNI 7070 (L, T, Z, C, I, ecc.), assemblati mediante saldatura e successivamete zincati a caldo, elementi complementari assemblati mediante viti in acciaio inox e costituiti da eventuale davanzale interno o soglia, idonei profili fermavetro, gocciolatoi e coprifili interni;- ferramenta di sostegno e chiusura costituita da cerniere di grandi dimensioni, cremonesi con duplice chiusura, eventuali serrature con relative chiavi, gruppo maniglie nel tipo e colore a scelta della D.L.;- vetrata esclusa;- finitura superficiale mediante verniciatura realizzata con polveri epossidiche di alta qualità, con finitura sia lucida che opaca, nel colore e nell'aspetto a scelta della D.L., previa preparazione del fondo mediante accurato sgrassaggio, fosfatazione ed una o più mani di primer in modo da ottenere un supporto idoneo al successivo trattamento.Nel prezzo si intende compreso e compensato l'onere per la sigillatura poliuretanica tra falso telaio e serramento, idonea campionatura completa di accessori che l'Appaltatore dovrà presentare prima dell'inizio dei lavori e quanto altro necessario per dare il lavoro finito a regola d'arte.
	Opere Edili	B.39.40.10		Fornitura e posa in opera di serramenti di finestre e portefinestre in profili tubolari aperti e chiusi di acciaio trafilato zincato a caldo, eseguiti a disegno e composti dai seguenti elementi principali:- falso telaio in lamiera di acciaio sagomata e zincata a caldo posto in opera mediante zanche in acciaio o tasselli ad espansione in numero e dimensioni sufficienti a garantire stabilità e tenuta all'intero serramento;- serramento composto da telaio fisso e telaio mobile delle dimensioni opportune ad assicurare le migliori prestazioni realizzato con l'impiego di profili tubolari aperti e chiusi in acciaio trafilato e zincato a caldo (UNI 5741-66) assemblati senza saldature, completo di eventuale davanzale interno o soglia, idonei profili fermavetro a scatto, gocciolatoi e coprifili interni;- ferramenta di sostegno e chiusura costituita da cerniere di grandi dimensioni, cremonesi con duplice chiusura, eventuali serrature con relative chiavi, gruppo maniglie nel tipo e colore a scelta della D.L.;- vetrata isolante esclusa;- finitura superficiale mediante verniciatura realizzata con polveri poliestere di alta qualità, con finitura sia lucida che opaca, nel colore e nell'aspetto a scelta della D.L., previa preparazione del fondo mediante accurato sgrassaggio, fosfatazione ed una o più mani di primer in modo da ottenere un supporto idoneo al successivo trattamento.Nel prezzo si intende compreso e compensato l'onere per guarnizioni di tenuta all'acqua e all'aria, sigillatura poliuretanica tra falso telaio e serramento, idonea campionatura completa di accessori che l'Appaltatore dovrà presentare prima dell'inizio dei lavori e quanto altro necessario per dare il lavoro finito a regola d'arte.
	Opere Edili	B.39.41		Nei prezzi dei lavori compiuti di seguito elencati, relativi a serramenti esterni (finestre e portefinestre), si intendono compresi e compensati gli oneri relativi ai trasporti, al carico, allo scarico, i sollevamenti ai piani, le spese generali e l'utile d'impresa.In Elenco Prezzi Unitari e nel Computo Metrico Estimativo, ogni tipo di serramento, preventivamente individuato in apposito elaborato (abaco serramenti), dovrà avere un proprio prezzo cadauno, calcolato sulla base dei PREZZI ELEMENTARI di seguito esposti; in fase esecutiva detti prezzi rimarranno validi fino a variazioni delle dimensioni lineari (lunghezza+altezza) comprese in ± 5% rispetto alle dimensioni indicate nell'abaco; le misure di riferimento dovranno essere quelle della luce architettonica.Il metodo di calcolo è lo stesso delle altre tipologie di serramento (v.legno - pvc) si dovrà inserire sempre il telaio esterno fisso (perimetro esterno) e quindi l'eventuale parte mobile (perimetro esterno); per le finestre e le portefinestre a due ante si misurerà unicamente il perimetro esterno.Nel caso di serramenti complessi, composti da più tipologie, oltre al telaio fisso dovranno essere introdotti traversi o montanti fissi (lunghezza) e quindi le eventuali parti mobili (perimetri parziali), tenendo presente che se le varie tipologie presenti sono inferiori ai minimi di misurazione si applicherà il solo minimo relativo alla tipologia preminente.Sono state infine unificate le tipologie per finitura: a tal fine si specifica che verniciati ed elettrocolorati hanno lo stesso prezzo mentre per gli anodizzati naturali si applicherà una riduzione del 2% sul prezzo finale.
	Opere Edili	B.39.41.5		Fornitura e posa in opera di serramenti di finestre e portefinestre in alluminio con profili estrusi senza interruzione del ponte termico, classe 3.0 (Kr>=3.5W/m²°K) secondo norma DIN 4108, eseguiti a disegno e composti dai seguenti elementi principali:- falso telaio in tubolare di acciaio dello spessore di 20/10 di mm, zincato a caldo, posto in opera mediante zanche in acciaio o tasselli ad espansione in numero e dimensioni sufficienti a garantire stabilità e tenuta all'intero serramento;- serramento realizzato con il sistema denominato "a giunto aperto", mediante profili estrusi in lega primaria di alluminio UNI 9006/1 (ex UNI 3569) allo stato T6, dello spessore minimo di 18/10 di mm, con tolleranze conformi alla norma UNI 3879, composto da telaio fisso dello spessore minimo di 45 mm e telaio mobile dello spessore minimo 53 mm e comunque delle dimensioni opportune per assicurare prestazioni richieste, complanari all'esterno ed a sovrapposizione all'interno; il sistema, mediante asole di drenaggio ed areazione in numero e dimensione idonei, dovrà garantire l'eliminazione di condense ed infiltrazioni dalle sedi dei vetri alla precamera del giunto aperto e da questa verso l'esterno; il serramento dovrà essere completo di idonei profili fermavetro a scatto con aggancio di sicurezza, coprifili interni ed eventuali raccordi a davanzale esteno ed interno;- accessori di movimento e chiusura montati a contrasto senza lavorazioni meccaniche, costituiti da cerniere di adeguate dimensioni e comunque idonee a sopportare il peso compessivo della parte apribile secondo norma UNI 7525, eventuale apparecchiatura ad anta e ribalta dotata di sicurezza contro l'errata manovra, sistema di chiusura multiplo mediante nottolini, gruppo maniglie nella tipologia, caratteristiche, forma e colore a scelta della D.L.;- guarnizioni statiche e dinamiche in elastomero EPDM o neoprene senza soluzione di continuità ottenuta mediante accurate giunzioni agli angoli o l'impiego di angoli vulcanizzati;- eventuale davanzale interno ed esterno sagomato a disegno, in lamiera di alluminio dello spessore di 15/10 di mm fino a sviluppi di 300 mm e di 20/10 di mm per sviluppi superiori a 300 mm, con finitura superficiale in analogia con il serramento, completo di idonei supporti, sistema di aggancio tale da non presentare rivettature in vista, trattamento antirombo delle parti esterne.- eventuale elemento di finitura cassonetto (cielino o frontalino), in lamiera di alluminio dello spessore di 15/10 di mm con finitura superficiale in analogia con il serramento, completo di idonei supporti, sistema di fissaggio tale da consentire una facile rimozione per ispezione, coibentazione termica in poliuretano autoestinguente ad alta densità dello spessore minimo di 30 mm, opportunamente ancorata alla lamiera;- finitura superficiale nei tipi:a) ossidazione anodica colore naturale ARC 20;b) ossidazione anodica con processo di elettocolorazione ARC 20, nel colore e nell'aspetto a scelta della D.L., secondo norme UNI 4522-66 (classificazione, caratteristiche, collaudo), UNI 5347-64 (spessore ossido anodico) UNI 3397-63 (qualità del fissaggio) e garantita con marchio di qualità QUALANOD (EURAS-EWAA);c) verniciatura realizzata con polveri di resine poliestere di alta qualità nel colore e nell'aspetto a scelta della D.L., spessore minimo 60 micron, polimerizzazione a forno a temperatura di 180-200°C; le superfici dovranno essere pretrattate mediante operazione di sgrassaggio e fosfocromatazione; l'intero processo dovrà essere garantito dal marchio europeo di qualità QUALICOAT;- esclusa vetrata isolante, persiana avvolgibile e relativi accessori di movimentazione, valutati a parte.A parità di prestazioni sono da privilegiare serramenti dotati della certificazione volontaria UNI UNCSAAL.Nel prezzo si intendono compresi e compensati gli oneri per la posa in opera nel rispetto delle prescrizioni UNCSAAL.DT.16, la sigillatura tra serramento e contesto edile eseguita mediante silicone neutro o tiokol, l'idonea campionatura completa di accessori che l'Appaltatore dovrà presentare prima dell'inizio dei lavori e quanto altro necessario per dare il lavoro finito a regola d'arte.
	Opere Edili	B.39.41.6		Fornitura e posa in opera di serramenti di finestre e portefinestre in alluminio con profili estrusi senza interruzione del ponte termico classe 3.0 (Kr>=3.5 - W/m²°K norma DIN 4108) aventi le seguenti caratteristiche:- prestazioni di sistema secondo quanto previsto dal Capitolato Speciale d'Appalto e dalla relazione tecnica L.10/91 - D.lsg.192/2005, documentate mediante certificazione rilasciata da laboratori autorizzati; in ogni caso le prestazioni non dovranno essere inferiori ai riferimenti minimi previsti dalla normativa nazionale;- normativa di riferimento:UNI EN ISO 10077-2 - Calcolo trasmittanza termica,UNI EN ISO 12412-2 - Verifica trasmittanza termica,UNI EN 12207 - Tenuta all'aria,UNI EN 12208 - Tenuta all'acqua,UNI EN 12210 - Resistenza al vento,D.P.C.M. 05.12.1997 - Prestazioni acustiche e requisiti passivi degli edificiI serramenti saranno eseguiti a disegno e composti dai seguenti elementi principali:- falso telaio in tubolare di acciaio dello spessore di 20/10 di mm, zincato a caldo, posto in opera mediante zanche in acciaio o tasselli ad espansione in numero e dimensioni sufficienti a garantire stabilità e tenuta all'intero serramento;- serramento realizzato con il sistema denominato "a giunto aperto", mediante profili estrusi in lega primaria di alluminio EN AW -6060 allo stato T6, dello spessore minimo di 18/10 di mm, con tolleranze conformi alla norma UNI EN 12020, composto da telaio fisso dello spessore minimo di 45 mm e telaio mobile dello spessore minimo 53 mm e comunque delle dimensioni opportune per assicurare prestazioni richieste, complanari all'esterno ed a sovrapposizione all'interno; le giunzioni angolari e perpendicolari dovranno essere eseguite con apposite squadrette e cavallotti in lega di alluminio tali da riempire la camere tubolari dei profili, garantire la distribuzione della colla su tutta la giunzione e formare un giunto solidale; il sistema, mediante asole di drenaggio ed aerazione in numero e dimensione idonei, dovrà garantire l'eliminazione di condense ed infiltrazioni dalle sedi dei vetri alla precamera del giunto aperto e da questa verso l'esterno; il serramento dovrà essere completo di idonei profili fermavetro a scatto con aggancio di sicurezza, coprifili interni ed eventuali raccordi a davanzale esterno ed interno;- accessori di movimento e chiusura montati a contrasto senza lavorazioni meccaniche, costituiti da cerniere di adeguate dimensioni e comunque idonee a sopportare il peso complessivo della parte apribile secondo norma UNI 7525, eventuale apparecchiatura ad anta e ribalta dotata di sicurezza contro l'errata manovra, sistema di chiusura multiplo mediante nottolini ed incontri regolabili, gruppo maniglie nella tipologia, caratteristiche, forma e colore a scelta della D.L.; in ogni caso la scelta delle apparecchiature dovrà essere eseguita in funzione di dimensioni, pesi e tipo di utenza in modo da garantire le migliori prestazioni;- guarnizioni statiche e dinamiche in elastomero EPDM o neoprene senza soluzione di continuità ottenuta mediante accurate giunzioni agli angoli o l'impiego di angoli vulcanizzati;- eventuale davanzale interno ed esterno sagomato a disegno, in lamiera di alluminio dello spessore di 15/10 di mm fino a sviluppi di 300 mm e di 20/10 di mm per sviluppi superiori a 300 mm, con finitura superficiale in analogia con il serramento, completo di idonei supporti, sistema di aggancio tale da non presentare rivettature in vista, trattamento antirombo delle parti esterne.- eventuale elemento di finitura cassonetto (cielino o frontalino), in lamiera di alluminio dello spessore di 15/10 di mm con finitura superficiale in analogia con il serramento, completo di idonei supporti, sistema di fissaggio tale da consentire una facile rimozione per ispezione, coibentazione termica in poliuretano autoestinguente ad alta densità dello spessore minimo di 30 mm, opportunamente ancorata alla lamiera;- finitura superficiale nei tipi:a) ossidazione anodica colore naturale con finitura chimica spessore 20 micron;b) ossidazione anodica con processo di elettocolorazione con finitura chimica spessore 20 micron nel colore e nell'aspetto a scelta della D.L., con caratteristiche e proprietà previste dalla norma UNI EN 12373-1 e garantita con marchio di qualità EURAS EWAA QUALANOD;c) verniciatura realizzata con polveri di resine poliestere di alta qualità nel colore e nell'aspetto a scelta della D.L., spessore minimo 60 micron, polimerizzazione a forno a temperatura di 180-200°C; le superfici dovranno essere pretrattate mediante operazione di sgrassaggio e fosfocromatazione; la verniciatura dovrà avere caratteristiche e proprietà previste dalla norma UNI EN 12206-1 essere garantita dal marchio europeo di qualità QUALICOAT;- esclusa vetrata isolante, persiana avvolgibile e relativi accessori di movimentazione, valutati a parte.N.B. In ottemperanza al DM del 02/04/98, all'atto della fornitura del prodotto il serramentista dovrà documentare e certificare le prestazioni degli infissi (trasmittanza termica complessiva (Uw), trasmissione luminosa, permeabilità all'aria) nonché i laboratori e le metodiche usate per le verifiche; in particolare la trasmittanza termica complessiva dovrà garantire quanto previsto dal D.lgs. n.192/2005 per l'edificio oggetto dell'appalto.A parità di prestazioni sono da privilegiare serramenti dotati della certificazione volontaria UNI UNCSAAL.Nel prezzo si intendono compresi e compensati gli oneri per la posa in opera nel rispetto delle prescrizioni UNCSAAL.DT.16, la sigillatura tra serramento e contesto edile eseguita mediante silicone neutro o tiokol, l'idonea campionatura completa di accessori che l'Appaltatore dovrà presentare prima dell'inizio dei lavori e quanto altro necessario per dare il lavoro finito a regola d'arte.
	Opere Edili	B.39.41.6.5		serramento tipo __ dell'abaco		cad.	€ 0,00
	Opere Edili	B.39.41.6.10		PREZZI ELEMENTARI PER COMPOSIZIONE PREZZO CADAUNO (prezzi per serramenti elettrocolorati o verniciati)
	Opere Edili	B.39.41.6.11		diminuzione di prezzo per serramenti anodizzati		m	€ 2,00
	Opere Edili	B.39.41.6.15		controtelaio (perimetro)		m	€ 15,71
	Opere Edili	B.39.41.6.20		telai-serramenti fissi: perimetro (minimo 4.00 m)		m	€ 32,75
	Opere Edili	B.39.41.6.25		traverso/montante per telaio od anta: lunghezza (mimino 1.00 m)		m	€ 40,62
	Opere Edili	B.39.41.6.30		traverso/montante per telaio od anta: sovrapprezzo incrocio		cad.	€ 7,33
	Opere Edili	B.39.41.6.35		finestre un'anta (anta o ribalta): perimetro (minimo 4.00 m)		m	€ 43,35
	Opere Edili	B.39.41.6.40		finestre un'anta (antaribalta): perimetro (minimo 4.00 m)		m	€ 52,48
	Opere Edili	B.39.41.6.45		finestre due ante semplici: perimetro esterno (minimo 5.00 m)		m	€ 57,86
	Opere Edili	B.39.41.6.50		finestre due ante (anta+antaribalta): perimetro esterno (minimo 5.00 m)		m	€ 76,43
	Opere Edili	B.39.41.6.55		portefinestre un'anta semplice: perimetro (minimo 6.00 m)		m	€ 42,09
	Opere Edili	B.39.41.6.60		portefinestre un'anta (antaribalta): perimetro (minimo 6.00 m)		m	€ 50,07
	Opere Edili	B.39.41.6.65		portefinestre due ante semplici: perimetro esterno (minimo 7.00 m)		m	€ 59,34
	Opere Edili	B.39.41.6.70		portefinestre due ante (anta+antaribalta): perimetro esterno (minimo 7.00 m)		m	€ 75,92
	Opere Edili	B.39.41.6.105		sovrapprezzo per elemento ad arco fisso		m	€ 50,00
	Opere Edili	B.39.41.6.110		sovrapprezzo per elemento ad arco mobile		m	€ 120,00
	Opere Edili	B.39.41.6.115		sovrapprezzo per elemento fuori squadra fisso		m	€ 25,00
	Opere Edili	B.39.41.6.120		sovrapprezzo per elemento fuori squadra mobile		m	€ 70,00
	Opere Edili	B.39.41.6.205		davanzali in lamiera di alluminio 15/10 - sviluppo fino a 300 mm: lunghezza (minimo 1.50 m)		m	€ 62,06
	Opere Edili	B.39.41.6.210		davanzali in lamiera di alluminio 20/10 - sviluppo da 300 a 500 mm: lunghezza (minimo 1.50 m)		m	€ 89,24
	Opere Edili	B.39.41.6.215		cielino cassonetto - luce fino a 200 mm: lunghezza (minimo 1.00 m)		m	€ 31,38
	Opere Edili	B.39.41.6.220		frontalino cassonetto - altezza fino a 350 mm: lunghezza (minimo 1.00 m)		m	€ 38,36
	Opere Edili	B.39.41.10		Fornitura e posa in opera di serramenti di finestre e portefinestre in alluminio con profili estrusi ad interruzione del ponte termico TT classe 2.2 (2.8<=Kr<=3.5 W/m²°K) secondo norma DIN 4108, eseguiti a disegno e composti dai seguenti elementi principali:- falso telaio in tubolare di acciaio dello spessore di 20/10 di mm, zincato a caldo, posto in opera mediante zanche in acciaio o tasselli ad espansione in numero e dimensioni sufficienti a garantire stabilità e tenuta all'intero serramento;- serramento realizzato con il sistema denominato "a giunto aperto", mediante profili estrusi in lega primaria di alluminio UNI 9006/1 (ex UNI 3569) allo stato T6, dello spessore minimo di 18/10 di mm, con tolleranze conformi alla norma UNI 3879, composto da telaio fisso dello spessore minimo di 55 mm e telaio mobile dello spessore minimo 63 mm e comunque delle dimensioni opportune per assicurare prestazioni richieste, complanari all'esterno ed a sovrapposizione all'interno; il sistema, mediante asole di drenaggio ed areazione in numero e dimensione idonei, dovrà garantire l'eliminazione di condense ed infiltrazioni dalle sedi dei vetri alla precamera del giunto aperto e da questa verso l'esterno; il serramento dovrà essere completo di idonei profili fermavetro a scatto con aggancio di sicurezza, coprifili interni ed eventuali raccordi a davanzale esteno ed interno;- accessori di movimento e chiusura montati a contrasto senza lavorazioni meccaniche, costituiti da cerniere di adeguate dimensioni e comunque idonee a sopportare il peso compessivo della parte apribile secondo norma UNI 7525, eventuale apparecchiatura ad anta e ribalta dotata di sicurezza contro l'errata manovra, sistema di chiusura multiplo mediante nottolini, gruppo maniglie nella tipologia, caratteristiche, forma e colore a scelta della D.L.;- guarnizioni statiche e dinamiche in elastomero EPDM o neoprene senza soluzione di continuità ottenuta mediante accurate giunzioni agli angoli o l'impiego di angoli vulcanizzati;- eventuale davanzale interno ed esterno sagomato a disegno, in lamiera di alluminio dello spessore di 15/10 di mm fino a sviluppi di 300 mm e di 20/10 di mm per sviluppi superiori a 300 mm, con finitura superficiale in analogia con il serramento, completo di idonei supporti, sistema di aggancio tale da non presentare rivettature in vista, trattamento antirombo delle parti esterne.- eventuale elemento di finitura cassonetto (cielino o frontalino), in lamiera di alluminio dello spessore di 15/10 di mm con finitura superficiale in analogia con il serramento, completo di idonei supporti, sistema di fissaggio tale da consentire una facile rimozione per ispezione, coibentazione termica in poliuretano autoestinguente ad alta densità dello spessore minimo di 30 mm, opportunamente ancorata alla lamiera;- finitura superficiale nei tipi:a) ossidazione anodica colore naturale ARC 20;b) ossidazione anodica con processo di elettocolorazione ARC 20, nel colore e nell'aspetto a scelta della D.L., secondo norme UNI 4522-66 (classificazione, caratteristiche, collaudo), UNI 5347-64 (spessore ossido anodico) UNI 3397-63 (qualità del fissaggio) e garantita con marchio di qualità QUALANOD (EURAS-EWAA);c) verniciatura realizzata con polveri di resine poliestere di alta qualità nel colore e nell'aspetto a scelta della D.L., spessore minimo 60 micron, polimerizzazione a forno a temperatura di 180-200°C; le superfici dovranno essere pretrattate mediante operazione di sgrassaggio e fosfocromatazione; l'intero processo dovrà essere garantito dal marchio europeo di qualità QUALICOAT;- esclusa vetrata isolante, persiana avvolgibile e relativi accessori di movimentazione, valutati a parte.N.B. In ottemperanza al DM del 02/04/98, all'atto della fornitura del prodotto il serramentista dovrà documentare e certificare le prestazioni degli infissi (trasmittanza termica complessiva (Uw), trasmissione luminosa, permeabilità all'aria) nonché i laboratori e le metodiche usate per le verifiche; in particolare la trasmittanza termica complessiva dovrà garantire quanto previsto dalla L.10 del 09/01/91 per l'edificio oggetto dell'appalto.A parità di prestazioni sono da privilegiare serramenti dotati della certificazione volontaria UNI UNCSAAL.Nel prezzo si intendono compresi e compensati gli oneri per la posa in opera nel rispetto delle prescrizioni UNCSAAL.DT.16, la sigillatura tra serramento e contesto edile eseguita mediante silicone neutro o tiokol, l'idonea campionatura completa di accessori che l'Appaltatore dovrà presentare prima dell'inizio dei lavori e quanto altro necessario per dare il lavoro finito a regola d'arte.
	Opere Edili	B.39.41.11		Fornitura e posa in opera di serramenti di finestre e portefinestre in alluminio con profili estrusi ad interruzione del ponte termico TT classe 2.2 (2.8<=Kr<=3.5 W/m²°K - norma DIN 4108) aventi le seguenti caratteristiche:- collegamento tra la parte esterna e quella interna dei profili realizzato in modo continuo e definitivo mediante listelli in materiale sintetico termicamente isolante (Polythermid o Poliammide);- prestazioni di sistema secondo quanto previsto dal Capitolato Speciale d'Appalto e dalla relazione tecnica L.10/91 - D.lsg.192/2005, documentate mediante certificazione rilasciata da laboratori autorizzati; in ogni caso le prestazioni non dovranno essere inferiori ai riferimenti minimi previsti dalla normativa nazionale;- normativa di riferimento:UNI EN ISO 10077-2 - Calcolo trasmittanza termica,UNI EN ISO 12412-2 - Verifica trasmittanza termica,UNI EN 12207 - Tenuta all'aria,UNI EN 12208 - Tenuta all'acqua,UNI EN 12210 - Resistenza al vento,D.P.C.M. 05.12.1997 - Prestazioni acustiche e requisiti passivi degli edificiI serramenti saranno eseguiti a disegno e composti dai seguenti elementi principali:- falso telaio in tubolare di acciaio dello spessore di 20/10 di mm, zincato a caldo, posto in opera mediante zanche in acciaio o tasselli ad espansione in numero e dimensioni sufficienti a garantire stabilità e tenuta all'intero serramento;- serramento realizzato con il sistema denominato "a giunto aperto", mediante profili estrusi in lega primaria di alluminio EN AW -6060 allo stato T6, dello spessore minimo di 18/10 di mm, con tolleranze conformi alla norma UNI EN 12020, composto da telaio fisso dello spessore minimo di 55 mm e telaio mobile dello spessore minimo 63 mm e comunque delle dimensioni opportune per assicurare prestazioni richieste, complanari all'esterno ed a sovrapposizione all'interno; le giunzioni angolari e perpendicolari dovranno essere eseguite con apposite squadrette e cavallotti in lega di alluminio tali da riempire la camere tubolari dei profili, garantire la distribuzione della colla su tutta la giunzione e formare un giunto solidale; il sistema, mediante asole di drenaggio ed aerazione in numero e dimensione idonei, dovrà garantire l'eliminazione di condense ed infiltrazioni dalle sedi dei vetri alla precamera del giunto aperto e da questa verso l'esterno; il serramento dovrà essere completo di idonei profili fermavetro a scatto con aggancio di sicurezza, coprifili interni ed eventuali raccordi a davanzale esterno ed interno;- accessori di movimento e chiusura montati a contrasto senza lavorazioni meccaniche, costituiti da cerniere di adeguate dimensioni e comunque idonee a sopportare il peso complessivo della parte apribile secondo norma UNI 7525, eventuale apparecchiatura ad anta e ribalta dotata di sicurezza contro l'errata manovra, sistema di chiusura multiplo mediante nottolini ed incontri regolabili, gruppo maniglie nella tipologia, caratteristiche, forma e colore a scelta della D.L.; in ogni caso la scelta delle apparecchiature dovrà essere eseguita in funzione di dimensioni, pesi e tipo di utenza in modo da garantire le migliori prestazioni;- guarnizioni statiche e dinamiche in elastomero EPDM o neoprene senza soluzione di continuità ottenuta mediante accurate giunzioni agli angoli o l'impiego di angoli vulcanizzati;- eventuale davanzale interno ed esterno sagomato a disegno, in lamiera di alluminio dello spessore di 15/10 di mm fino a sviluppi di 300 mm e di 20/10 di mm per sviluppi superiori a 300 mm, con finitura superficiale in analogia con il serramento, completo di idonei supporti, sistema di aggancio tale da non presentare rivettature in vista, trattamento antirombo delle parti esterne.- eventuale elemento di finitura cassonetto (cielino o frontalino), in lamiera di alluminio dello spessore di 15/10 di mm con finitura superficiale in analogia con il serramento, completo di idonei supporti, sistema di fissaggio tale da consentire una facile rimozione per ispezione, coibentazione termica in poliuretano autoestinguente ad alta densità dello spessore minimo di 30 mm, opportunamente ancorata alla lamiera;- finitura superficiale nei tipi:a) ossidazione anodica colore naturale con finitura chimica spessore 20 micron;b) ossidazione anodica con processo di elettocolorazione con finitura chimica spessore 20 micron nel colore e nell'aspetto a scelta della D.L., con caratteristiche e proprietà previste dalla norma UNI EN 12373-1 e garantita con marchio di qualità EURAS EWAA QUALANOD;c) verniciatura realizzata con polveri di resine poliestere di alta qualità nel colore e nell'aspetto a scelta della D.L., spessore minimo 60 micron, polimerizzazione a forno a temperatura di 180-200°C; le superfici dovranno essere pretrattate mediante operazione di sgrassaggio e fosfocromatazione; la verniciatura dovrà avere caratteristiche e proprietà previste dalla norma UNI EN 12206-1 essere garantita dal marchio europeo di qualità QUALICOAT;- esclusa vetrata isolante, persiana avvolgibile e relativi accessori di movimentazione, valutati a parte.N.B. In ottemperanza al DM del 02/04/98, all'atto della fornitura del prodotto il serramentista dovrà documentare e certificare le prestazioni degli infissi (trasmittanza termica complessiva (Uw), trasmissione luminosa, permeabilità all'aria) nonché i laboratori e le metodiche usate per le verifiche; in particolare la trasmittanza termica complessiva dovrà garantire quanto previsto dal D.lgs. n.192/2005 per l'edificio oggetto dell'appalto.A parità di prestazioni sono da privilegiare serramenti dotati della certificazione volontaria UNI UNCSAAL.Nel prezzo si intendono compresi e compensati gli oneri per la posa in opera nel rispetto delle prescrizioni UNCSAAL.DT.16, la sigillatura tra serramento e contesto edile eseguita mediante silicone neutro o tiokol, l'idonea campionatura completa di accessori che l'Appaltatore dovrà presentare prima dell'inizio dei lavori e quanto altro necessario per dare il lavoro finito a regola d'arte.
	Opere Edili	B.39.41.11.5		serramento tipo __ dell'abaco		cad.	€ 0,00
	Opere Edili	B.39.41.11.10		PREZZI ELEMENTARI PER COMPOSIZIONE PREZZO CADAUNO (prezzi per serramenti elettrocolorati o verniciati)
	Opere Edili	B.39.41.11.11		diminuzione di prezzo per serramenti anodizzati		m	€ 2,00
	Opere Edili	B.39.41.11.15		controtelaio (perimetro)		m	€ 15,71
	Opere Edili	B.39.41.11.20		telai-serramenti fissi: perimetro (minimo 4.00 m)		m	€ 43,66
	Opere Edili	B.39.41.11.25		traverso/montante per telaio od anta: lunghezza (mimino 1.00 m)		m	€ 54,16
	Opere Edili	B.39.41.11.30		traverso/montante per telaio od anta: sovrapprezzo incrocio		cad.	€ 7,33
	Opere Edili	B.39.41.11.35		finestre un'anta (anta o ribalta): perimetro (minimo 4.00 m)		m	€ 57,80
	Opere Edili	B.39.41.11.40		finestre un'anta (antaribalta): perimetro (minimo 4.00 m)		m	€ 69,97
	Opere Edili	B.39.41.11.45		finestre due ante semplici: perimetro esterno (minimo 5.00 m)		m	€ 77,14
	Opere Edili	B.39.41.11.50		finestre due ante (anta+antaribalta): perimetro esterno (minimo 5.00 m)		m	€ 101,90
	Opere Edili	B.39.41.11.55		portefinestre un'anta semplice: perimetro (minimo 6.00 m)		m	€ 56,12
	Opere Edili	B.39.41.11.60		portefinestre un'anta (antaribalta): perimetro (minimo 6.00 m)		m	€ 66,76
	Opere Edili	B.39.41.11.65		portefinestre due ante semplici: perimetro esterno (minimo 7.00 m)		m	€ 79,12
	Opere Edili	B.39.41.11.70		portefinestre due ante (anta+antaribalta): perimetro esterno (minimo 7.00 m)		m	€ 101,20
	Opere Edili	B.39.41.11.105		sovrapprezzo per elemento ad arco fisso		m	€ 50,00
	Opere Edili	B.39.41.11.110		sovrapprezzo per elemento ad arco mobile		m	€ 120,00
	Opere Edili	B.39.41.11.115		sovrapprezzo per elemento fuori squadra fisso		m	€ 25,00
	Opere Edili	B.39.41.11.120		sovrapprezzo per elemento fuori squadra mobile		m	€ 70,00
	Opere Edili	B.39.41.11.205		davanzali in lamiera di alluminio 15/10 - sviluppo fino a 300 mm: lunghezza (minimo 1.50 m)		m	€ 62,06
	Opere Edili	B.39.41.11.210		davanzali in lamiera di alluminio 20/10 - sviluppo da 300 a 500 mm: lunghezza (minimo 1.50 m)		m	€ 89,24
	Opere Edili	B.39.41.11.215		cielino cassonetto - luce fino a 200 mm: lunghezza (minimo 1.00 m)		m	€ 31,38
	Opere Edili	B.39.41.11.220		frontalino cassonetto - altezza fino a 350 mm: lunghezza (minimo 1.00 m)		m	€ 38,66
	Opere Edili	B.39.41.15		Fornitura e posa in opera di serramenti di finestre e portefinestre in alluminio con profili estrusi ad interruzione del ponte termico TT classe 2.1 (2.0<=Kr<=2.8 W/m²°K) secondo norma DIN 4108, eseguiti a disegno e composti dai seguenti elementi principali:- falso telaio in tubolare di acciaio dello spessore di 20/10 di mm, zincato a caldo, posto in opera mediante zanche in acciaio o tasselli ad espansione in numero e dimensioni sufficienti a garantire stabilità e tenuta all'intero serramento;- serramento realizzato con il sistema denominato "a giunto aperto", mediante profili estrusi in lega primaria di alluminio UNI 9006/1 (ex UNI 3569) allo stato T6, dello spessore minimo di 18/10 di mm, con tolleranze conformi alla norma UNI 3879, composto da telaio fisso dello spessore minimo di 62 mm e telaio mobile dello spessore minimo 70 mm e comunque delle dimensioni opportune per assicurare prestazioni richieste, complanari all'esterno ed a sovrapposizione all'interno; il sistema, mediante asole di drenaggio ed areazione in numero e dimensione idonei, dovrà garantire l'eliminazione di condense ed infiltrazioni dalle sedi dei vetri alla precamera del giunto aperto e da questa verso l'esterno; il serramento dovrà essere completo di idonei profili fermavetro a scatto con aggancio di sicurezza, coprifili interni ed eventuali raccordi a davanzale esteno ed interno;- accessori di movimento e chiusura montati a contrasto senza lavorazioni meccaniche, costituiti da cerniere di adeguate dimensioni e comunque idonee a sopportare il peso compessivo della parte apribile secondo norma UNI 7525, eventuale apparecchiatura ad anta e ribalta dotata di sicurezza contro l'errata manovra, sistema di chiusura multiplo mediante nottolini, gruppo maniglie nella tipologia, caratteristiche, forma e colore a scelta della D.L.;- guarnizioni statiche e dinamiche in elastomero EPDM o neoprene senza soluzione di continuità ottenuta mediante accurate giunzioni agli angoli o l'impiego di angoli vulcanizzati;- eventuale davanzale interno ed esterno sagomato a disegno, in lamiera di alluminio dello spessore di 15/10 di mm fino a sviluppi di 300 mm e di 20/10 di mm per sviluppi superiori a 300 mm, con finitura superficiale in analogia con il serramento, completo di idonei supporti, sistema di aggancio tale da non presentare rivettature in vista, trattamento antirombo delle parti esterne.- eventuale elemento di finitura cassonetto (cielino o frontalino), in lamiera di alluminio dello spessore di 15/10 di mm con finitura superficiale in analogia con il serramento, completo di idonei supporti, sistema di fissaggio tale da consentire una facile rimozione per ispezione, coibentazione termica in poliuretano autoestinguente ad alta densità dello spessore minimo di 30 mm, opportunamente ancorata alla lamiera;- finitura superficiale nei tipi:a) ossidazione anodica colore naturale ARC 20;b) ossidazione anodica con processo di elettocolorazione ARC 20, nel colore e nell'aspetto a scelta della D.L., secondo norme UNI 4522-66 (classificazione, caratteristiche, collaudo), UNI 5347-64 (spessore ossido anodico) UNI 3397-63 (qualità del fissaggio) e garantita con marchio di qualità QUALANOD (EURAS-EWAA);c) verniciatura realizzata con polveri di resine poliestere di alta qualità nel colore e nell'aspetto a scelta della D.L., spessore minimo 60 micron, polimerizzazione a forno a temperatura di 180-200°C; le superfici dovranno essere pretrattate mediante operazione di sgrassaggio e fosfocromatazione; l'intero processo dovrà essere garantito dal marchio europeo di qualità QUALICOAT;- esclusa vetrata isolante, persiana avvolgibile e relativi accessori di movimentazione, valutati a parte.N.B. In ottemperanza al DM del 02/04/98, all'atto della fornitura del prodotto il serramentista dovrà documentare e certificare le prestazioni degli infissi (trasmittanza termica complessiva (Uw), trasmissione luminosa, permeabilità all'aria) nonché i laboratori e le metodiche usate per le verifiche; in particolare la trasmittanza termica complessiva dovrà garantire quanto previsto dalla L.10 del 09/01/91 per l'edificio oggetto dell'appalto.A parità di prestazioni sono da privilegiare serramenti dotati della certificazione volontaria UNI UNCSAAL.Nel prezzo si intendono compresi e compensati gli oneri per la posa in opera nel rispetto delle prescrizioni UNCSAAL.DT.16, la sigillatura tra serramento e contesto edile eseguita mediante silicone neutro o tiokol, l'idonea campionatura completa di accessori che l'Appaltatore dovrà presentare prima dell'inizio dei lavori e quanto altro necessario per dare il lavoro finito a regola d'arte.
	Opere Edili	B.39.41.16		Fornitura e posa in opera di serramenti di finestre e portefinestre in alluminio con profili estrusi ad interruzione del ponte termico TT classe 2.1 (2.0<=Kr<=2.8 W/m²°K - norma DIN 4108) aventi le seguenti caratteristiche:- collegamento tra la parte esterna e quella interna dei profili realizzato in modo continuo e definitivo mediante listelli in materiale sintetico termicamente isolante (Polythermid o Poliammide);- prestazioni di sistema secondo quanto previsto dal Capitolato Speciale d'Appalto e dalla relazione tecnica L.10/91 - D.lsg.192/2005, documentate mediante certificazione rilasciata da laboratori autorizzati; in ogni caso le prestazioni non dovranno essere inferiori ai riferimenti minimi previsti dalla normativa nazionale;- normativa di riferimento:UNI EN ISO 10077-2 - Calcolo trasmittanza termica,UNI EN ISO 12412-2 - Verifica trasmittanza termica,UNI EN 12207 - Tenuta all'aria,UNI EN 12208 - Tenuta all'acqua,UNI EN 12210 - Resistenza al vento,D.P.C.M. 05.12.1997 - Prestazioni acustiche e requisiti passivi degli edificiI serramenti saranno eseguiti a disegno e composti dai seguenti elementi principali:- falso telaio in tubolare di acciaio dello spessore di 20/10 di mm, zincato a caldo, posto in opera mediante zanche in acciaio o tasselli ad espansione in numero e dimensioni sufficienti a garantire stabilità e tenuta all'intero serramento;- serramento realizzato con il sistema denominato "a giunto aperto", mediante profili estrusi in lega primaria di alluminio EN AW -6060 allo stato T6, dello spessore minimo di 18/10 di mm, con tolleranze conformi alla norma UNI EN 12020, composto da telaio fisso dello spessore minimo di 62 mm e telaio mobile dello spessore minimo 70 mm e comunque delle dimensioni opportune per assicurare prestazioni richieste, complanari all'esterno ed a sovrapposizione all'interno; le giunzioni angolari e perpendicolari dovranno essere eseguite con apposite squadrette e cavallotti in lega di alluminio tali da riempire la camere tubolari dei profili, garantire la distribuzione della colla su tutta la giunzione e formare un giunto solidale; il sistema, mediante asole di drenaggio ed aerazione in numero e dimensione idonei, dovrà garantire l'eliminazione di condense ed infiltrazioni dalle sedi dei vetri alla precamera del giunto aperto e da questa verso l'esterno; il serramento dovrà essere completo di idonei profili fermavetro a scatto con aggancio di sicurezza, coprifili interni ed eventuali raccordi a davanzale esterno ed interno;- accessori di movimento e chiusura montati a contrasto senza lavorazioni meccaniche, costituiti da cerniere di adeguate dimensioni e comunque idonee a sopportare il peso complessivo della parte apribile secondo norma UNI 7525, eventuale apparecchiatura ad anta e ribalta dotata di sicurezza contro l'errata manovra, sistema di chiusura multiplo mediante nottolini ed incontri regolabili, gruppo maniglie nella tipologia, caratteristiche, forma e colore a scelta della D.L.; in ogni caso la scelta delle apparecchiature dovrà essere eseguita in funzione di dimensioni, pesi e tipo di utenza in modo da garantire le migliori prestazioni;- guarnizioni statiche e dinamiche in elastomero EPDM o neoprene senza soluzione di continuità ottenuta mediante accurate giunzioni agli angoli o l'impiego di angoli vulcanizzati;- eventuale davanzale interno ed esterno sagomato a disegno, in lamiera di alluminio dello spessore di 15/10 di mm fino a sviluppi di 300 mm e di 20/10 di mm per sviluppi superiori a 300 mm, con finitura superficiale in analogia con il serramento, completo di idonei supporti, sistema di aggancio tale da non presentare rivettature in vista, trattamento antirombo delle parti esterne.- eventuale elemento di finitura cassonetto (cielino o frontalino), in lamiera di alluminio dello spessore di 15/10 di mm con finitura superficiale in analogia con il serramento, completo di idonei supporti, sistema di fissaggio tale da consentire una facile rimozione per ispezione, coibentazione termica in poliuretano autoestinguente ad alta densità dello spessore minimo di 30 mm, opportunamente ancorata alla lamiera;- finitura superficiale nei tipi:a) ossidazione anodica colore naturale con finitura chimica spessore 20 micron;b) ossidazione anodica con processo di elettocolorazione con finitura chimica spessore 20 micron nel colore e nell'aspetto a scelta della D.L., con caratteristiche e proprietà previste dalla norma UNI EN 12373-1 e garantita con marchio di qualità EURAS EWAA QUALANOD;c) verniciatura realizzata con polveri di resine poliestere di alta qualità nel colore e nell'aspetto a scelta della D.L., spessore minimo 60 micron, polimerizzazione a forno a temperatura di 180-200°C; le superfici dovranno essere pretrattate mediante operazione di sgrassaggio e fosfocromatazione; la verniciatura dovrà avere caratteristiche e proprietà previste dalla norma UNI EN 12206-1 essere garantita dal marchio europeo di qualità QUALICOAT;- esclusa vetrata isolante, persiana avvolgibile e relativi accessori di movimentazione, valutati a parte.N.B. In ottemperanza al DM del 02/04/98, all'atto della fornitura del prodotto il serramentista dovrà documentare e certificare le prestazioni degli infissi (trasmittanza termica complessiva (Uw), trasmissione luminosa, permeabilità all'aria) nonché i laboratori e le metodiche usate per le verifiche; in particolare la trasmittanza termica complessiva dovrà garantire quanto previsto dal D.lgs. n.192/2005 per l'edificio oggetto dell'appalto.A parità di prestazioni sono da privilegiare serramenti dotati della certificazione volontaria UNI UNCSAAL.Nel prezzo si intendono compresi e compensati gli oneri per la posa in opera nel rispetto delle prescrizioni UNCSAAL.DT.16, la sigillatura tra serramento e contesto edile eseguita mediante silicone neutro o tiokol, l'idonea campionatura completa di accessori che l'Appaltatore dovrà presentare prima dell'inizio dei lavori e quanto altro necessario per dare il lavoro finito a regola d'arte.
	Opere Edili	B.39.41.16.5		serramento tipo __ dell'abaco		cad.	€ 0,00
	Opere Edili	B.39.41.16.10		PREZZI ELEMENTARI PER COMPOSIZIONE PREZZO CADAUNO (prezzi per serramenti elettrocolorati o verniciati)
	Opere Edili	B.39.41.16.11		diminuzione di prezzo per serramenti anodizzati		m	€ 2,00
	Opere Edili	B.39.41.16.15		controtelaio (perimetro)		m	€ 15,71
	Opere Edili	B.39.41.16.20		telai-serramenti fissi: perimetro (minimo 4.00 m)		m	€ 58,35
	Opere Edili	B.39.41.16.25		traverso/montante per telaio od anta: lunghezza (mimino 1.00 m)		m	€ 59,20
	Opere Edili	B.39.41.16.30		traverso/montante per telaio od anta: sovrapprezzo incrocio		cad.	€ 7,33
	Opere Edili	B.39.41.16.35		finestre un'anta (anta o ribalta): perimetro (minimo 4.00 m)		m	€ 59,46
	Opere Edili	B.39.41.16.40		finestre un'anta (antaribalta): perimetro (minimo 4.00 m)		m	€ 74,29
	Opere Edili	B.39.41.16.45		finestre due ante semplici: perimetro esterno (minimo 5.00 m)		m	€ 95,65
	Opere Edili	B.39.41.16.50		finestre due ante (anta+antaribalta): perimetro esterno (minimo 5.00 m)		m	€ 124,00
	Opere Edili	B.39.41.16.55		portefinestre un'anta semplice: perimetro (minimo 6.00 m)		m	€ 60,64
	Opere Edili	B.39.41.16.60		portefinestre un'anta (antaribalta): perimetro (minimo 6.00 m)		m	€ 71,26
	Opere Edili	B.39.41.16.65		portefinestre due ante semplici: perimetro esterno (minimo 7.00 m)		m	€ 111,50
	Opere Edili	B.39.41.16.70		portefinestre due ante (anta+antaribalta): perimetro esterno (minimo 7.00 m)		m	€ 131,50
	Opere Edili	B.39.41.16.105		sovrapprezzo per elemento ad arco fisso		m	€ 50,00
	Opere Edili	B.39.41.16.110		sovrapprezzo per elemento ad arco mobile		m	€ 120,00
	Opere Edili	B.39.41.16.115		sovrapprezzo per elemento fuori squadra fisso		m	€ 25,00
	Opere Edili	B.39.41.16.120		sovrapprezzo per elemento fuori squadra mobile		m	€ 70,00
	Opere Edili	B.39.41.16.205		davanzali in lamiera di alluminio 15/10 - sviluppo fino a 300 mm: lunghezza (minimo 1.50 m)		m	€ 62,06
	Opere Edili	B.39.41.16.210		davanzali in lamiera di alluminio 20/10 - sviluppo da 300 a 500 mm: lunghezza (minimo 1.50 m)		m	€ 89,24
	Opere Edili	B.39.41.16.215		cielino cassonetto - luce fino a 200 mm: lunghezza (minimo 1.00 m)		m	€ 31,38
	Opere Edili	B.39.41.16.220		frontalino cassonetto - altezza fino a 350 mm: lunghezza (minimo 1.00 m)		m	€ 38,66
	Opere Edili	B.39.41.20		Fornitura e posa in opera di serramenti di finestre e portefinestre in alluminio con profili estrusi ad interruzione del ponte termico TT classe 1.0 (Kr<=2.0 W/m²°K) secondo norma DIN 4108, eseguiti a disegno e composti dai seguenti elementi principali:- falso telaio in tubolare di acciaio dello spessore di 20/10 di mm, zincato a caldo, posto in opera mediante zanche in acciaio o tasselli ad espansione in numero e dimensioni sufficienti a garantire stabilità e tenuta all'intero serramento;- serramento realizzato con il sistema denominato "a giunto aperto", mediante profili estrusi in lega primaria di alluminio UNI 9006/1 (ex UNI 3569) allo stato T6, dello spessore minimo di 18/10 di mm, con tolleranze conformi alla norma UNI 3879, composto da telaio fisso dello spessore minimo di 70 mm e telaio mobile dello spessore minimo 80 mm e comunque delle dimensioni opportune per assicurare prestazioni richieste, complanari all'esterno ed a sovrapposizione all'interno; il sistema, mediante asole di drenaggio ed areazione in numero e dimensione idonei, dovrà garantire l'eliminazione di condense ed infiltrazioni dalle sedi dei vetri alla precamera del giunto aperto e da questa verso l'esterno; il serramento dovrà essere completo di idonei profili fermavetro a scatto con aggancio di sicurezza, coprifili interni ed eventuali raccordi a davanzale esteno ed interno;- accessori di movimento e chiusura montati a contrasto senza lavorazioni meccaniche, costituiti da cerniere di adeguate dimensioni e comunque idonee a sopportare il peso compessivo della parte apribile secondo norma UNI 7525, eventuale apparecchiatura ad anta e ribalta dotata di sicurezza contro l'errata manovra, sistema di chiusura multiplo mediante nottolini, gruppo maniglie nella tipologia, caratteristiche, forma e colore a scelta della D.L.;- guarnizioni statiche e dinamiche in elastomero EPDM o neoprene senza soluzione di continuità ottenuta mediante accurate giunzioni agli angoli o l'impiego di angoli vulcanizzati;- eventuale davanzale interno ed esterno sagomato a disegno, in lamiera di alluminio dello spessore di 15/10 di mm fino a sviluppi di 300 mm e di 20/10 di mm per sviluppi superiori a 300 mm, con finitura superficiale in analogia con il serramento, completo di idonei supporti, sistema di aggancio tale da non presentare rivettature in vista, trattamento antirombo delle parti esterne.- eventuale elemento di finitura cassonetto (cielino o frontalino), in lamiera di alluminio dello spessore di 15/10 di mm con finitura superficiale in analogia con il serramento, completo di idonei supporti, sistema di fissaggio tale da consentire una facile rimozione per ispezione, coibentazione termica in poliuretano autoestinguente ad alta densità dello spessore minimo di 30 mm, opportunamente ancorata alla lamiera;- finitura superficiale nei tipi:a) ossidazione anodica colore naturale ARC 20;b) ossidazione anodica con processo di elettocolorazione ARC 20, nel colore e nell'aspetto a scelta della D.L., secondo norme UNI 4522-66 (classificazione, caratteristiche, collaudo), UNI 5347-64 (spessore ossido anodico) UNI 3397-63 (qualità del fissaggio) e garantita con marchio di qualità QUALANOD (EURAS-EWAA);c) verniciatura realizzata con polveri di resine poliestere di alta qualità nel colore e nell'aspetto a scelta della D.L., spessore minimo 60 micron, polimerizzazione a forno a temperatura di 180-200°C; le superfici dovranno essere pretrattate mediante operazione di sgrassaggio e fosfocromatazione; l'intero processo dovrà essere garantito dal marchio europeo di qualità QUALICOAT;- esclusa vetrata isolante, persiana avvolgibile e relativi accessori di movimentazione, valutati a parte.N.B. In ottemperanza al DM del 02/04/98, all'atto della fornitura del prodotto il serramentista dovrà documentare e certificare le prestazioni degli infissi (trasmittanza termica complessiva (Uw), trasmissione luminosa, permeabilità all'aria) nonché i laboratori e le metodiche usate per le verifiche; in particolare la trasmittanza termica complessiva dovrà garantire quanto previsto dalla L.10 del 09/01/91 per l'edificio oggetto dell'appalto.A parità di prestazioni sono da privilegiare serramenti dotati della certificazione volontaria UNI UNCSAAL.Nel prezzo si intendono compresi e compensati gli oneri per la posa in opera nel rispetto delle prescrizioni UNCSAAL.DT.16, la sigillatura tra serramento e contesto edile eseguita mediante silicone neutro o tiokol, l'idonea campionatura completa di accessori che l'Appaltatore dovrà presentare prima dell'inizio dei lavori e quanto altro necessario per dare il lavoro finito a regola d'arte.
	Opere Edili	B.39.41.21		Fornitura e posa in opera di serramenti di finestre e portefinestre in alluminio con profili estrusi ad interruzione del ponte termico TT classe 1.0 (Kr<=2.0 W/m²°K - norma DIN 4108) aventi le seguenti caratteristiche:- collegamento tra la parte esterna e quella interna dei profili realizzato in modo continuo e definitivo mediante listelli in materiale sintetico termicamente isolante (Polythermid o Poliammide);- prestazioni di sistema secondo quanto previsto dal Capitolato Speciale d'Appalto e dalla relazione tecnica L.10/91 - D.lsg.192/2005, documentate mediante certificazione rilasciata da laboratori autorizzati; in ogni caso le prestazioni non dovranno essere inferiori ai riferimenti minimi previsti dalla normativa nazionale;- normativa di riferimento:UNI EN ISO 10077-2 - Calcolo trasmittanza termica,UNI EN ISO 12412-2 - Verifica trasmittanza termica,UNI EN 12207 - Tenuta all'aria,UNI EN 12208 - Tenuta all'acqua,UNI EN 12210 - Resistenza al vento,D.P.C.M. 05.12.1997 - Prestazioni acustiche e requisiti passivi degli edificiI serramenti saranno eseguiti a disegno e composti dai seguenti elementi principali:- falso telaio in tubolare di acciaio dello spessore di 20/10 di mm, zincato a caldo, posto in opera mediante zanche in acciaio o tasselli ad espansione in numero e dimensioni sufficienti a garantire stabilità e tenuta all'intero serramento;- serramento realizzato con il sistema denominato "a giunto aperto", mediante profili estrusi in lega primaria di alluminio EN AW -6060 allo stato T6, dello spessore minimo di 18/10 di mm, con tolleranze conformi alla norma UNI EN 12020, composto da telaio fisso dello spessore minimo di 70 mm e telaio mobile dello spessore minimo 80 mm e comunque delle dimensioni opportune per assicurare prestazioni richieste, complanari all'esterno ed a sovrapposizione all'interno; le giunzioni angolari e perpendicolari dovranno essere eseguite con apposite squadrette e cavallotti in lega di alluminio tali da riempire la camere tubolari dei profili, garantire la distribuzione della colla su tutta la giunzione e formare un giunto solidale; il sistema, mediante asole di drenaggio ed aerazione in numero e dimensione idonei, dovrà garantire l'eliminazione di condense ed infiltrazioni dalle sedi dei vetri alla precamera del giunto aperto e da questa verso l'esterno; il serramento dovrà essere completo di idonei profili fermavetro a scatto con aggancio di sicurezza, coprifili interni ed eventuali raccordi a davanzale esterno ed interno;- accessori di movimento e chiusura montati a contrasto senza lavorazioni meccaniche, costituiti da cerniere di adeguate dimensioni e comunque idonee a sopportare il peso complessivo della parte apribile secondo norma UNI 7525, eventuale apparecchiatura ad anta e ribalta dotata di sicurezza contro l'errata manovra, sistema di chiusura multiplo mediante nottolini ed incontri regolabili, gruppo maniglie nella tipologia, caratteristiche, forma e colore a scelta della D.L.; in ogni caso la scelta delle apparecchiature dovrà essere eseguita in funzione di dimensioni, pesi e tipo di utenza in modo da garantire le migliori prestazioni;- guarnizioni statiche e dinamiche in elastomero EPDM o neoprene senza soluzione di continuità ottenuta mediante accurate giunzioni agli angoli o l'impiego di angoli vulcanizzati;- eventuale davanzale interno ed esterno sagomato a disegno, in lamiera di alluminio dello spessore di 15/10 di mm fino a sviluppi di 300 mm e di 20/10 di mm per sviluppi superiori a 300 mm, con finitura superficiale in analogia con il serramento, completo di idonei supporti, sistema di aggancio tale da non presentare rivettature in vista, trattamento antirombo delle parti esterne.- eventuale elemento di finitura cassonetto (cielino o frontalino), in lamiera di alluminio dello spessore di 15/10 di mm con finitura superficiale in analogia con il serramento, completo di idonei supporti, sistema di fissaggio tale da consentire una facile rimozione per ispezione, coibentazione termica in poliuretano autoestinguente ad alta densità dello spessore minimo di 30 mm, opportunamente ancorata alla lamiera;- finitura superficiale nei tipi:a) ossidazione anodica colore naturale con finitura chimica spessore 20 micron;b) ossidazione anodica con processo di elettocolorazione con finitura chimica spessore 20 micron nel colore e nell'aspetto a scelta della D.L., con caratteristiche e proprietà previste dalla norma UNI EN 12373-1 e garantita con marchio di qualità EURAS EWAA QUALANOD;c) verniciatura realizzata con polveri di resine poliestere di alta qualità nel colore e nell'aspetto a scelta della D.L., spessore minimo 60 micron, polimerizzazione a forno a temperatura di 180-200°C; le superfici dovranno essere pretrattate mediante operazione di sgrassaggio e fosfocromatazione; la verniciatura dovrà avere caratteristiche e proprietà previste dalla norma UNI EN 12206-1 essere garantita dal marchio europeo di qualità QUALICOAT;- esclusa vetrata isolante, persiana avvolgibile e relativi accessori di movimentazione, valutati a parte.N.B. In ottemperanza al DM del 02/04/98, all'atto della fornitura del prodotto il serramentista dovrà documentare e certificare le prestazioni degli infissi (trasmittanza termica complessiva (Uw), trasmissione luminosa, permeabilità all'aria) nonché i laboratori e le metodiche usate per le verifiche; in particolare la trasmittanza termica complessiva dovrà garantire quanto previsto dal D.lgs. n.192/2005 per l'edificio oggetto dell'appalto.A parità di prestazioni sono da privilegiare serramenti dotati della certificazione volontaria UNI UNCSAAL.Nel prezzo si intendono compresi e compensati gli oneri per la posa in opera nel rispetto delle prescrizioni UNCSAAL.DT.16, la sigillatura tra serramento e contesto edile eseguita mediante silicone neutro o tiokol, l'idonea campionatura completa di accessori che l'Appaltatore dovrà presentare prima dell'inizio dei lavori e quanto altro necessario per dare il lavoro finito a regola d'arte.
	Opere Edili	B.39.41.21.5		serramento tipo __ dell'abaco		cad.	€ 0,00
	Opere Edili	B.39.41.21.10		PREZZI ELEMENTARI PER COMPOSIZIONE PREZZO CADAUNO (prezzi per serramenti elettrocolorati o verniciati)
	Opere Edili	B.39.41.21.11		diminuzione di prezzo per serramenti anodizzati		m	€ 2,00
	Opere Edili	B.39.41.21.15		controtelaio (perimetro)		m	€ 15,71
	Opere Edili	B.39.41.21.20		telai-serramenti fissi: perimetro (minimo 4.00 m)		m	€ 56,69
	Opere Edili	B.39.41.21.25		traverso/montante per telaio od anta: lunghezza (mimino 1.00 m)		m	€ 62,65
	Opere Edili	B.39.41.21.30		traverso/montante per telaio od anta: sovrapprezzo incrocio		cad.	€ 7,33
	Opere Edili	B.39.41.21.35		finestre un'anta (anta o ribalta): perimetro (minimo 4.00 m)		m	€ 64,78
	Opere Edili	B.39.41.21.40		finestre un'anta (antaribalta): perimetro (minimo 4.00 m)		m	€ 76,62
	Opere Edili	B.39.41.21.45		finestre due ante semplici: perimetro esterno (minimo 5.00 m)		m	€ 103,40
	Opere Edili	B.39.41.21.50		finestre due ante (anta+antaribalta): perimetro esterno (minimo 5.00 m)		m	€ 134,80
	Opere Edili	B.39.41.21.55		portefinestre un'anta semplice: perimetro (minimo 6.00 m)		m	€ 63,60
	Opere Edili	B.39.41.21.60		portefinestre un'anta (antaribalta): perimetro (minimo 6.00 m)		m	€ 73,43
	Opere Edili	B.39.41.21.65		portefinestre due ante semplici: perimetro esterno (minimo 7.00 m)		m	€ 114,70
	Opere Edili	B.39.41.21.70		portefinestre due ante (anta+antaribalta): perimetro esterno (minimo 7.00 m)		m	€ 134,70
	Opere Edili	B.39.41.21.105		sovrapprezzo per elemento ad arco fisso		m	€ 50,00
	Opere Edili	B.39.41.21.110		sovrapprezzo per elemento ad arco mobile		m	€ 120,00
	Opere Edili	B.39.41.21.115		sovrapprezzo per elemento fuori squadra fisso		m	€ 25,00
	Opere Edili	B.39.41.21.120		sovrapprezzo per elemento fuori squadra mobile		m	€ 70,00
	Opere Edili	B.39.41.21.205		davanzali in lamiera di alluminio 15/10 - sviluppo fino a 300 mm: lunghezza (minimo 1.50 m)		m	€ 62,06
	Opere Edili	B.39.41.21.210		davanzali in lamiera di alluminio 20/10 - sviluppo da 300 a 500 mm: lunghezza (minimo 1.50 m)		m	€ 89,24
	Opere Edili	B.39.41.21.215		cielino cassonetto - luce fino a 200 mm: lunghezza (minimo 1.00 m)		m	€ 31,38
	Opere Edili	B.39.41.21.220		frontalino cassonetto - altezza fino a 350 mm: lunghezza (minimo 1.00 m)		m	€ 38,66
	Opere Edili	B.39.41.55		Fornitura e posa in opera di serramenti di finestre e portefinestre scorrevoli in alluminio con profili estrusi senza interruzione del ponte termico, classe 3.0 (Kr>=3.5W/m²°K) secondo norma DIN 4108, eseguiti a disegno e composti dai seguenti elementi principali:- falso telaio in tubolare di acciaio dello spessore di 20/10 di mm, zincato a caldo, posto in opera mediante zanche in acciaio o tasselli ad espansione in numero e dimensioni sufficienti a garantire stabilità e tenuta all'intero serramento;- serramento realizzato mediante profili estrusi in lega primaria di alluminio UNI 9006/1 (ex UNI 3569) allo stato T6, dello spessore minimo di 18/10 di mm, con tolleranze conformi alla norma UNI 3879, composto da telaio fisso dello spessore minimo di 85 mm ad uno o più binari sul quale possono essere montati telai per ante fisse e mobili dello spessore minimo 40 mm e comunque delle dimensioni opportune per assicurare prestazioni richieste fino ad un peso massimo dell'anta di 150 kg; il sistema, mediante asole di drenaggio ed areazione in numero e dimensione idonei, dovrà garantire l'eliminazione di condense ed infiltrazioni dalle sedi dei vetri verso l'esterno, il profilo inferiore dovrà inoltre consentire lo scarico verso l'esterno dell'acqua piovana mediante sistemi idonei e tali da evitare riflussi verso l'interno; il serramento dovrà essere completo di idonei profili fermavetro a scatto con aggancio di sicurezza, coprifili interni ed eventuali raccordi a davanzale esteno ed interno;- accessori di movimento e chiusura montati a contrasto senza lavorazioni meccaniche, costituiti da carrelli di scorrimento a due ruote su asse centrale oscillante in modo da assicurare l'equa ripartizione del carico su ciascuna ruota, le ruote in nylon, con sezione sagomata in modo da consentire l'autocentratura dei telai mobili, dovranno avere un'ampia dimensione trasversale in modo da ripartire la pressione unitaria sul punto di appoggio e saranno montate su cuscinetti a sfera con supporto in alluminio estruso, registrabili inaltezza dall'esterno e sostituibili senza necessità di smontaggio dell'anta, il tutto di dimensioni adeguate e comunque idonee a sopportare il peso compessivo della parte apribile; sistema di chiusura multiplo mediante nottolini, gruppo maniglie a pinza nella tipologia, caratteristiche, forma e colore a scelta della D.L.;- sistema di tenuta all'aria realizzato sulle ante mobili e fisse, mediante doppia barriera di spazzolini in lana sintetica idrorepellente integrata al centro da guarnizione a pinna flessibile in polipropilene, il tutto sull'intero perimetro e sulle sovrapposizioni delle ante; guarnizione complementare di tenuta sul telaio fisso in elastometro EPDM o neoprene senza soluzione di continuità ottenuta mediante accurate giunzioni agli angoli o l'impiego di angoli vulcanizzati;- eventuale davanzale interno ed esterno sagomato a disegno, in lamiera di alluminio dello spessore di 15/10 di mm fino a sviluppi di 300 mm e di 20/10 di mm per sviluppi superiori a 300 mm, con finitura superficiale in analogia con il serramento, completo di idonei supporti, sistema di aggancio tale da non presentare rivettature in vista, trattamento antirombo delle parti esterne.- eventuale elemento di finitura cassonetto (cielino o frontalino), in lamiera di alluminio dello spessore di 15/10 di mm con finitura superficiale in analogia con il serramento, completo di idonei supporti, sistema di fissaggio tale da consentire una facile rimozione per ispezione, coibentazione termica in poliuretano autoestinguente ad alta densità dello spessore minimo di 30 mm, opportunamente ancorata alla lamiera;- finitura superficiale nei tipi:a) ossidazione anodica colore naturale ARC 20;b) ossidazione anodica con processo di elettocolorazione ARC 20, nel colore e nell'aspetto a scelta della D.L., secondo norme UNI 4522-66 (classificazione, caratteristiche, collaudo), UNI 5347-64 (spessore ossido anodico) UNI 3397-63 (qualità del fissaggio) e garantita con marchio di qualità QUALANOD (EURAS-EWAA);c) verniciatura realizzata con polveri di resine poliestere di alta qualità nel colore e nell'aspetto a scelta della D.L., spessore minimo 60 micron, polimerizzazione a forno a temperatura di 180-200°C; le superfici dovranno essere pretrattate mediante operazione di sgrassaggio e fosfocromatazione; l'intero processo dovrà essere garantito dal marchio europeo di qualità QUALICOAT;- esclusa vetrata isolante, persiana avvolgibile e relativi accessori di movimentazione, valutati a parte.A parità di prestazioni sono da privilegiare serramenti dotati della certificazione volontaria UNI UNCSAAL.Nel prezzo si intendono compresi e compensati gli oneri per la posa in opera nel rispetto delle prescrizioni UNCSAAL.DT.16, la sigillatura tra serramento e contesto edile eseguita mediante silicone neutro o tiokol, l'idonea campionatura completa di accessori che l'Appaltatore dovrà presentare prima dell'inizio dei lavori e quanto altro necessario per dare il lavoro finito a regola d'arte.
	Opere Edili	B.39.41.60		Fornitura e posa in opera di serramenti di finestre e portefinestre scorrevoli in alluminio con profili estrusi ad interruzione del ponte termico TT classe 2.2 (2.8<=Kr<=3.5 W/m²°K) secondo norma DIN 4108, eseguiti a disegno e composti dai seguenti elementi principali:- falso telaio in tubolare di acciaio dello spessore di 20/10 di mm, zincato a caldo, posto in opera mediante zanche in acciaio o tasselli ad espansione in numero e dimensioni sufficienti a garantire stabilità e tenuta all'intero serramento;- serramento realizzato mediante profili estrusi in lega primaria di alluminio UNI 9006/1 (ex UNI 3569) allo stato T6, dello spessore minimo di 18/10 di mm, con tolleranze conformi alla norma UNI 3879, composto da telaio fisso dello spessore minimo di 85 mm ad uno o più binari sul quale possono essere montati telai per ante fisse e mobili dello spessore minimo 40 mm e comunque delle dimensioni opportune per assicurare prestazioni richieste fino ad un peso massimo dell'anta di 150 kg; il sistema, mediante asole di drenaggio ed areazione in numero e dimensione idonei, dovrà garantire l'eliminazione di condense ed infiltrazioni dalle sedi dei vetri verso l'esterno, il profilo inferiore dovrà inoltre consentire lo scarico verso l'esterno dell'acqua piovana mediante sistemi idonei e tali da evitare riflussi verso l'interno; il serramento dovrà essere completo di idonei profili fermavetro a scatto con aggancio di sicurezza, coprifili interni ed eventuali raccordi a davanzale esteno ed interno;- accessori di movimento e chiusura montati a contrasto senza lavorazioni meccaniche, costituiti da carrelli di scorrimento a due ruote su asse centrale oscillante in modo da assicurare l'equa ripartizione del carico su ciascuna ruota, le ruote in nylon, con sezione sagomata in modo da consentire l'autocentratura dei telai mobili, dovranno avere un'ampia dimensione trasversale in modo da ripartire la pressione unitaria sul punto di appoggio e saranno montate su cuscinetti a sfera con supporto in alluminio estruso, registrabili inaltezza dall'esterno e sostituibili senza necessità di smontaggio dell'anta, il tutto di dimensioni adeguate e comunque idonee a sopportare il peso compessivo della parte apribile; sistema di chiusura multiplo mediante nottolini, gruppo maniglie a pinza nella tipologia, caratteristiche, forma e colore a scelta della D.L.;- sistema di tenuta all'aria realizzato sulle ante mobili e fisse, mediante doppia barriera di spazzolini in lana sintetica idrorepellente integrata al centro da guarnizione a pinna flessibile in polipropilene, il tutto sull'intero perimetro e sulle sovrapposizioni delle ante; guarnizione complementare di tenuta sul telaio fisso in elastometro EPDM o neoprene senza soluzione di continuità ottenuta mediante accurate giunzioni agli angoli o l'impiego di angoli vulcanizzati;- eventuale davanzale interno ed esterno sagomato a disegno, in lamiera di alluminio dello spessore di 15/10 di mm fino a sviluppi di 300 mm e di 20/10 di mm per sviluppi superiori a 300 mm, con finitura superficiale in analogia con il serramento, completo di idonei supporti, sistema di aggancio tale da non presentare rivettature in vista, trattamento antirombo delle parti esterne.- eventuale elemento di finitura cassonetto (cielino o frontalino), in lamiera di alluminio dello spessore di 15/10 di mm con finitura superficiale in analogia con il serramento, completo di idonei supporti, sistema di fissaggio tale da consentire una facile rimozione per ispezione, coibentazione termica in poliuretano autoestinguente ad alta densità dello spessore minimo di 30 mm, opportunamente ancorata alla lamiera;- finitura superficiale nei tipi:a) ossidazione anodica colore naturale ARC 20;b) ossidazione anodica con processo di elettocolorazione ARC 20, nel colore e nell'aspetto a scelta della D.L., secondo norme UNI 4522-66 (classificazione, caratteristiche, collaudo), UNI 5347-64 (spessore ossido anodico) UNI 3397-63 (qualità del fissaggio) e garantita con marchio di qualità QUALANOD (EURAS-EWAA);c) verniciatura realizzata con polveri di resine poliestere di alta qualità nel colore e nell'aspetto a scelta della D.L., spessore minimo 60 micron, polimerizzazione a forno a temperatura di 180-200°C; le superfici dovranno essere pretrattate mediante operazione di sgrassaggio e fosfocromatazione; l'intero processo dovrà essere garantito dal marchio europeo di qualità QUALICOAT;- esclusa vetrata isolante, persiana avvolgibile e relativi accessori di movimentazione, valutati a parte.N.B. In ottemperanza al DM del 02/04/98, all'atto della fornitura del prodotto il serramentista dovrà documentare e certificare le prestazioni degli infissi (trasmittanza termica complessiva (Uw), trasmissione luminosa, permeabilità all'aria) nonché i laboratori e le metodiche usate per le verifiche; in particolare la trasmittanza termica complessiva dovrà garantire quanto previsto dalla L.10 del 09/01/91 per l'edificio oggetto dell'appalto.A parità di prestazioni sono da privilegiare serramenti dotati della certificazione volontaria UNI UNCSAAL.Nel prezzo si intendono compresi e compensati gli oneri per la posa in opera nel rispetto delle prescrizioni UNCSAAL.DT.16, la sigillatura tra serramento e contesto edile eseguita mediante silicone neutro o tiokol, l'idonea campionatura completa di accessori che l'Appaltatore dovrà presentare prima dell'inizio dei lavori e quanto altro necessario per dare il lavoro finito a regola d'arte.
	Opere Edili	B.39.41.61		Fornitura e posa in opera di serramenti di finestre e portefinestre scorrevoli in alluminio con profili estrusi ad interruzione del ponte termico TT classe 2.2 (2.8<=Kr<=3.5 W/m²°K - norma DIN 4108) aventi le seguenti caratteristiche:- collegamento tra la parte esterna e quella interna dei profili realizzato in modo continuo e definitivo mediante listelli in materiale sintetico termicamente isolante (Polythermid o Poliammide);- prestazioni di sistema secondo quanto previsto dal Capitolato Speciale d'Appalto e dalla relazione tecnica L.10/91 - D.lsg.192/2005, documentate mediante certificazione rilasciata da laboratori autorizzati; in ogni caso le prestazioni non dovranno essere inferiori ai riferimenti minimi previsti dalla normativa nazionale;- normativa di riferimento:UNI EN ISO 10077-2 - Calcolo trasmittanza termica,UNI EN ISO 12412-2 - Verifica trasmittanza termica,UNI EN 12207 - Tenuta all'aria,UNI EN 12208 - Tenuta all'acqua,UNI EN 12210 - Resistenza al vento,D.P.C.M. 05.12.1997 - Prestazioni acustiche e requisiti passivi degli edificiI serramenti saranno eseguiti a disegno e composti dai seguenti elementi principali:- falso telaio in tubolare di acciaio dello spessore di 20/10 di mm, zincato a caldo, posto in opera mediante zanche in acciaio o tasselli ad espansione in numero e dimensioni sufficienti a garantire stabilità e tenuta all'intero serramento;- serramento realizzato mediante profili estrusi in lega primaria di alluminio EN AW -6060 allo stato T6, dello spessore minimo di 18/10 di mm, con tolleranze conformi alla norma UNI EN 12020, composto da telaio fisso dello spessore necessario all'alloggiamento di due o più binari sul quale possono essere montati telai per ante fisse e mobili dello spessore minimo 55 mm e comunque delle dimensioni opportune per assicurare prestazioni richieste fino ad un peso massimo dell'anta di 150 kg; le giunzioni angolari e perpendicolari dovranno essere eseguite con apposite squadrette e cavallotti in lega di alluminio tali da riempire la camere tubolari dei profili, garantire la distribuzione della colla su tutta la giunzione e formare un giunto solidale; il sistema, mediante asole di drenaggio ed areazione in numero e dimensione idonei, dovrà garantire l'eliminazione di condense ed infiltrazioni dalle sedi dei vetri verso l'esterno, il profilo inferiore dovrà inoltre consentire lo scarico verso l'esterno dell'acqua piovana mediante sistemi idonei e tali da evitare riflussi verso l'interno; il serramento dovrà essere completo di idonei profili fermavetro a scatto con aggancio di sicurezza, coprifili interni ed eventuali raccordi a davanzale esterno ed interno;- accessori di movimento e chiusura montati a contrasto senza lavorazioni meccaniche, costituiti da carrelli di scorrimento a due ruote su asse centrale oscillante in modo da assicurare l'equa ripartizione del carico su ciascuna ruota, le ruote in nylon, con sezione sagomata in modo da consentire l'autocentratura dei telai mobili, dovranno avere un'ampia dimensione trasversale in modo da ripartire la pressione unitaria sul punto di appoggio e saranno montate su cuscinetti a sfera con supporto in alluminio estruso, registrabili in altezza dall'esterno e sostituibili senza necessità di smontaggio dell'anta, il tutto di dimensioni adeguate e comunque idonee a sopportare il peso complessivo della parte apribile; sistema di chiusura multiplo mediante nottolini, gruppo maniglie a pinza nella tipologia, caratteristiche, forma e colore a scelta della D.L.; in ogni caso la scelta delle apparecchiature dovrà essere eseguita in funzione di dimensioni, pesi e tipo di utenza in modo da garantire le migliori prestazioni;- sistema di tenuta all'aria realizzato sulle ante mobili e fisse, mediante doppia barriera di spazzolini in lana sintetica idrorepellente integrata al centro da guarnizione a pinna flessibile in polipropilene, il tutto sull'intero perimetro e sulle sovrapposizioni delle ante; guarnizione complementare di tenuta sul telaio fisso in elastometro EPDM o neoprene senza soluzione di continuità ottenuta mediante accurate giunzioni agli angoli o l'impiego di angoli vulcanizzati;- eventuale davanzale interno ed esterno sagomato a disegno, in lamiera di alluminio dello spessore di 15/10 di mm fino a sviluppi di 300 mm e di 20/10 di mm per sviluppi superiori a 300 mm, con finitura superficiale in analogia con il serramento, completo di idonei supporti, sistema di aggancio tale da non presentare rivettature in vista, trattamento antirombo delle parti esterne.- eventuale elemento di finitura cassonetto (cielino o frontalino), in lamiera di alluminio dello spessore di 15/10 di mm con finitura superficiale in analogia con il serramento, completo di idonei supporti, sistema di fissaggio tale da consentire una facile rimozione per ispezione, coibentazione termica in poliuretano autoestinguente ad alta densità dello spessore minimo di 30 mm, opportunamente ancorata alla lamiera;- finitura superficiale nei tipi:a) ossidazione anodica colore naturale con finitura chimica spessore 20 micron;b) ossidazione anodica con processo di elettocolorazione con finitura chimica spessore 20 micron nel colore e nell'aspetto a scelta della D.L., con caratteristiche e proprietà previste dalla norma UNI EN 12373-1 e garantita con marchio di qualità EURAS EWAA QUALANOD;c) verniciatura realizzata con polveri di resine poliestere di alta qualità nel colore e nell'aspetto a scelta della D.L., spessore minimo 60 micron, polimerizzazione a forno a temperatura di 180-200°C; le superfici dovranno essere pretrattate mediante operazione di sgrassaggio e fosfocromatazione; la verniciatura dovrà avere caratteristiche e proprietà previste dalla norma UNI EN 12206-1 essere garantita dal marchio europeo di qualità QUALICOAT;- esclusa vetrata isolante, persiana avvolgibile e relativi accessori di movimentazione, valutati a parte.N.B. In ottemperanza al DM del 02/04/98, all'atto della fornitura del prodotto il serramentista dovrà documentare e certificare le prestazioni degli infissi (trasmittanza termica complessiva (Uw), trasmissione luminosa, permeabilità all'aria) nonché i laboratori e le metodiche usate per le verifiche; in particolare la trasmittanza termica complessiva dovrà garantire quanto previsto dal D.lgs. n.192/2005 per l'edificio oggetto dell'appalto.A parità di prestazioni sono da privilegiare serramenti dotati della certificazione volontaria UNI UNCSAAL.Nel prezzo si intendono compresi e compensati gli oneri per la posa in opera nel rispetto delle prescrizioni UNCSAAL.DT.16, la sigillatura tra serramento e contesto edile eseguita mediante silicone neutro o tiokol, l'idonea campionatura completa di accessori che l'Appaltatore dovrà presentare prima dell'inizio dei lavori e quanto altro necessario per dare il lavoro finito a regola d'arte.
	Opere Edili	B.39.41.61.5		serramento tipo __ dell'abaco		cad.	€ 0,00
	Opere Edili	B.39.41.61.10		PREZZI ELEMENTARI PER COMPOSIZIONE PREZZO CADAUNO (prezzi per serramenti elettrocolorati o verniciati)
	Opere Edili	B.39.41.61.11		diminuzione di prezzo per serramenti anodizzati		m	€ 2,00
	Opere Edili	B.39.41.61.15		controtelaio (perimetro)		m	€ 15,71
	Opere Edili	B.39.41.61.20		telaio fisso: perimetro (minimo 5.50 m)		m	€ 65,62
	Opere Edili	B.39.41.61.25		traverso/montante per telaio od anta: lunghezza (mimino 1.00 m)		m	€ 54,16
	Opere Edili	B.39.41.61.30		traverso/montante per telaio od anta: sovrapprezzo incrocio		cad.	€ 7,33
	Opere Edili	B.39.41.61.35		anta fissa o mobile finestre: perimetro (minimo 4.00 m)		m	€ 77,64
	Opere Edili	B.39.41.61.40		anta fissa o mobile portefinestre: perimetro (minimo 6.00 m)		m	€ 91,67
	Opere Edili	B.39.41.61.60		anta alzante scorrevole: perimetro (minimo 6.00 m)		m	€ 162,30
	Opere Edili	B.39.41.61.205		davanzali in lamiera di alluminio 15/10 - sviluppo fino a 300 mm: lunghezza (minimo 1.50 m)		m	€ 62,06
	Opere Edili	B.39.41.61.210		davanzali in lamiera di alluminio 20/10 - sviluppo da 300 a 500 mm: lunghezza (minimo 1.50 m)		m	€ 89,24
	Opere Edili	B.39.41.61.215		cielino cassonetto - luce fino a 200 mm: lunghezza (minimo 1.00 m)		m	€ 31,38
	Opere Edili	B.39.41.61.220		frontalino cassonetto - altezza fino a 350 mm: lunghezza (minimo 1.00 m)		m	€ 38,36
	Opere Edili	B.39.45		LAVORI COMPIUTI: PORTE E VETRATE IN ACCIAIO
	Opere Edili	B.39.45.5		Fornitura e posa in opera di porte e/o vetrate in profili tubolari aperti e chiusi di acciaio trafilato zincato a caldo, eseguite a disegno e composte dai seguenti elementi principali:- falso telaio in lamiera di acciaio sagomata e zincata a caldo posto in opera mediante zanche in acciaio e/o tasselli ad espansione in numero e dimensioni sufficienti a garantire stabilità e tenuta all'intero serramento;- serramento costitutito da telai fissi e telai mobili delle dimensioni opportune ad assicurare le migliori prestazioni realizzato con l'impiego di profili tubolari aperti e chiusi in acciaio trafilato e zincato a caldo (UNI 5741-66), assemblati senza saldature, completo di fermavetri e coprifili interni;- ferramenta di sostegno e chiusura costituita da cerniere di grandi dimensioni, viti e squadrette in acciaio inox in numero e sezione idonea, eventuali serrature con relative chiavi, gruppo maniglie nel tipo e colore a scelta della D.L..- vetrata esclusa;- finitura superficiale mediante verniciatura realizzata con polveri epossidiche di alta qualità, con finitura sia lucida che opaca, nel colore e nell'aspetto a scelta della D.L., previa preparazione del fondo mediante accurato sgrassaggio, fosfatazione, ed una o più mani di primer in modo da ottenere un supporto idoneo al successivo trattamento.Nel prezzo si intende compreso e compensato l'onere per guarnizioni di tenuta all'aria, sigillatura poliuretanica tra falso telaio e serramento, idonea campionatura completa di accessori che l'Appaltatore dovrà presentare prima dell'inizio dei lavori e quanto altro necessario per dare il lavoro finito a regola d'arte.
	Opere Edili	B.39.46		Nei prezzi dei lavori compiuti di seguito elencati, relativi a serramenti esterni (porte e vetrate), si intendono compresi e compensati gli oneri relativi ai trasporti, al carico, allo scarico, i sollevamenti ai piani, le spese generali e l'utile d'impresa.In Elenco Prezzi Unitari e nel Computo Metrico Estimativo, ogni tipo di serramento, preventivamente individuato in apposito elaborato (abaco serramenti), dovrà avere un proprio prezzo cadauno, calcolato sulla base dei PREZZI ELEMENTARI di seguito esposti; in fase esecutiva detti prezzi rimarranno validi fino a variazioni delle dimensioni lineari (lunghezza+altezza) comprese in ± 5% rispetto alle dimensioni indicate nell'abaco; le misure di riferimento dovranno essere quelle della luce architettonica.Il metodo di calcolo è lo stesso delle altre tipologie di serramento (v.legno - pvc) si dovrà inserire sempre il telaio esterno fisso (perimetro esterno) e quindi l'eventuale parte mobile (perimetro esterno); per le porte a due ante si misurerà unicamente il perimestro esterno.Nel caso di serramenti complessi, composti da più tipologie, oltre al telaio fisso dovranno essere introdotti traversi o montanti fissi (lunghezza) e quindi le eventuali parti mobili (perimetri parziali), tenendo presente che se le varie tipologie presenti sono inferiori ai minimi di misurazione si applicherà il solo minimo relativo alla tipologia preminente.Sono state infine unificate le tipologie per finitura: a tal fine si specifica che verniciati ed elettrocolorati hanno lo stesso prezzo mentre per gli anodizzati naturali si applicherà una riduzione del 2% sul prezzo finale.
	Opere Edili	B.39.46.10		Fornitura e posa in opera di portoncini, porte e/o vetrate in alluminio con profili estrusi senza interruzione del ponte termico, classe 3.0 (Kr>=3.5W/m²°K) secondo norma DIN 4108, eseguiti a disegno e composti dai seguenti elementi principali:- falso telaio in tubolare di acciaio dello spessore di 20/10 di mm, zincato a caldo, posto in opera mediante zanche in acciaio o tasselli ad espansione in numero e dimensioni sufficienti a garantire stabilità e tenuta all'intero serramento;- serramento realizzato con sistema tradizionale, con guarnizioni in battuta interna ed esterna, mediante profili estrusi in lega primaria di alluminio UNI 9006/1 (ex UNI 3569) allo stato T6, dello spessore minimo di 18/10 di mm, con tolleranze conformi alla norma UNI 3879, composto da telaio fisso e telaio mobile complanari dello spessore minimo 53 mm e comunque delle dimensioni opportune per assicurare le prestazioni richieste; il sistema, mediante asole di drenaggio ed areazione in numero e dimensione idonei, dovrà garantire l'eliminazione di condense ed infiltrazioni dalle sedi dei vetri verso l'esterno; il serramento dovrà essere completo di idonei profili fermavetro a scatto con aggancio di sicurezza e coprifili interni;- accessori di movimento e chiusura montati a contrasto senza lavorazioni meccaniche, costituiti da cerniere di adeguate dimensioni e comunque idonee a sopportare il peso compessivo della parte apribile secondo norma UNI 7525, sistema di chiusura multiplo mediante nottolini, gruppo maniglie nella tipologia, caratteristiche, forma e colore a scelta della D.L., eventuale cilindro serratura con relative chiavi;- guarnizioni in elastomero EPDM o neoprene senza soluzione di continuità ottenuta mediante accurate giunzioni agli angoli o l'impiego di angoli vulcanizzati;- eventuale tamponamenti ciechi, posti in opera con le stesse modalità delle vetrazioni, eseguiti in:a. pannello bilaminato in lamiera di alluminio dello spessore di 15/10 di mm con finitura superficiale in analogia con il serramento, con interposto poliuretano autoestinguente ad alta densità;b. doghe in profili estrusi in lega primaria di alluminio UNI 9006/1 allo stato T6, dello spessore di 18/10 di mm e spessore minimo totale di 19 mm, con finitura superficiale in analogia con il serramento posate a disegno (orizzontali, verticali, inclinate, ecc.);- finitura superficiale nei tipi:a) ossidazione anodica colore naturale ARC 20;b) ossidazione anodica con processo di elettocolorazione ARC 20, nel colore e nell'aspetto a scelta della D.L., secondo norme UNI 4522-66 (classificazione, caratteristiche, collaudo), UNI 5347-64 (spessore ossido anodico) UNI 3397-63 (qualità del fissaggio) e garantita con marchio di qualità QUALANOD (EURAS-EWAA);c) verniciatura realizzata con polveri di resine poliestere di alta qualità nel colore e nell'aspetto a scelta della D.L., spessore minimo 60 micron, polimerizzazione a forno a temperatura di 180-200°C; le superfici dovranno essere pretrattate mediante operazione di sgrassaggio e fosfocromatazione; l'intero processo dovrà essere garantito dal marchio europeo di qualità QUALICOAT;- esclusa vetrata isolante ed accessoristica (maniglioni antipanico, chiusure e serrature di sicurezza, chiudiporta, ecc.) valutati a parte.A parità di prestazioni sono da privilegiare serramenti dotati della certificazione volontaria UNI UNCSAAL.Nel prezzo si intendono compresi e compensati gli oneri per la posa in opera nel rispetto delle prescrizioni UNCSAAL.DT.16, la sigillatura tra serramento e contesto edile eseguita mediante silicone neutro o tiokol, l'idonea campionatura completa di accessori che l'Appaltatore dovrà presentare prima dell'inizio dei lavori e quanto altro necessario per dare il lavoro finito a regola d'arte.
	Opere Edili	B.39.46.11		Fornitura e posa in opera di portoncini, porte e/o vetrate in alluminio con profili estrusi senza interruzione del ponte termico classe 3.0 (Kr>=3.5 W/m²°K - norma DIN 4108) aventi le seguenti caratteristiche:- prestazioni di sistema secondo quanto previsto dal Capitolato Speciale d'Appalto e dalla relazione tecnica L.10/91 - D.lsg.192/2005, documentate mediante certificazione rilasciata da laboratori autorizzati; in ogni caso le prestazioni non dovranno essere inferiori ai riferimenti minimi previsti dalla normativa nazionale;- normativa di riferimento:UNI EN ISO 10077-2 - Calcolo trasmittanza termica,UNI EN ISO 12412-2 - Verifica trasmittanza termica,UNI EN 12207 - Tenuta all'aria,UNI EN 12208 - Tenuta all'acqua,UNI EN 12210 - Resistenza al vento,D.P.C.M. 05.12.1997 - Prestazioni acustiche e requisiti passivi degli edificiI serramenti saranno eseguiti a disegno e composti dai seguenti elementi principali:- falso telaio in tubolare di acciaio dello spessore di 20/10 di mm, zincato a caldo, posto in opera mediante zanche in acciaio o tasselli ad espansione in numero e dimensioni sufficienti a garantire stabilità e tenuta all'intero serramento;- serramento realizzato con il sistema tradizionale, mediante profili estrusi in lega primaria di alluminio EN AW -6060 allo stato T6, dello spessore minimo di 18/10 di mm, con tolleranze conformi alla norma UNI EN 12020, composto da telaio fisso e telaio mobile complanari dello spessore minimo di 53 mm e comunque delle dimensioni opportune per assicurare prestazioni richieste; le giunzioni angolari e perpendicolari dovranno essere eseguite con apposite squadrette e cavallotti in lega di alluminio tali da riempire la camere tubolari dei profili, garantire la distribuzione della colla su tutta la giunzione e formare un giunto solidale; il sistema, mediante asole di drenaggio ed aerazione in numero e dimensione idonei, dovrà garantire l'eliminazione di condense ed infiltrazioni dalle sedi dei vetri verso l'esterno; il serramento dovrà essere completo di idonei profili fermavetro a scatto con aggancio di sicurezza, coprifili interni ed eventuali raccordi a davanzale esterno ed interno;- accessori di movimento e chiusura montati a contrasto senza lavorazioni meccaniche, costituiti da cerniere di adeguate dimensioni e comunque idonee a sopportare il peso complessivo della parte apribile secondo norma UNI 7525, sistema di chiusura multiplo mediante nottolini ed incontri regolabili, gruppo maniglie nella tipologia, caratteristiche, forma e colore a scelta della D.L., eventuale cilindro serratura con relative chiavi; in ogni caso la scelta delle apparecchiature dovrà essere eseguita in funzione di dimensioni, pesi e tipo di utenza in modo da garantire le migliori prestazioni;- guarnizioni in elastomero EPDM o neoprene senza soluzione di continuità ottenuta mediante accurate giunzioni agli angoli o l'impiego di angoli vulcanizzati;- eventuale tamponamenti ciechi, posti in opera con le stesse modalità delle vetrazioni, eseguiti in:a. pannello bilaminato in lamiera di alluminio dello spessore di 15/10 di mm con finitura superficiale in analogia con il serramento, con interposto poliuretano autoestinguente ad alta densità;b. doghe ad interruzione del ponte termico TT, in profili estrusi in lega primaria di alluminio EN AW -6060 allo stato T6, dello spessore di 18/10 di mm e spessore minimo totale di 29 mm, con finitura superficiale in analogia con il serramento posate a disegno (orizzontali, verticali, inclinate, ecc.);- finitura superficiale nei tipi:a) ossidazione anodica colore naturale con finitura chimica spessore 20 micron;b) ossidazione anodica con processo di elettocolorazione con finitura chimica spessore 20 micron nel colore e nell'aspetto a scelta della D.L., con caratteristiche e proprietà previste dalla norma UNI EN 12373-1 e garantita con marchio di qualità EURAS EWAA QUALANOD;c) verniciatura realizzata con polveri di resine poliestere di alta qualità nel colore e nell'aspetto a scelta della D.L., spessore minimo 60 micron, polimerizzazione a forno a temperatura di 180-200°C; le superfici dovranno essere pretrattate mediante operazione di sgrassaggio e fosfocromatazione; la verniciatura dovrà avere caratteristiche e proprietà previste dalla norma UNI EN 12206-1 essere garantita dal marchio europeo di qualità QUALICOAT;- esclusa vetrata isolante ed accessoristica (maniglioni antipanico, chiusure e serrature di sicurezza, chiudiporta, ecc.) valutati a parte.N.B. In ottemperanza al DM del 02/04/98, all'atto della fornitura del prodotto il serramentista dovrà documentare e certificare le prestazioni degli infissi (trasmittanza termica complessiva (Uw), trasmissione luminosa, permeabilità all'aria) nonché i laboratori e le metodiche usate per le verifiche; in particolare la trasmittanza termica complessiva dovrà garantire quanto previsto dal D.lgs. n.192/2005 per l'edificio oggetto dell'appalto.A parità di prestazioni sono da privilegiare serramenti dotati della certificazione volontaria UNI UNCSAAL.Nel prezzo si intendono compresi e compensati gli oneri per la posa in opera nel rispetto delle prescrizioni UNCSAAL.DT.16, la sigillatura tra serramento e contesto edile eseguita mediante silicone neutro o tiokol, l'idonea campionatura completa di accessori che l'Appaltatore dovrà presentare prima dell'inizio dei lavori e quanto altro necessario per dare il lavoro finito a regola d'arte.
	Opere Edili	B.39.46.11.5		serramento tipo __ dell'abaco		cad.	€ 0,00
	Opere Edili	B.39.46.11.10		PREZZI ELEMENTARI PER COMPOSIZIONE PREZZO CADAUNO (prezzi per serramenti elettrocolorati o verniciati)
	Opere Edili	B.39.46.11.11		diminuzione di prezzo per serramenti anodizzati		m	€ 2,00
	Opere Edili	B.39.46.11.15		controtelaio (perimetro)		m	€ 15,71
	Opere Edili	B.39.46.11.20		telai-serramenti fissi: perimetro (minimo 5.00 m)		m	€ 30,61
	Opere Edili	B.39.46.11.25		traverso/montante per telaio od anta: lunghezza (mimino 1.00 m)		m	€ 42,87
	Opere Edili	B.39.46.11.30		traverso/montante per telaio od anta: sovrapprezzo incrocio		cad.	€ 7,33
	Opere Edili	B.39.46.11.35		fascia h 150 mm: lunghezza (minimo 1.00 m)		m	€ 50,89
	Opere Edili	B.39.46.11.40		sovrapprezzo zoccolo h 150 mm: lunghezza		m	€ 32,06
	Opere Edili	B.39.46.11.50		porte ad un'anta semplice: perimetro (minimo 6.00 m)		m	€ 110,20
	Opere Edili	B.39.46.11.55		porte ad un'anta a ventola: perimetro (minimo 6.00 m)		m	€ 121,60
	Opere Edili	B.39.46.11.60		porte a due ante semplici: perimetro esterno (minimo 8.00 m)		m	€ 161,70
	Opere Edili	B.39.46.11.65		porte a due ante a ventola: perimetro esterno (minimo 8.00 m)		m	€ 165,20
	Opere Edili	B.39.46.11.105		sovrapprezzo per elemento ad arco fisso		m	€ 50,00
	Opere Edili	B.39.46.11.110		sovrapprezzo per elemento ad arco mobile		m	€ 120,00
	Opere Edili	B.39.46.11.115		sovrapprezzo per elemento fuori squadra fisso		m	€ 25,00
	Opere Edili	B.39.46.11.120		sovrapprezzo per elemento fuori squadra mobile		m	€ 70,00
	Opere Edili	B.39.46.11.205		pannello in bilaminato e poliuretano sp.20 mm: superficie (minimo 1 m²)		m²	€ 78,09
	Opere Edili	B.39.46.11.210		pannello in bilaminato e poliuretano sp.40 mm: superficie (minimo 1 m²)		m²	€ 117,10
	Opere Edili	B.39.46.11.215		doghe estruse in alluminio: superficie (minimo 1 m²)		m²	€ 125,70
	Opere Edili	B.39.46.15		Fornitura e posa in opera di portoncini, porte e/o vetrate in alluminio con profili estrusi ad interruzione del ponte termico TT classe 2.2 (2.8<=Kr<=3.5 W/m²°K) secondo norma DIN 4108, eseguiti a disegno e composti dai seguenti elementi principali:- falso telaio in tubolare di acciaio dello spessore di 20/10 di mm, zincato a caldo, posto in opera mediante zanche in acciaio o tasselli ad espansione in numero e dimensioni sufficienti a garantire stabilità e tenuta all'intero serramento;- serramento realizzato con sistema tradizionale, con guarnizioni in battuta interna ed esterna, mediante profili estrusi in lega primaria di alluminio UNI 9006/1 (ex UNI 3569) allo stato T6, dello spessore minimo di 18/10 di mm, con tolleranze conformi alla norma UNI 3879, composto da telaio fisso e telaio mobile complanari dello spessore minimo 55 mm e comunque delle dimensioni opportune per assicurare le prestazioni richieste; il sistema, mediante asole di drenaggio ed areazione in numero e dimensione idonei, dovrà garantire l'eliminazione di condense ed infiltrazioni dalle sedi dei vetri verso l'esterno; il serramento dovrà essere completo di idonei profili fermavetro a scatto con aggancio di sicurezza e coprifili interni;- accessori di movimento e chiusura montati a contrasto senza lavorazioni meccaniche, costituiti da cerniere di adeguate dimensioni e comunque idonee a sopportare il peso compessivo della parte apribile secondo norma UNI 7525, sistema di chiusura multiplo mediante nottolini, gruppo maniglie nella tipologia, caratteristiche, forma e colore a scelta della D.L., eventuale cilindro serratura con relative chiavi;- guarnizioni in elastomero EPDM o neoprene senza soluzione di continuità ottenuta mediante accurate giunzioni agli angoli o l'impiego di angoli vulcanizzati;- eventuale tamponamenti ciechi, posti in opera con le stesse modalità delle vetrazioni, eseguiti in:a. pannello bilaminato in lamiera di alluminio dello spessore di 15/10 di mm con finitura superficiale in analogia con il serramento, con interposto poliuretano autoestinguente ad alta densità;b. doghe ad interruzione del ponte termico TT, in profili estrusi in lega primaria di alluminio UNI 9006/1 allo stato T6, dello spessore di 18/10 di mm e spessore minimo totale di 29 mm, con finitura superficiale in analogia con il serramento posate a disegno (orizzontali, verticali, inclinate, ecc.);- finitura superficiale nei tipi:a) ossidazione anodica colore naturale ARC 20;b) ossidazione anodica con processo di elettocolorazione ARC 20, nel colore e nell'aspetto a scelta della D.L., secondo norme UNI 4522-66 (classificazione, caratteristiche, collaudo), UNI 5347-64 (spessore ossido anodico) UNI 3397-63 (qualità del fissaggio) e garantita con marchio di qualità QUALANOD (EURAS-EWAA);c) verniciatura realizzata con polveri di resine poliestere di alta qualità nel colore e nell'aspetto a scelta della D.L., spessore minimo 60 micron, polimerizzazione a forno a temperatura di 180-200°C; le superfici dovranno essere pretrattate mediante operazione di sgrassaggio e fosfocromatazione; l'intero processo dovrà essere garantito dal marchio europeo di qualità QUALICOAT;- esclusa vetrata isolante ed accessoristica (maniglioni antipanico, chiusure e serrature di sicurezza, chiudiporta, ecc.) valutati a parte.N.B. In ottemperanza al DM del 02/04/98, all'atto della fornitura del prodotto il serramentista dovrà documentare e certificare le prestazioni degli infissi (trasmittanza termica complessiva (Uw), trasmissione luminosa, permeabilità all'aria) nonché i laboratori e le metodiche usate per le verifiche; in particolare la trasmittanza termica complessiva dovrà garantire quanto previsto dalla L.10 del 09/01/91 per l'edificio oggetto dell'appalto.A parità di prestazioni sono da privilegiare serramenti dotati della certificazione volontaria UNI UNCSAAL.Nel prezzo si intendono compresi e compensati gli oneri per la posa in opera nel rispetto delle prescrizioni UNCSAAL.DT.16, la sigillatura tra serramento e contesto edile eseguita mediante silicone neutro o tiokol, l'idonea campionatura completa di accessori che l'Appaltatore dovrà presentare prima dell'inizio dei lavori e quanto altro necessario per dare il lavoro finito a regola d'arte.
	Opere Edili	B.39.46.16		Fornitura e posa in opera di portoncini, porte e/o vetrate in alluminio con profili estrusi ad interruzione del ponte termico TT classe 2.2 (2.8<=Kr<=3.5 W/m²°K - norma DIN 4108) aventi le seguenti caratteristiche:- collegamento tra la parte esterna e quella interna dei profili realizzato in modo continuo e definitivo mediante listelli in materiale sintetico termicamente isolante (Polythermid o Poliammide);- prestazioni di sistema secondo quanto previsto dal Capitolato Speciale d'Appalto e dalla relazione tecnica L.10/91 - D.lsg.192/2005, documentate mediante certificazione rilasciata da laboratori autorizzati; in ogni caso le prestazioni non dovranno essere inferiori ai riferimenti minimi previsti dalla normativa nazionale;- normativa di riferimento:UNI EN ISO 10077-2 - Calcolo trasmittanza termica,UNI EN ISO 12412-2 - Verifica trasmittanza termica,UNI EN 12207 - Tenuta all'aria,UNI EN 12208 - Tenuta all'acqua,UNI EN 12210 - Resistenza al vento,D.P.C.M. 05.12.1997 - Prestazioni acustiche e requisiti passivi degli edificiI serramenti saranno eseguiti a disegno e composti dai seguenti elementi principali:- falso telaio in tubolare di acciaio dello spessore di 20/10 di mm, zincato a caldo, posto in opera mediante zanche in acciaio o tasselli ad espansione in numero e dimensioni sufficienti a garantire stabilità e tenuta all'intero serramento;- serramento realizzato con il sistema tradizionale, mediante profili estrusi in lega primaria di alluminio EN AW -6060 allo stato T6, dello spessore minimo di 18/10 di mm, con tolleranze conformi alla norma UNI EN 12020, composto da telaio fisso e telaio mobile complanari dello spessore minimo di 55 mm e comunque delle dimensioni opportune per assicurare prestazioni richieste; le giunzioni angolari e perpendicolari dovranno essere eseguite con apposite squadrette e cavallotti in lega di alluminio tali da riempire la camere tubolari dei profili, garantire la distribuzione della colla su tutta la giunzione e formare un giunto solidale; il sistema, mediante asole di drenaggio ed aerazione in numero e dimensione idonei, dovrà garantire l'eliminazione di condense ed infiltrazioni dalle sedi dei vetri verso l'esterno; il serramento dovrà essere completo di idonei profili fermavetro a scatto con aggancio di sicurezza, coprifili interni ed eventuali raccordi a davanzale esterno ed interno;- accessori di movimento e chiusura montati a contrasto senza lavorazioni meccaniche, costituiti da cerniere di adeguate dimensioni e comunque idonee a sopportare il peso complessivo della parte apribile secondo norma UNI 7525, sistema di chiusura multiplo mediante nottolini ed incontri regolabili, gruppo maniglie nella tipologia, caratteristiche, forma e colore a scelta della D.L., eventuale cilindro serratura con relative chiavi; in ogni caso la scelta delle apparecchiature dovrà essere eseguita in funzione di dimensioni, pesi e tipo di utenza in modo da garantire le migliori prestazioni;- guarnizioni in elastomero EPDM o neoprene senza soluzione di continuità ottenuta mediante accurate giunzioni agli angoli o l'impiego di angoli vulcanizzati;- eventuale tamponamenti ciechi, posti in opera con le stesse modalità delle vetrazioni, eseguiti in:a. pannello bilaminato in lamiera di alluminio dello spessore di 15/10 di mm con finitura superficiale in analogia con il serramento, con interposto poliuretano autoestinguente ad alta densità;b. doghe ad interruzione del ponte termico TT, in profili estrusi in lega primaria di alluminio EN AW -6060 allo stato T6, dello spessore di 18/10 di mm e spessore minimo totale di 29 mm, con finitura superficiale in analogia con il serramento posate a disegno (orizzontali, verticali, inclinate, ecc.);- finitura superficiale nei tipi:a) ossidazione anodica colore naturale con finitura chimica spessore 20 micron;b) ossidazione anodica con processo di elettocolorazione con finitura chimica spessore 20 micron nel colore e nell'aspetto a scelta della D.L., con caratteristiche e proprietà previste dalla norma UNI EN 12373-1 e garantita con marchio di qualità EURAS EWAA QUALANOD;c) verniciatura realizzata con polveri di resine poliestere di alta qualità nel colore e nell'aspetto a scelta della D.L., spessore minimo 60 micron, polimerizzazione a forno a temperatura di 180-200°C; le superfici dovranno essere pretrattate mediante operazione di sgrassaggio e fosfocromatazione; la verniciatura dovrà avere caratteristiche e proprietà previste dalla norma UNI EN 12206-1 essere garantita dal marchio europeo di qualità QUALICOAT;- esclusa vetrata isolante ed accessoristica (maniglioni antipanico, chiusure e serrature di sicurezza, chiudiporta, ecc.) valutati a parte.N.B. In ottemperanza al DM del 02/04/98, all'atto della fornitura del prodotto il serramentista dovrà documentare e certificare le prestazioni degli infissi (trasmittanza termica complessiva (Uw), trasmissione luminosa, permeabilità all'aria) nonché i laboratori e le metodiche usate per le verifiche; in particolare la trasmittanza termica complessiva dovrà garantire quanto previsto dal D.lgs. n.192/2005 per l'edificio oggetto dell'appalto.A parità di prestazioni sono da privilegiare serramenti dotati della certificazione volontaria UNI UNCSAAL.Nel prezzo si intendono compresi e compensati gli oneri per la posa in opera nel rispetto delle prescrizioni UNCSAAL.DT.16, la sigillatura tra serramento e contesto edile eseguita mediante silicone neutro o tiokol, l'idonea campionatura completa di accessori che l'Appaltatore dovrà presentare prima dell'inizio dei lavori e quanto altro necessario per dare il lavoro finito a regola d'arte.
	Opere Edili	B.39.46.16.5		serramento tipo __ dell'abaco		cad.	€ 0,00
	Opere Edili	B.39.46.16.10		PREZZI ELEMENTARI PER COMPOSIZIONE PREZZO CADAUNO (prezzi per serramenti elettrocolorati o verniciati)
	Opere Edili	B.39.46.16.11		diminuzione di prezzo per serramenti anodizzati		m	€ 2,00
	Opere Edili	B.39.46.16.15		controtelaio (perimetro)		m	€ 15,71
	Opere Edili	B.39.46.16.20		telai-serramenti fissi: perimetro (minimo 5.00 m)		m	€ 39,59
	Opere Edili	B.39.46.16.25		traverso/montante per telaio od anta: lunghezza (mimino 1.00 m)		m	€ 55,45
	Opere Edili	B.39.46.16.30		traverso/montante per telaio od anta: sovrapprezzo incrocio		cad.	€ 7,33
	Opere Edili	B.39.46.16.35		fascia h 150 mm: lunghezza (minimo 1.00 m)		m	€ 65,81
	Opere Edili	B.39.46.16.40		sovrapprezzo zoccolo h 150 mm: lunghezza		m	€ 41,47
	Opere Edili	B.39.46.16.50		porte ad un'anta semplice: perimetro (minimo 6.00 m)		m	€ 142,50
	Opere Edili	B.39.46.16.55		porte ad un'anta a ventola: perimetro (minimo 6.00 m)		m	€ 157,20
	Opere Edili	B.39.46.16.60		porte a due ante semplici: perimetro esterno (minimo 8.00 m)		m	€ 209,10
	Opere Edili	B.39.46.16.65		porte a due ante a ventola: perimetro esterno (minimo 8.00 m)		m	€ 213,60
	Opere Edili	B.39.46.16.105		sovrapprezzo per elemento ad arco fisso		m	€ 50,00
	Opere Edili	B.39.46.16.110		sovrapprezzo per elemento ad arco mobile		m	€ 120,00
	Opere Edili	B.39.46.16.115		sovrapprezzo per elemento fuori squadra fisso		m	€ 25,00
	Opere Edili	B.39.46.16.120		sovrapprezzo per elemento fuori squadra mobile		m	€ 70,00
	Opere Edili	B.39.46.16.205		pannello in bilaminato e poliuretano sp.20 mm: superficie (minimo 1 m²)		m²	€ 78,09
	Opere Edili	B.39.46.16.210		pannello in bilaminato e poliuretano sp.40 mm: superficie (minimo 1 m²)		m²	€ 117,10
	Opere Edili	B.39.46.16.215		doghe estruse in alluminio a TT: superficie (minimo 1 m²)		m²	€ 278,90
	Opere Edili	B.39.46.20		Fornitura e posa in opera di portoncini, porte e/o vetrate in alluminio con profili estrusi ad interruzione del ponte termico TT classe 2.1 (2.0<=Kr<=2.8 W/m²°K) secondo norma DIN 4108, eseguiti a disegno e composti dai seguenti elementi principali:- falso telaio in tubolare di acciaio dello spessore di 20/10 di mm, zincato a caldo, posto in opera mediante zanche in acciaio o tasselli ad espansione in numero e dimensioni sufficienti a garantire stabilità e tenuta all'intero serramento;- serramento realizzato con sistema tradizionale, con guarnizioni in battuta interna ed esterna, mediante profili estrusi in lega primaria di alluminio UNI 9006/1 (ex UNI 3569) allo stato T6, dello spessore minimo di 18/10 di mm, con tolleranze conformi alla norma UNI 3879, composto da telaio fisso e telaio mobile complanari dello spessore minimo 62 mm e comunque delle dimensioni opportune per assicurare le prestazioni richieste; il sistema, mediante asole di drenaggio ed areazione in numero e dimensione idonei, dovrà garantire l'eliminazione di condense ed infiltrazioni dalle sedi dei vetri verso l'esterno; il serramento dovrà essere completo di idonei profili fermavetro a scatto con aggancio di sicurezza e coprifili interni;- accessori di movimento e chiusura montati a contrasto senza lavorazioni meccaniche, costituiti da cerniere di adeguate dimensioni e comunque idonee a sopportare il peso compessivo della parte apribile secondo norma UNI 7525, sistema di chiusura multiplo mediante nottolini, gruppo maniglie nella tipologia, caratteristiche, forma e colore a scelta della D.L., eventuale cilindro serratura con relative chiavi;- guarnizioni in elastomero EPDM o neoprene senza soluzione di continuità ottenuta mediante accurate giunzioni agli angoli o l'impiego di angoli vulcanizzati;- eventuale tamponamenti ciechi, posti in opera con le stesse modalità delle vetrazioni, eseguiti in:a. pannello bilaminato in lamiera di alluminio dello spessore di 15/10 di mm con finitura superficiale in analogia con il serramento, con interposto poliuretano autoestinguente ad alta densità;b. doghe ad interruzione del ponte termico TT, in profili estrusi in lega primaria di alluminio UNI 9006/1 allo stato T6, dello spessore di 18/10 di mm e spessore minimo totale di 29 mm, con finitura superficiale in analogia con il serramento posate a disegno (orizzontali, verticali, inclinate, ecc.);- finitura superficiale nei tipi:a) ossidazione anodica colore naturale ARC 20;b) ossidazione anodica con processo di elettocolorazione ARC 20, nel colore e nell'aspetto a scelta della D.L., secondo norme UNI 4522-66 (classificazione, caratteristiche, collaudo), UNI 5347-64 (spessore ossido anodico) UNI 3397-63 (qualità del fissaggio) e garantita con marchio di qualità QUALANOD (EURAS-EWAA);c) verniciatura realizzata con polveri di resine poliestere di alta qualità nel colore e nell'aspetto a scelta della D.L., spessore minimo 60 micron, polimerizzazione a forno a temperatura di 180-200°C; le superfici dovranno essere pretrattate mediante operazione di sgrassaggio e fosfocromatazione; l'intero processo dovrà essere garantito dal marchio europeo di qualità QUALICOAT;- esclusa vetrata isolante ed accessoristica (maniglioni antipanico, chiusure e serrature di sicurezza, chiudiporta, ecc.) valutati a parte.N.B. In ottemperanza al DM del 02/04/98, all'atto della fornitura del prodotto il serramentista dovrà documentare e certificare le prestazioni degli infissi (trasmittanza termica complessiva (Uw), trasmissione luminosa, permeabilità all'aria) nonché i laboratori e le metodiche usate per le verifiche; in particolare la trasmittanza termica complessiva dovrà garantire quanto previsto dalla L.10 del 09/01/91 per l'edificio oggetto dell'appalto.A parità di prestazioni sono da privilegiare serramenti dotati della certificazione volontaria UNI UNCSAAL.Nel prezzo si intendono compresi e compensati gli oneri per la posa in opera nel rispetto delle prescrizioni UNCSAAL.DT.16, la sigillatura tra serramento e contesto edile eseguita mediante silicone neutro o tiokol, l'idonea campionatura completa di accessori che l'Appaltatore dovrà presentare prima dell'inizio dei lavori e quanto altro necessario per dare il lavoro finito a regola d'arte.
	Opere Edili	B.39.46.21		Fornitura e posa in opera di portoncini, porte e/o vetrate in alluminio con profili estrusi ad interruzione del ponte termico TT classe 2.1 (2.0<=Kr<=2.8 W/m²°K - norma DIN 4108) aventi le seguenti caratteristiche:- collegamento tra la parte esterna e quella interna dei profili realizzato in modo continuo e definitivo mediante listelli in materiale sintetico termicamente isolante (Polythermid o Poliammide);- prestazioni di sistema secondo quanto previsto dal Capitolato Speciale d'Appalto e dalla relazione tecnica L.10/91 - D.lsg.192/2005, documentate mediante certificazione rilasciata da laboratori autorizzati; in ogni caso le prestazioni non dovranno essere inferiori ai riferimenti minimi previsti dalla normativa nazionale;- normativa di riferimento:UNI EN ISO 10077-2 - Calcolo trasmittanza termica,UNI EN ISO 12412-2 - Verifica trasmittanza termica,UNI EN 12207 - Tenuta all'aria,UNI EN 12208 - Tenuta all'acqua,UNI EN 12210 - Resistenza al vento,D.P.C.M. 05.12.1997 - Prestazioni acustiche e requisiti passivi degli edificiI serramenti saranno eseguiti a disegno e composti dai seguenti elementi principali:- falso telaio in tubolare di acciaio dello spessore di 20/10 di mm, zincato a caldo, posto in opera mediante zanche in acciaio o tasselli ad espansione in numero e dimensioni sufficienti a garantire stabilità e tenuta all'intero serramento;- serramento realizzato con il sistema tradizionale, mediante profili estrusi in lega primaria di alluminio EN AW -6060 allo stato T6, dello spessore minimo di 18/10 di mm, con tolleranze conformi alla norma UNI EN 12020, composto da telaio fisso e telaio mobile complanari dello spessore minimo di 62 mm e comunque delle dimensioni opportune per assicurare prestazioni richieste; le giunzioni angolari e perpendicolari dovranno essere eseguite con apposite squadrette e cavallotti in lega di alluminio tali da riempire la camere tubolari dei profili, garantire la distribuzione della colla su tutta la giunzione e formare un giunto solidale; il sistema, mediante asole di drenaggio ed aerazione in numero e dimensione idonei, dovrà garantire l'eliminazione di condense ed infiltrazioni dalle sedi dei vetri verso l'esterno; il serramento dovrà essere completo di idonei profili fermavetro a scatto con aggancio di sicurezza, coprifili interni ed eventuali raccordi a davanzale esterno ed interno;- accessori di movimento e chiusura montati a contrasto senza lavorazioni meccaniche, costituiti da cerniere di adeguate dimensioni e comunque idonee a sopportare il peso complessivo della parte apribile secondo norma UNI 7525, sistema di chiusura multiplo mediante nottolini ed incontri regolabili, gruppo maniglie nella tipologia, caratteristiche, forma e colore a scelta della D.L., eventuale cilindro serratura con relative chiavi; in ogni caso la scelta delle apparecchiature dovrà essere eseguita in funzione di dimensioni, pesi e tipo di utenza in modo da garantire le migliori prestazioni;- guarnizioni in elastomero EPDM o neoprene senza soluzione di continuità ottenuta mediante accurate giunzioni agli angoli o l'impiego di angoli vulcanizzati;- eventuale tamponamenti ciechi, posti in opera con le stesse modalità delle vetrazioni, eseguiti in:a. pannello bilaminato in lamiera di alluminio dello spessore di 15/10 di mm con finitura superficiale in analogia con il serramento, con interposto poliuretano autoestinguente ad alta densità;b. doghe ad interruzione del ponte termico TT, in profili estrusi in lega primaria di alluminio EN AW -6060 allo stato T6, dello spessore di 18/10 di mm e spessore minimo totale di 29 mm, con finitura superficiale in analogia con il serramento posate a disegno (orizzontali, verticali, inclinate, ecc.);- finitura superficiale nei tipi:a) ossidazione anodica colore naturale con finitura chimica spessore 20 micron;b) ossidazione anodica con processo di elettocolorazione con finitura chimica spessore 20 micron nel colore e nell'aspetto a scelta della D.L., con caratteristiche e proprietà previste dalla norma UNI EN 12373-1 e garantita con marchio di qualità EURAS EWAA QUALANOD;c) verniciatura realizzata con polveri di resine poliestere di alta qualità nel colore e nell'aspetto a scelta della D.L., spessore minimo 60 micron, polimerizzazione a forno a temperatura di 180-200°C; le superfici dovranno essere pretrattate mediante operazione di sgrassaggio e fosfocromatazione; la verniciatura dovrà avere caratteristiche e proprietà previste dalla norma UNI EN 12206-1 essere garantita dal marchio europeo di qualità QUALICOAT;- esclusa vetrata isolante ed accessoristica (maniglioni antipanico, chiusure e serrature di sicurezza, chiudiporta, ecc.) valutati a parte.N.B. In ottemperanza al DM del 02/04/98, all'atto della fornitura del prodotto il serramentista dovrà documentare e certificare le prestazioni degli infissi (trasmittanza termica complessiva (Uw), trasmissione luminosa, permeabilità all'aria) nonché i laboratori e le metodiche usate per le verifiche; in particolare la trasmittanza termica complessiva dovrà garantire quanto previsto dal D.lgs. n.192/2005 per l'edificio oggetto dell'appalto.A parità di prestazioni sono da privilegiare serramenti dotati della certificazione volontaria UNI UNCSAAL.Nel prezzo si intendono compresi e compensati gli oneri per la posa in opera nel rispetto delle prescrizioni UNCSAAL.DT.16, la sigillatura tra serramento e contesto edile eseguita mediante silicone neutro o tiokol, l'idonea campionatura completa di accessori che l'Appaltatore dovrà presentare prima dell'inizio dei lavori e quanto altro necessario per dare il lavoro finito a regola d'arte.
	Opere Edili	B.39.46.21.5		serramento tipo __ dell'abaco		cad.	€ 0,00
	Opere Edili	B.39.46.21.10		PREZZI ELEMENTARI PER COMPOSIZIONE PREZZO CADAUNO (prezzi per serramenti elettrocolorati o verniciati)
	Opere Edili	B.39.46.21.11		diminuzione di prezzo per serramenti anodizzati		m	€ 2,00
	Opere Edili	B.39.46.21.15		controtelaio (perimetro)		m	€ 15,71
	Opere Edili	B.39.46.21.20		telai-serramenti fissi: perimetro (minimo 5.00 m)		m	€ 40,81
	Opere Edili	B.39.46.21.25		traverso/montante per telaio od anta: lunghezza (mimino 1.00 m)		m	€ 57,16
	Opere Edili	B.39.46.21.30		traverso/montante per telaio od anta: sovrapprezzo incrocio		cad.	€ 7,33
	Opere Edili	B.39.46.21.35		fascia h 150 mm: lunghezza (minimo 1.00 m)		m	€ 67,85
	Opere Edili	B.39.46.21.40		sovrapprezzo zoccolo h 150 mm: lunghezza		m	€ 42,75
	Opere Edili	B.39.46.21.50		porte ad un'anta semplice: perimetro (minimo 6.00 m)		m	€ 146,90
	Opere Edili	B.39.46.21.55		porte ad un'anta a ventola: perimetro (minimo 6.00 m)		m	€ 162,90
	Opere Edili	B.39.46.21.60		porte a due ante semplici: perimetro esterno (minimo 8.00 m)		m	€ 215,50
	Opere Edili	B.39.46.21.65		porte a due ante a ventola: perimetro esterno (minimo 8.00 m)		m	€ 220,20
	Opere Edili	B.39.46.21.105		sovrapprezzo per elemento ad arco fisso		m	€ 50,00
	Opere Edili	B.39.46.21.110		sovrapprezzo per elemento ad arco mobile		m	€ 120,00
	Opere Edili	B.39.46.21.115		sovrapprezzo per elemento fuori squadra fisso		m	€ 25,00
	Opere Edili	B.39.46.21.120		sovrapprezzo per elemento fuori squadra mobile		m	€ 70,00
	Opere Edili	B.39.46.21.205		pannello in bilaminato e poliuretano sp.20 mm: superficie (minimo 1 m²)		m²	€ 78,09
	Opere Edili	B.39.46.21.210		pannello in bilaminato e poliuretano sp.40 mm: superficie (minimo 1 m²)		m²	€ 117,10
	Opere Edili	B.39.46.21.215		doghe estruse in alluminio a TT: superficie (minimo 1 m²)		m²	€ 278,90
	Opere Edili	B.39.46.25		Fornitura e posa in opera di portoncini, porte e/o vetrate scorrevoli in alluminio con profili estrusi senza interruzione del ponte termico, classe 3.0 (Kr>=3.5W/m²°K) secondo norma DIN 4108, eseguiti a disegno e composti dai seguenti elementi principali:- falso telaio in tubolare di acciaio dello spessore di 20/10 di mm, zincato a caldo, posto in opera mediante zanche in acciaio o tasselli ad espansione in numero e dimensioni sufficienti a garantire stabilità e tenuta all'intero serramento;- serramento realizzato mediante profili estrusi in lega primaria di alluminio UNI 9006/1 (ex UNI 3569) allo stato T6, dello spessore minimo di 18/10 di mm, con tolleranze conformi alla norma UNI 3879, composto da telaio fisso dello spessore minimo di 110 mm ad uno o più binari sul quale possono essere montati telai per ante fisse e mobili dello spessore minimo 45 mm e comunque delle dimensioni opportune per assicurare prestazioni richieste fino ad un peso massimo di 150 kg per ante scorrevoli o di 250 kg per ante alzanti scorrevoli; il sistema, mediante asole di drenaggio ed areazione in numero e dimensione idonei, dovrà garantire l'eliminazione di condense ed infiltrazioni dalle sedi dei vetri verso l'esterno, il profilo inferiore dovrà inoltre consentire lo scarico verso l'esterno dell'acqua piovana mediante sistemi idonei e tali da evitare riflussi verso l'interno; il serramento dovrà essere completo di idonei profili fermavetro a scatto con aggancio di sicurezza e coprifili interni;- accessori di movimento e chiusura montati a contrasto senza lavorazioni meccaniche, costituiti da carrelli di scorrimento a due ruote su asse centrale oscillante in modo da assicurare l'equa ripartizione del carico su ciascuna ruota; le ruote in nylon, con sezione sagomata in modo da consentire l'autocentratura dei telai mobili, dovranno avere un'ampia dimensione trasversale in modo da ripartire la pressione unitaria sul punto di appoggio e saranno montate su cuscinetti a sfera con supporto in alluminio estruso, registrabili in altezza dall'esterno e sostituibili senza necessità di smontaggio dell'anta, il tutto di dimensioni adeguate e comunque idonee a sopportare il peso compessivo della parte apribile; sistema di chiusura multiplo mediante nottolini eventualmente accoppiato a sistema a sollevamento che in fase di chiusura blocca le guarnizioni di tenuta in posizione di lavoro, gruppo maniglie a pinza nella tipologia, caratteristiche, forma e colore a scelta della D.L., eventuale cilindro serratura con relative chiavi;- sistema di tenuta all'aria realizzato sulle ante mobili e fisse, mediante doppia barriera di spazzolini in lana sintetica idrorepellente integrata al centro da guarnizione a pinna flessibile in polipropilene, il tutto sull'intero perimetro e sulle sovrapposizioni delle ante; guarnizione complementare di tenuta sul telaio fisso in elastometro EPDM o neoprene senza soluzione di continuità ottenuta mediante accurate giunzioni agli angoli o l'impiego di angoli vulcanizzati;- eventuali tamponementi ciechi, posti in opera con le stesse modalità delle vetrazioni eseguiti in:a. pannello bilaminato in lamiera di alluminio dello spessore di 15/10 di mm con finitura superficiale in analogia con il serramento, con interposto poliuretano autoestinguente ad alta densità;b. doghe in profili estrusi in lega primaria di alluminio UNI 9006/1 allo stato T6, dello spessore di 18/10 di mm e spessore minimo totale di 19 mm, con finitura superficiale in analogia con il serramento posate a disegno (orizzontali, verticali, inclinate, ecc.);- finitura superficiale nei tipi:a) ossidazione anodica colore naturale ARC 20;b) ossidazione anodica con processo di elettocolorazione ARC 20, nel colore e nell'aspetto a scelta della D.L., secondo norme UNI 4522-66 (classificazione, caratteristiche, collaudo), UNI 5347-64 (spessore ossido anodico) UNI 3397-63 (qualità del fissaggio) e garantita con marchio di qualità QUALANOD (EURAS-EWAA);c) verniciatura realizzata con polveri di resine poliestere di alta qualità nel colore e nell'aspetto a scelta della D.L., spessore minimo 60 micron, polimerizzazione a forno a temperatura di 180-200°C; le superfici dovranno essere pretrattate mediante operazione di sgrassaggio e fosfocromatazione; l'intero processo dovrà essere garantito dal marchio europeo di qualità QUALICOAT;- esclusa vetrata isolante ed accessoristica (chiusure e serrature di sicurezza, ecc.), valutati a parte.A parità di prestazioni sono da privilegiare serramenti dotati della certificazione volontaria UNI UNCSAAL.Nel prezzo si intendono compresi e compensati gli oneri per la posa in opera nel rispetto delle prescrizioni UNCSAAL.DT.16, la sigillatura tra serramento e contesto edile eseguita mediante silicone neutro o tiokol, l'idonea campionatura completa di accessori che l'Appaltatore dovrà presentare prima dell'inizio dei lavori e quanto altro necessario per dare il lavoro finito a regola d'arte.
	Opere Edili	B.39.46.30		Fornitura e posa in opera di portoncini, porte e/o vetrate scorrevoli in alluminio con profili estrusi ad interruzione del ponte termico TT classe 2.2 (2.8<=Kr<=3.5 W/m²°K) secondo norma DIN 4108, eseguiti a disegno e composti dai seguenti elementi principali:- falso telaio in tubolare di acciaio dello spessore di 20/10 di mm, zincato a caldo, posto in opera mediante zanche in acciaio o tasselli ad espansione in numero e dimensioni sufficienti a garantire stabilità e tenuta all'intero serramento;- serramento realizzato mediante profili estrusi in lega primaria di alluminio UNI 9006/1 (ex UNI 3569) allo stato T6, dello spessore minimo di 18/10 di mm, con tolleranze conformi alla norma UNI 3879, composto da telaio fisso dello spessore minimo di 110 mm ad uno o più binari sul quale possono essere montati telai per ante fisse e mobili dello spessore minimo 45 mm e comunque delle dimensioni opportune per assicurare prestazioni richieste fino ad un peso massimo di 150 kg per ante scorrevoli o di 250 kg per ante alzanti scorrevoli; il sistema, mediante asole di drenaggio ed areazione in numero e dimensione idonei, dovrà garantire l'eliminazione di condense ed infiltrazioni dalle sedi dei vetri verso l'esterno, il profilo inferiore dovrà inoltre consentire lo scarico verso l'esterno dell'acqua piovana mediante sistemi idonei e tali da evitare riflussi verso l'interno; il serramento dovrà essere completo di idonei profili fermavetro a scatto con aggancio di sicurezza e coprifili interni;- accessori di movimento e chiusura montati a contrasto senza lavorazioni meccaniche, costituiti da carrelli di scorrimento a due ruote su asse centrale oscillante in modo da assicurare l'equa ripartizione del carico su ciascuna ruota; le ruote in nylon, con sezione sagomata in modo da consentire l'autocentratura dei telai mobili, dovranno avere un'ampia dimensione trasversale in modo da ripartire la pressione unitaria sul punto di appoggio e saranno montate su cuscinetti a sfera con supporto in alluminio estruso, registrabili in altezza dall'esterno e sostituibili senza necessità di smontaggio dell'anta, il tutto di dimensioni adeguate e comunque idonee a sopportare il peso compessivo della parte apribile; sistema di chiusura multiplo mediante nottolini eventualmente accoppiato a sistema a sollevamento che in fase di chiusura blocca le guarnizioni di tenuta in posizione di lavoro, gruppo maniglie a pinza nella tipologia, caratteristiche, forma e colore a scelta della D.L., eventuale cilindro serratura con relative chiavi;- sistema di tenuta all'aria realizzato sulle ante mobili e fisse, mediante doppia barriera di spazzolini in lana sintetica idrorepellente integrata al centro da guarnizione a pinna flessibile in polipropilene, il tutto sull'intero perimetro e sulle sovrapposizioni delle ante; guarnizione complementare di tenuta sul telaio fisso in elastometro EPDM o neoprene senza soluzione di continuità ottenuta mediante accurate giunzioni agli angoli o l'impiego di angoli vulcanizzati;- eventuali tamponementi ciechi, posti in opera con le stesse modalità delle vetrazioni eseguiti in:a. pannello bilaminato in lamiera di alluminio dello spessore di 15/10 di mm con finitura superficiale in analogia con il serramento, con interposto poliuretano autoestinguente ad alta densità;b. doghe ad interruzione del ponte termico, in profili estrusi in lega primaria di alluminio UNI 9006/1 allo stato T6, dello spessore di 18/10 di mm e spessore minimo totale di 29 mm, con finitura superficiale in analogia con il serramento posate a disegno (orizzontali, verticali, inclinate, ecc.);- finitura superficiale nei tipi:a) ossidazione anodica colore naturale ARC 20;b) ossidazione anodica con processo di elettocolorazione ARC 20, nel colore e nell'aspetto a scelta della D.L., secondo norme UNI 4522-66 (classificazione, caratteristiche, collaudo), UNI 5347-64 (spessore ossido anodico) UNI 3397-63 (qualità del fissaggio) e garantita con marchio di qualità QUALANOD (EURAS-EWAA);c) verniciatura realizzata con polveri di resine poliestere di alta qualità nel colore e nell'aspetto a scelta della D.L., spessore minimo 60 micron, polimerizzazione a forno a temperatura di 180-200°C; le superfici dovranno essere pretrattate mediante operazione di sgrassaggio e fosfocromatazione; l'intero processo dovrà essere garantito dal marchio europeo di qualità QUALICOAT;- esclusa vetrata isolante ed accessoristica (chiusure e serrature di sicurezza, ecc.), valutati a parte.N.B. In ottemperanza al DM del 02/04/98, all'atto della fornitura del prodotto il serramentista dovrà documentare e certificare le prestazioni degli infissi (trasmittanza termica complessiva (Uw), trasmissione luminosa, permeabilità all'aria) nonché i laboratori e le metodiche usate per le verifiche; in particolare la trasmittanza termica complessiva dovrà garantire quanto previsto dalla L.10 del 09/01/91 per l'edificio oggetto dell'appalto.A parità di prestazioni sono da privilegiare serramenti dotati della certificazione volontaria UNI UNCSAAL.Nel prezzo si intendono compresi e compensati gli oneri per la posa in opera nel rispetto delle prescrizioni UNCSAAL.DT.16, la sigillatura tra serramento e contesto edile eseguita mediante silicone neutro o tiokol, l'idonea campionatura completa di accessori che l'Appaltatore dovrà presentare prima dell'inizio dei lavori e quanto altro necessario per dare il lavoro finito a regola d'arte.
	Opere Edili	B.39.50		LAVORI COMPIUTI: AVVOLGIBILI ED ANTE D'OSCURO
	Opere Edili	B.39.50.5		Fornitura e posa in opera di gelosie avvolgibili in alluminio eseguite mediante l'utilizzo di profili estrusi in lega primaria di alluminio UNI 3569 e composte dai seguenti elementi principali:- stecche in profilo tubolare estruso di sezione idonea con collegamento tra le stecche ad infilare, con tappi laterali antiscorrimento a pressione in materiale plastico autolubrificante; prime 15 stecche inferiori con griglie di areazione;- elemento terminale in idoneo profilo tubolare estruso completo di guarnizione di battuta, squadrette d'arresto con tamponi paraurto;- guide laterali in profilato di alluminio a canale complete di guarnizioni antirumore a spazzolino;- guarnizione antirumore nella sede di aggancio di ogni stecca con la successiva, eseguita in idoneo materiale plastico;- finitura superficiale nei tipi:a) ossidazione anodica colore naturale ARC 20;b) ossidazione anodica con processo di elettocolorazione ARC 20, nel colore e nell'aspetto a scelta della D.L., secondo norme UNI 4522-66 (classificazione, caratteristiche, collaudo), UNI 5347-64 (spessore ossido anodico) UNI 3397-63 (qualità del fissaggio) e garantita con marchio di qualità QUALANOD (EURAS-EWAA);c) verniciatura realizzata con polveri di resine poliestere di alta qualità nel colore e nell'aspetto a scelta della D.L., spessore minimo 60 micron, polimerizzazione a forno a temperatura di 180-200°C; le superfici dovranno essere pretrattate mediante operazione di sgrassaggio e fosfocromatazione; l'intero processo dovrà essere garantito dal marchio europeo di qualità QUALICOAT;Nel prezzo si intendono compresi e compensati gli oneri per la fornitura e posa in opera di rullo d'avvolgimento in lamiera di acciaio zincata a caldo dello spessore minimo di 8/10 di mm e relativi accessori di portata, cinghia, passa cinghia, avvolgitore a molla con relativa cassetta di custodia e placca di copertura.Nel prezzo si intendono inoltre compresi e compensati gli oneri per la formazione ed il disfacimento dei ponteggi, l'idonea campionatura completa di accessori che l'Appaltatore dovrà presentare prima dell'inizio dei lavori e quanto altro necessario per dare il lavoro finito a regola d'arte.
	Opere Edili	B.39.50.10		Fornitura e posa in opera di gelosie avvolgibili in alluminio eseguite mediante l'utilizzo di profili ottenuti mediante accoppiamento di due elementi in lamiera di alluminio preverniciata opportunamente sagomata con iniezione interna di poliuretano espanso e composte dai seguenti elementi principali:- stecche in profilo di sezione idonea con collegamento tra le stecche ad infilare; prime 15 stecche inferiori con griglie di areazione;- elemento terminale in idoneo profilo tubolare estruso completo di guarnizione di battuta, squadrette d'arresto con tamponi paraurto;- guide laterali in profilato di alluminio a canale complete di guarnizioni antirumore a spazzolino;- finitura superficiale mediante preverniciatura a fuoco nel colore e nell'aspetto a scelta della D.L..Nel prezzo si intendono compresi e compensati gli oneri per la fornitura e posa in opera di rullo d'avvolgimento in lamiera di acciaio zincata a caldo dello spessore minimo di 8/10 di mm e relativi accessori di portata, cinghia, passa cinghia, avvolgitore a molla con relativa cassetta di custodia e placca di copertura.Nel prezzo si intendono inoltre compresi e compensati gli oneri per la formazione ed il disfacimento dei ponteggi, l'idonea campionatura completa di accessori che l'Appaltatore dovrà presentare prima dell'inizio dei lavori e quanto altro necessario per dare il lavoro finito a regola d'arte.
	Opere Edili	B.39.50.55		Fornitura e posa in opera di frangisole avvolgibili ed orientabili per esterno, eseguiti mediante l'utilizzo di lamelle in lega di alluminio preverniciato e composti dai seguenti elementi principali:- lamelle in lega di alluminio preverniciato su entrambi i lati nel colore e nell'aspetto a scelta della D.L., di idonea sezione arcuata con bordature di irrigidimento su entrambi i bordi, orientabili automaticamente a fine corsa in chiusura;- guarnizione in materiale plastico inserita in uno dei due bordi con funzione antirumore provocato da contatti e vibrazioni tra lamella e lamella;- collegamento tra le lamelle mediante nastri portanti e di orientamento in acciaio inox e speciali morsetti che garantiscano un idoneo ancoraggio e contemporaneamente la sostituzione delle singole lamelle;- perni di scorrimento e rotazione in acciaio inox all'estremità di ogni lamella;- elemento terminale in idoneo profilo tubolare estruso completo di guarnizione di battuta e squadrette d'arresto con tamponi paraurto;- guide laterali in profilato di alluminio a canale complete di guarnizioni antirumore a spazzolino;Nel prezzo si intende compreso e compensato l'onere per la formazione ed il disfacimento dei ponteggi, idonea campionatura completa di accessori che l'Appaltatore dovrà presentare prima dell'inizio dei lavori e quanto altro necessario per dare il lavoro finito a regola d'arte.
	Opere Edili	B.39.50.60		Fornitura e posa in opera di frangisole appacchettabili ed orientabili per esterno, eseguiti mediante l'utilizzo di lamelle in lega di alluminio preverniciato e composti dai seguenti elementi principali:- cassonetto in lega primaria di alluminio UNI 3569 anodizzato naturale completo di rullo trasmettitore del moto ai meccanismi laterali;- lamelle in lega di alluminio preverniciato su entrambi i lati nel colore e nell'aspetto a scelta della D.L., di idonea sezione sagomata in modo da conferire una notevole resistenza alle sollecitazione esterne da urti, vento, ecc., vincolate ai meccanismi laterali mediante perni e morsetti in materiali inossidabile e tali da consentire un idoneo ancoraggio e contemporaneamente la sostituzione delle singole lamelle;- guarnizione in materiale plastico inserita in uno dei due bordi della lamella, con funzione antirumore provocato da contatti e vibrazioni tra lamella e lamella;- guide laterali in profilati estrusi in lega primaria di alluminio UNI 3569 anodizzati naturale, composte da un profilo di base e da due profili di copertura completi di guarnizioni ed asportabili per consentire l'accesso ai meccanismi di sollevamento, abbassamento ed orientamento in esse alloggiati;- dispositivi di sollevamento ed abbassamento realizzati in materiale inossidabile autolubrificante, funzionamento forzato e bloccaggio automatico di sicurezza antieffrazione in posizione abbassata e chiusa;- dispositivi a forbice per l'orientamento delle lamelle, tali da garantire il mantenimento dell'angolazione anche in presenza di notevoli sollecitazioni del vento;- meccanismi di manovra nei tipi:1. arganello autofrenante agente direttamente sul rullo di trasmissione e movimentato mediante asta oscillante snodata fissa od asportabile;2. motoriduttore elettrico 220V completo di commutatori o pulsanti di comando, linee e collegamenti elettrici, idonei cavidotti in vista o sottointonaco a scelta della D.L., esclusa la sola linea di alimentazione di rete.Nel prezzo si intende compreso e compensato l'onere per la formazione ed il disfacimento dei ponteggi, idonea campionatura completa di accessori che l'Appaltatore dovrà presentare prima dell'inizio dei lavori e quanto altro necessario per dare il lavoro finito a regola d'arte.
	Opere Edili	B.39.50.65		Fornitura e posa in opera di frangisole per esterno fissi, verticali od orizzontali, eseguiti a disegno come da progetto, mediante l'utilizzo di lamelle in lega di alluminio preverniciato e composti dai seguenti elementi principali:- lamelle in lega di alluminio preverniciato su entrambi i lati nel colore e nell'aspetto a scelta della D.L., di idonea sezione sagomata in modo da conferire una notevole resistenza alle sollecitazione esterne da urti, vento, ecc., rese solidali ai profili perimetrali di contenimento in modo tale da garantire un idoneo ancoraggio e contemporaneamente la sostituzione delle singole lamelle;- profili perimetrali di contenimento in profilati estrusi in lega primaria di alluminio UNI 3569 verniciati con polveri di resine poliestere di alta qualità in analogia alle lamelle frangisole, ed idoneamente ancorati alla sottostante struttura;Nel prezzo si intende compreso e compensato l'onere per la formazione ed il disfacimento dei ponteggi, idonea campionatura completa di accessori che l'Appaltatore dovrà presentare prima dell'inizio dei lavori e quanto altro necessario per dare il lavoro finito a regola d'arte.
	Opere Edili	B.39.50.105		Fornitura e posa in opera di tende avvolgibili filtranti per interno ed esterno, eseguite mediante l'utilizzo di tessuto filtrante in fibra di fetro rivestita in pvc, composte dai seguenti elementi principali:- cassonetto di ridotte dimensioni eseguito in lega primaria di alluminio UNI 3569 anodizzato naturale, elettrocolorato o verniciato a scelta della D.L., completo di rullo avvolgimento e relativi accessori di portata;- telo in tessuto filtrante, ignifugo, indeformabile, imputrescibile, indegradabile e resistente ai raggi ultravioletti, in fibra di vetro rivestita in pvc, bordi definiti mediante elettrosaldature ed apporto di materiale di rinforzo, nel colore e nell'aspetto a scelta della D.L.;- guide laterali alluminio c.s., composte da un profilo a canale con guarnizioni a spazzolino;- elemento terminale in idoneo profilo tubolare in alluminio c.s. completo di guarnizione di battuta e tappi di arresto in pvc;- borchie guida in idoneo materiale autolubrificante posizionate sul solo elemento terminale (tipo A) o sia sull'elemento terminale che sui bordi della tenda (tipo B).- meccanismi di manovra nei tipi:1. manovra manuale completa di cinghia, ferma cinghia, cassetta di custodia e placca di copertura;2. arganello autofrenante agente direttamente sul rullo di avvolgimento e movimentato mediante asta oscillante snodata fissa od asportabile;3. motoriduttore elettrico 220V completo di commutatori o pulsanti di comando, linee e collegamenti elettrici, idonei cavidotti in vista o sottointonaco a scelta della D.L., esclusa la sola linea di alimentazione di rete.Nel prezzo si intende compreso e compensato l'onere per la formazione ed il disfacimento dei ponteggi, idonea campionatura completa di accessori che l'Appaltatore dovrà presentare prima dell'inizio dei lavori e quanto altro necessario per dare il lavoro finito a regola d'arte.
	Opere Edili	B.39.50.110		Fornitura e posa in opera di tende avvolgili oscuranti per interno, eseguite mediante l'utilizzo di tessuto in fibra di fetro rivestita in pvc, composte dai seguenti elementi principali:- cassonetto di ridotte dimensioni eseguito in lega primaria di alluminio UNI 3569 anodizzato naturale, elettrocolorato o verniciato a scelta della D.L., completo di rullo avvolgimento e relativi accessori di portata;- telo in tessuto ignifugo, indeformabile, imputrescibile, indegradabile, in fibra di vetro rivestita in pvc tale da garantire l'oscuramento totale; bordi definiti mediante elettrosaldature ed apporto di materiale di rinforzo, appesantimenti orizzontali in acciaio, colore ed aspetto a scelta della D.L.;- guide laterali alluminio c.s., composte da un profilo a canale con guarnizioni a spazzolino;- elemento terminale in idoneo profilo tubolare in alluminio c.s. completo di guarnizione di battuta e tappi di arresto in pvc;- borchie guida in idoneo materiale autolubrificante posizionate sull'elemento terminale, sui rinforzi orizzontali e sui bordi della tenda.- meccanismi di manovra nei tipi:1. arganello autofrenante agente direttamente sul rullo di avvolgimento e movimentato mediante asta oscillante snodata fissa od asportabile;2. motoriduttore elettrico 220V completo di commutatori o pulsanti di comando, linee e collegamenti elettrici, idonei cavidotti in vista o sottointonaco a scelta della D.L., esclusa la sola linea di alimentazione di rete.Nel prezzo si intende compreso e compensato l'onere per la formazione ed il disfacimento dei ponteggi, idonea campionatura completa di accessori che l'Appaltatore dovrà presentare prima dell'inizio dei lavori e quanto altro necessario per dare il lavoro finito a regola d'arte.
	Opere Edili	B.39.50.155		Fornitura e posa in opera di ante di oscuro a battente in alluminio, composte dai seguenti elementi principali:- battente con telaio perimetrale realizzato con l'impiego di profili estrusi in lega primaria di alluminio UNI 3569 delle dimensioni opportune ad assicurare le migliori prestazioni;- pannellature centrali in lamiera di alluminio pressopiegata con sagomatura a Z, opportunamente ancorata al telaio perimetrale;- ferramenta di portata, manovra e bloccaggio con carattristiche e qualità idonee all'uso cui è destinata e composta da cardini in acciaio, sistema di chiusura dall'interno completo di pioli a murare, ferma ante a muro od a cardine a scelta della D.L.;- finitura superficiale mediante verniciatura realizzata con polveri di resine poliestere di alta qualità nel colore e nell'aspetto a scelta della D.L., previo sgrassaggio e fosfocromatazione.Nel prezzo si intende compreso e compensato l'onere per l'idonea campionatura completa di accessori che l'Appaltatore dovra presentare prima dell'inizio dei lavori, ogni onere ed accessorio necessario per per il montaggio e quanto altro necessario per dare il lavoro finito a regola d'arte.
	Opere Edili	B.39.55		LAVORI COMPIUTI: PORTE INTERNE
	Opere Edili	B.39.55.5		Fornitura e posa in opera di porta interna per locali tecnici, cantine e simili, a battente unico in lamiera grecata di acciaio zincato costituita dai seguenti elementi principali:- telaio fisso in acciaio zincato profilato posto in opera mediante zanche metalliche a murare e/o tasselli ad espansione in numero e dimensioni sufficienti a dare stabilità e tenuta all'intero serramento;- battente in lamiera grecata di acciaio zincato opportunamente sagomata sui bordi verticali ed irrigidito da orizzontalmente da traverse ad omega unite alla lamiera mediante saldatura a punto e rivetti;- ferramenta di manovra e bloccaggio con caratteristiche e qualità idonee all'uso cui è destinata composta da n°2 cerniere in acciaio zincato e relativa rondella d'usura del diametro di 14 mm, serratura con relative chiavi, gruppo maniglie completo di placche nel tipo e colore a scelta della D.L..- finitura superficiale, quando richiesta, mediante applicazione di due mani o più mani di vernice a base di resine di sintesi e pigmenti coloranti stabili alla luce con finitura sia lucida che opaca nel colore e nell'aspetto a scelta della D.L., previa preparazione del fondo mediante accurato sgrassaggio ed una o più mani di primer in modo da ottenere un supporto idoneo al successivo trattamento.Nel prezzo si intende compreso e compensato l'onere per idonea campionatura completa di accessori che l'Appaltatore dovrà presentare prima dell'inizio lavori, eventuali feritoie superiori ed inferiori per aerazione nel battente e quanto altro necessario per dare il lavoro finito a regola d'arte.
	Opere Edili	B.39.55.10		Fornitura e posa in opera di porta interna per locali tecnici, cantine e simili, ad uno o due battenti in sandwich di lamiera di acciaio zincato costituita dai seguenti elementi principali:- telaio fisso in acciaio zincato profilato posto in opera mediante zanche metalliche a murare e/o tasselli ad espansione in numero e dimensioni sufficienti a dare stabilità e tenuta all'intero serramento;- battente piano costituito dall'unione di due paramenti in lamiera profilata di acciaio zincato opportunamnete sagomate sui bordi, con interposto pannello in polistirene espanso ad alta densità assemblato alle lamiere mediante l'uso di resine poliuretaniche;- ferramenta di manovra e bloccaggio con caratteristiche e qualità idonee all'uso cui è destinata composta da n°2 cerniere in acciaio zincato e relativa rondella d'usura del diametro di 14 mm, serratura con relative chiavi, gruppo maniglie completo di placche nel tipo e colore a scelta della D.L..- finitura superficiale, quando richiesta, mediante applicazione di due o più mani di vernice a base di resine di sintesi e pigmenti coloranti stabili alla luce con finitura sia lucida che opaca nel colore e nell'aspetto a scelta della D.L., previa preparazione del fondo mediante accurato sgrassaggio ed una o più mani di primer in modo da ottenere un supporto idoneo al successio trattamento.Nel prezzo si intende compreso e compensato l'onere per idonea campionatura completa di accessori che l'Appaltatore dovrà presentare prima dell'inizio lavori e quanto altro necessario per dare il lavoro finito a regola d'arte.
	Opere Edili	B.39.55.15		Sovrapprezzo per fornitura e posa in opera di griglie di aerazione di qualsiasi forma e dimensione da realizzare nelle porte tecniche in lamiera.Nel prezzo si intende compreso e compensato l'onere per la formazione del foro, la struttura di supporto, le griglie di aerazione in lamiera stampata con finitura in analogia alla porta, il taglio, lo sfrido, l'idonea campionatura completa di accessori che l'Appaltatore dovrà presentare prima dell'inizio dei lavori e quanto altro necessario per dare il lavoro finito a regola d'arte.
	Opere Edili	B.39.55.20		Fornitura e posa in opera di porta interna in lamiera di acciaio zincato costituita dai seguenti elementi principali:- falso telaio (quando richiesto) in legno di abete dello spessore minimo di 20 mm od in lamiera d'accaio sagomata e zincata, posto in opera mediante zanche di acciaio e/o tasselli ad espansione in numero e dimensioni sufficienti a dare stabilità e tenuta all'intero serramneto;- telaio fisso (cassaporta) per montaggio a pareti finite, realizzato in acciaio laminato, sagomato e zincato a caldo, con giunzioni angolari realizzate mediante saldatura, completo di guarnizione di battuta, tasche alloggio cerniere, foro per riscontro serratura, morsetti e tasselli di ancoraggio in numero e dimensioni sufficienti per dare stabilità e tenuta all'intero serramento, finitura superficiale mediante verniciatura realizzata con polveri epossidiche di alta qualità, con finitura sia lucida che opaca, nel colore e nell'aspetto a scelta della D.L., previa preparazione del fondo mediante accurato sgrassaggio ed una o più mani di primer in modo da ottenere un supporto idoneo al successivo trattamento; - battente piano costituito dall'unione di due paramenti in lamiera di acciaio zincato opportunamente sagomati sui bordi, con interposizione di pannello in resine espanse ad alta densità od a nido d'ape di cartone assemblato alle lamiere mediante l'uso di resine poliuretaniche, con finitura superficiale nei tipi:1. placcatura con rivestimento di cloruro di polivinile goffrato, antiabrasivo, anticorrosivo, autoestinguente, nel colore e nell'aspetto a scelta della D.L.;2. verniciatura realizzata con polveri epossidiche di alta qualità, con finitura sia lucida che opaca, nel colore e nell'aspetto a scelta della D.L., previa preparazione del fondo mediante accurato sgrassaggio ed una o più mani di primer in modo da ottenere un supporto idoneo al successivo trattamento;- ferramenta di manovra e bloccaggio con caratteristiche e qualità idonee all'uso cui è destinata, composta da n°2 cerniere in acciaio inox e relativa rondella d'usura del diametro di 14 mm, serratura con relative chiavi, gruppo maniglie del tipo antinfortunistico o del tipo a pulsante con sblocco di emergenza esterno, complete di placche in alluminio anodizzato nel tipo e colore a scelta della D.L..Nel prezzo si intende compreso e compensato l'onere per idonea campionatura completa di accessori che l'Appaltatore dovrà presentare prima dell'inizio lavori e quanto altro necessario per dare il lavoro finito a regola d'arte.
	Opere Edili	B.39.55.25		Fornitura e posa in opera di porta interna in lamiera di acciaio zincato costituita dai seguenti elementi principali:- telaio fisso (cassaporta) da immurare prima della realizzazione dell'intonaco, realizzato in acciaio laminato, sagomato e zincato a caldo, con giunzioni angolari realizzate mediante saldatura, completo di guarnizione di battuta, tasche alloggio cerniere, foro per riscontro serratura, indicazione quota +1.00 da pavimento finito, zanche saldate e/o tasselli ad espansione in numero e dimensioni sufficienti per dare stabilità e tenuta all'intero serramento, finitura superficiale mediante verniciatura realizzata con polveri epossidiche di alta qualità, con finitura sia lucida che opaca, nel colore e nell'aspetto a scelta della D.L., previa preparazione del fondo mediante accurato sgrassaggio ed una o più mani di primer in modo da ottenere un supporto idoneo al successivo trattamento; - battente piano costituito dall'unione di due paramenti in lamiera di acciaio zincato opportunamente sagomati sui bordi, con interposizione di pannello in resine espanse ad alta densità od a nido d'ape di cartone assemblato alle lamiere mediante l'uso di resine poliuretaniche, con finitura superficiale nei tipi:1. placcatura con rivestimento di cloruro di polivinile goffrato, antiabrasivo, anticorrosivo, autoestinguente, nel colore e nell'aspetto a scelta della D.L.;2. verniciatura realizzata con polveri epossidiche di alta qualità, con finitura sia lucida che opaca, nel colore e nell'aspetto a scelta della D.L., previa preparazione del fondo mediante accurato sgrassaggio ed una o più mani di primer in modo da ottenere un supporto idoneo al successivo trattamento;- ferramenta di manovra e bloccaggio con caratteristiche e qualità idonee all'uso cui è destinata, composta da n°2 cerniere in acciaio inox e relativa rondella d'usura del diametro di 14 mm, serratura con relative chiavi, gruppo maniglie del tipo antinfortunistico o del tipo a pulsante con sblocco di emergenza esterno, complete di placche in alluminio anodizzato nel tipo e colore a scelta della D.L..Nel prezzo si intende compreso e compensato l'onere per idonea campionatura completa di accessori che l'Appaltatore dovrà presentare prima dell'inizio lavori e quanto altro necessario per dare il lavoro finito a regola d'arte.
	Opere Edili	B.39.55.30		Sovrapprezzo alle porte interne in lamiera (finitura tipo 1) per esecuzione con battente in legno anzichè metallico; il battente sarà formato da ossatura in legno duro con elementi uniti mediante incastro o sistema di analoghe caratteristiche, anima costituita da nido d'ape in cartone plastificato dello spessore d 35 mm e maglie da 10 mm, rivestito sulle due facce con fogli di masonite o con compensato di pioppo di prima scelta dello spessore di 5 mm, con impiallacciatura in laminato melaminico bucciato dello spessore di 1.2 mm, nel colore e nell'aspetto a scelta della D.L.;Nel prezzo si intende compreso e compensato l'onere per idonea campionatura completa di accessori che l'Appaltatore dovrà presentare prima dell'inizio lavori e quanto altro necessario per dare il lavoro finito a regola d'arte.
	Opere Edili	B.39.55.40		Fornitura e posa in opera di sopraluce fisso per porte interne in lamiera da montare a pareti finite, eseguito in continuità ed analogia con il sottostante serramento, nelle dimensioni idonee a garantire stabilità e tenuta, completo di eventuale pannello cieco con le stesse caratteristiche del sottostante battente o di profili perimetrali fermavetro in acciaio verniciato ed escluso il solo vetro.Nel prezzo si intende compreso e compensato l'onere per le guarnizioni di tenuta, le sigillature, l'idonea campionatura completa di accessori che l'Appaltatore dovrà presentare prima dell'inizio dei lavori e quanto altro necessario per dare il lavoro finito a regola d'arte.
	Opere Edili	B.39.55.45		Fornitura e posa in opera di sopraluce fisso per porte interne in lamiera con cassaporta premurata prima della realizzazione dell'intonaco, eseguito in continuità ed analogia con il sottostante serramento, nelle dimensioni idonee a garantire stabilità e tenuta, completo di eventuale pannello cieco con le stesse caratteristiche del sottostante battente o di profili perimetrali fermavetro ed escluso il solo vetro.Nel prezzo si intende compreso e compensato l'onere per le guarnizioni di tenuta, le sigillature, l'idonea campionatura completa di accessori che l'Appaltatore dovrà presentare prima dell'inizio dei lavori e quanto altro necessario per dare il lavoro finito a regola d'arte.
	Opere Edili	B.39.55.50		Sovrapprezzo alle porte interne in lamiera per fornitura delle stesse con finestratura fissa ricavata nel battente, nella forma e dimensione a scelta della D.L., completa di profili fermavetro in analogia al battente ed escluso il solo vetro.Nel prezzo si intende compreso e compensato l'onere per la formazione del foro, la struttura di supporto, le guarnizioni di tenuta, le sigillature, l'idonea campionatura completa di accessori che l'Appaltatore dovrà presentare prima dell'inizio dei lavori e quanto altro necessario per dare il lavoro finito a regola d'arte.
	Opere Edili	B.39.55.55		Sovrapprezzo per fornitura e posa in opera di griglie di aerazione di qualsiasi forma e dimensione da realizzare nelle porte interne in lamiera.Nel prezzo si intende compreso e compensato l'onere per la formazione del foro, la struttura di supporto, le griglie di aerazione in lamiera stampata con finitura in analogia alla cassaporta, il taglio, lo sfrido, l'idonea campionatura completa di accessori che l'Appaltatore dovrà presentare prima dell'inizio dei lavori e quanto altro necessario per dare il lavoro finito a regola d'arte.
	Opere Edili	B.39.55.60		Fornitura e posa in opera di portoncino metallico di sicurezza in lamiera di acciaio zincato costituito dai seguenti elementi principali:- falso telaio in profilo angolare di acciaio laminato a caldo, posto in opera mediante zanche di acciaio in numero e dimensioni sufficienti da dare stabilità e tenuta all'intero serramento;- telaio fisso realizzato con profili di acciaio laminato a caldo di idonee dimensioni, con giunzioni angolari realizzate mediante saldatura e collegato rigidamente al controtelaio mediante viti in acciaio ad alta resistenza, finitura superficiale mediante verniciatura realizzata con polveri epossidiche di alta qualità, con finitura sia lucida che opaca nel colore e nell'aspetto a scelta della D.L., previa preparazione del fondo mediante accurato sgrassaggio ed una o più mani di primer in modo da ottenere un supporto idoneo al successivo trattamento;- battente piano costituito da doppio scudo in lamiera di acciaio rinforzato con montanti di irrigidimento verticali e trasversali, con interposto strato isolante termoacustico, piastre in accaiio speciale antitrapano a protezione e supporto della serratura, rivestimento interno ed esterno in pannelli multistrato, di cui l'interno smontabile per ispezione;- ferramenta di portata, manovra e bloccaggio con caratteristiche e qualità idonee all'uso cui è destinata, composta da cerniere in acciaio stampato e verniciato di elevato spessore e resistenza con movimento su cuscinetti a sfera, rostri sul lato cerniere, serratura di sicurezza a più punti con relative chiavi a doppia mappa, scrocco elestico indipendente con relative chiavi, gruppo maniglie e placche in alluminio anodizzato nel tipo e colore a scelta della D.L.;- finitura interna ed esterna del battente mediante impiallaciatura in laminato melaminico bucciato dello spessore di 1.2 mm, nel colore e nell'aspetto a scelta della D.L. od in fogli di legno nell'essenza legnosa a scelta della D.L. trattati mediante applicazione di due o più mani di vernice poliuretanica trasparente neutra o colorata per interni nel tipo e gradazione a scelta della D.L..Nel prezzo si intende compreso e compensato l'onere per le guarnizioni di tenuta, le sigillature, l'idonea campionatura completa di accessori che l'Appaltatore dovrà presentare prima dell'inizio lavori e quanto altro necessario per dare il lavoro finito a regola d'arte.
	Opere Edili	B.39.60		LAVORI COMPIUTI: PORTONI
	Opere Edili	B.39.60.5		Fornitura e posa in opera di portone scorrevole laterale a più ante con apertura ad impacco e manovra manuale costituito da:- ante dello spessore minimo di 50 mm con telaio perimetrale in profili tubolari di acciaio zincato dello spessore di 15/10 di mm rivestite integralmente con lamiera di acciaio dello spessore di 10/10 di mm zincata a caldo, riempite internamente con schiuma poliuretanica autoestinguente della densità di 40 kg/m3, complete di idonei profili di chiusura inferiore e superiore con sagomatura porta spazzole; eventuale pannello per masceramento impacco per applicazioni in luce eseguito in continuità ed analogia con le ante;- cerniere di grandi dimensioni ricavate da profilo di acciaio estruso a caldo zincate tropicalizzate complete di perni in acciaio trafilato diametro m25 mm, cuscinetti reggispinta, bronzine ed ingrassatori;- guida superiore in profilo pressopiegato dello spessore di 5 mm con carrelli guida completi di cuscinetti a sfera rivestiti in nylatron polypenco;- profilo inferiore di collegamento completo di borchie centrali o canaletta zincata per scarico acqua;- montanti laterali in doppio tubolare dello spessore di 2 mm completi di zanche o placche a murare e tasselli ad espansione per montaggio su c. a., in numero e dimensioni sufficienti a garantire stabilità e tenuta all'intero serramento;- chiusura a cariglione dall'interno e con chiave dall'esterno;- idonee guarnizioni di tenuta tra anta ed anta, tra anta e montante laterale e spazzole per tenuta inferiore e superiore;- finitura superficiale mediante applicazione di due o più mani di vernice a base di resine di sintesi e pigmenti coloranti stabili alla luce, resistente alla nebbia salina secondo norme ASTM, con finitura sia lucida che opaca nel colore e nell'aspetto a scelta della D.L., previa preparazione del fondo mediante accurato sgrassaggio ed una o più mani di primer in modo da ottenere un supporto idoneo al successivo trattamento.Nel prezzo si intende compreso e compensato l'onere per la predisposizione a ricevere eventuale manovra motorizzata, la formazione ed il disfacimento dei ponteggi, le sigillature, l'idonea campionatura completa di accessori che l'Appaltatore dovrà presentare prima dell'inizio dei lavori e quanto altro necessario per dare il lavoro finito a regola d'arte.
	Opere Edili	B.39.60.10		Fornitura e posa in opera di portone scorrevole laterale ad anta rigida e manovra manuale costituito da:- anta dello spessore minimo di 50 mm con telaio perimetrale ed intermedio in profili tubolari di acciaio zincato dello spessore di 15/10 di mm rivestite integralmente con lamiera di acciaio dello spessore di 10/10 di mm zincata a caldo, riempite internamente con schiuma poliuretanica autoestinguente della densità di 40 kg/mc, complete di idonei profili di chiusura inferiore e superiore con sagomatura porta spazzole;- guida superiore in profilo pressopiegato dello spessore di 5 mm con carrelli guida completi di cuscinetti a sfera rivestiti in nylatron polypenco;- guida inferiore (quando richiesta) incassata con perni di scorrimento inseriti nel profilo inferiore dell'anta;- montanti laterali in doppio tubolare dello spessore di 2 mm completi di zanche o placche a murare e tasselli ad espansione per montaggio su c. a., in numero e dimensioni sufficienti a garantire stabilità e tenuta all'intero serramento;- chiusura a cariglione dall'interno e con chiave dall'esterno;- idonee guarnizioni di tenuta tra anta e montante laterale e spazzole per tenuta inferiore e superiore;- finitura superficiale mediante applicazione di due o più mani di vernice a base di resine di sintesi e pigmenti coloranti stabili alla luce, resistente alla nebbia salina secondo norme ASTM, con finitura sia lucida che opaca nel colore e nell'aspetto a scelta della D.L., previa preparazione del fondo mediante accurato sgrassaggio ed una o più mani di primer in modo da ottenere un supporto idoneo al successivo trattamento.Nel prezzo si intende compreso e compensato l'onere per la predisposizione a ricevere eventuale manovra motorizzata, la formazione ed il disfacimento dei ponteggi, le sigillature, l'idonea campionatura completa di accessori che l'Appaltatore dovrà presentare prima dell'inizio dei lavori e quanto altro necessario per dare il lavoro finito a regola d'arte.
	Opere Edili	B.39.60.15		Sovrapprezzo per fornitura e posa in opera di portine pedonali cieche, da inserire nel battente dei portoni scorrevoli laterali ad impacco o ad anta unica, eseguite in analogia al portone stesso e costituite da telaio portante in acciaio, cornici e stipiti fissi in alluminio anodizzato nero completo di idonee guarnizioni di tenuta, cerniere in numero e dimensioni opportune, coppia maniglie ribassate in alluminio anodizzato, serratura ed eventuale microinterruttore di sicurezza.Nel prezzo si intende compreso e compensato l'onere per la formazione del foro, lo sfrido e quanto altro necessario per dare il lavoro finito a regola d'arte.
	Opere Edili	B.39.60.20		Sovrapprezzo per fornitura e posa in opera di aperture vetrate fisse di qualsiasi forma e dimensione, da realizzare nei portoni scorrevoli scorrevoli laterali ad impaco o ad anta unica.Nel prezzo si intende compreso e compensato l'onere per la formazione del foro, la struttura metallica di supporto, idonee guarnizioni di tenuta e finitura, l'elemento trasparente, il taglio, lo sfrido e quanto altro necessario per dare il lavoro finito a regola d'arte.
	Opere Edili	B.39.60.25		Sovrapprezzo per fornitura e posa in opera di griglie di aerazione di qualsiasi forma e dimensione, da realizzare nei portoni scorrevoli laterali ad impacco o ad anta unica.Nel prezzo si intende compreso e compensato l'onere per la formazione del foro, la struttura metallica di supporto, le griglie di aerazione in alluminio anodizzato od in lamiera stampata con finitura in analogia al portone stesso, il taglio, lo sfrido e quanto altro necessario per dare il lavoro finito a regola d'arte.
	Opere Edili	B.39.60.30		Fornitura e posa in opera di sistema di manovra motorizzata per i portoni scorrevoli laterali ad impacco o ad anta unica, costituito da motoriduttore autofrenante con trasmissione del moto mediante catena e ruota dentata completo di fine corsa magnetici di apertura e chiusura.Nel prezzo si intende compreso e compensato il quadro locale completo di tagliacorrente, teleruttori, relais, temporizzatori ecc., i comandi di apertura interno a pulsantiera ed esterno a chiave, cavi e cavidotti di collegamento a valle del quadro, dispositivi di sicurezza ausiliari quali cellule foteelettriche, costole pneumatiche a sensibilità regolabile, ecc. e quanto altro necessario per dare il lavoro finito a regola d'arte.
	Opere Edili	B.39.60.35		Fornitura e posa in opera di portone sezionale in acciaio monoparete con apertura mediante scorrimento a soffitto e manovra manuale costituito da:- manto in elementi profilati in lamiera di acciaio zincata a caldo, con nervatura orizzontale e modulo a scelta della D.L.;- albero in acciaio zincato del diametro di 40 mm completo di molle a torsione, guide laterali ed a soffitto in profili pressopiegati complete di zanche di ancoraggio;- ferramenta di manovra e bloccaggio costituita da idonee cerniere centrali tra gli elementi del manto, carrelli di scorrimento con ruote in nylon rinforzato, dispositivo per la chiusura a fune o paranco a catena con maniglie supplementari per la movimentazione interna, chiusura a catenaccio completa di gruppo maniglie interne ed esterne e serrature;- idonee guarnizioni di tenuta inserite in appositi profili inferiormente, superiormente, lateralmente nelle guide di scorrimento e tra elemento ed elemento del portone;- finitura superficiale mediante applicazione di due o più mani di vernice a base di resine di sintesi e pigmenti coloranti stabili alla luce, resistente alla nebbia salina secondo norme ASTM, con finitura sia lucida che opaca nel colore e nell'aspetto a scelta della D.L., previa preparazione del fondo mediante accurato sgrassaggio ed una o più mani di primer in modo da ottenere un supporto idoneo al succesivo trattamento.Nel prezzo si intende compreso e compensato l'onere per la predisposizione a ricevere eventuale manovra motorizzata, la formazione ed il disfacimento dei ponteggi, le sigillature, l'idonea campionatura completa di accessori che l'Appaltatore dovrà presentare prima dell'inzio dei lavori e quanto altro necessario per dare il lavoro finito a regola d'arte.
	Opere Edili	B.39.60.40		Fornitura e posa in opera di portone sezionale in sandwich di acciaio con apertura mediante scorrimento a soffitto e manovra manuale costituito da:- manto in doppi elementi profilati in lamiera di acciaio zincata a caldo, con nervatura orizzontale e modulo a scelta della D.L. dello spessore minimo totale di 40 mm, con riempimento in schiume di poliuretano espanso autoestinguente della densità di 40 kg/mc;- albero in acciaio zincato del diametro di 40 mm completo di molle a torsione, guide laterali ed a soffitto in profili pressopiegati complete di zanche di ancoraggio;- ferramenta di manovra e bloccaggio costituita da idonee cerniere centrali tra gli elementi del manto, carrelli di scorrimento con ruote in nylon rinforzato, dispositivo per la chiusura a fune o paranco a catena con maniglie supplementari per la movimentazione interna, chiusura a catenaccio completa di gruppo maniglie interne ed esterne e serrature;- idonee guarnizioni di tenuta inserite in appositi profili inferiormente, superiormente, lateralmente nelle guide di scorrimento e tra elemento ed elemento del portone;- finitura superficiale mediante applicazione di due o più mani di vernice a base di resine di sintesi e pigmenti coloranti stabili alla luce, resistente alla nebbia salina secondo norme ASTM, con finitura sia lucida che opaca nel colore e nell'aspetto a scelta della D.L., previa preparazione del fondo mediante accurato sgrassaggio ed una o più mani di primer in modo da ottenere un supporto idoneo al succesivo trattamento.Nel prezzo si intende compreso e compensato l'onere per la predisposizione a ricevere eventuale manovra motorizzata, la formazione ed il disfacimento dei ponteggi, le sigillature, l'idonea campionatura completa di accessori che l'Appaltatore dovrà presentare prima dell'inizio dei lavori e quanto altro necessario per dare il lavoro finito a regola d'arte.
	Opere Edili	B.39.60.45		Fornitura e posa in opera di portone sezionale in profilati di alluminio con apertura mediante scorrimento a soffitto e manovra manuale costituito da:- manto in profilati di alluminio anodizzato formanti reticolo a maglia regolare tamponata nelle parti cieche con lastre in Alucobond dello spessore di 4 mm e nelle parti trasparenti con lastre in plexiglas dello spessore di 4 mm;- albero in acciaio zincato del diametro di 40 mm completo di molle a torsione, guide laterali ed a soffitto in profili pressopiegati complete di zanche di ancoraggio;- ferramenta di manovra e bloccaggio costituita da idonee cerniere centrali tra gli elementi del manto, carrelli di scorrimento con ruote in nylon rinforzato, dispositivo per la chiusura mediante paranco a catena con maniglie supplementari per la movimentazione interna, chiusura a catenaccio completa di gruppo maniglie interne ed esterne e serrature;- idonee guarnizioni di tenuta inserite in appositi profili inferiormente, superiormente, lateralmente nelle guide di scorrimento, tra elemento ed elemento del portone, perimetralmente nelle finestrature ecc.;- finitura superficiale mediante applicazione di due o più mani di vernice a base di resine di sintesi e pigmenti coloranti stabili alla luce, resistente alla nebbia salina secondo norme ASTM, con finitura sia lucida che opaca nel colore e nell'aspetto a scelta della D.L., previa preparazione del fondo mediante accurato sgrassaggio ed una o più mani di primer in modo da ottenere un supporto idoneo al succesivo trattamento.Nel prezzo si intende compreso e compensato l'onere per la predisposizione a ricevere eventuale manovra motorizzata, la formazione ed il disfacimento dei ponteggi, le sigillature, l'idonea campionatura completa di accessori che l'Appaltatore dovrà presentare prima dell'inizio dei lavori e quanto altro necessario per dare il lavoro finito a regola d'arte.
	Opere Edili	B.39.60.50		Fornitura e posa in opera di portone sezionale in sandwich di acciaio e profilati di alluminio normale od a taglio termico, con apertura mediante scorrimento a soffitto e manovra manuale costituito da:- manto costituito da zoccolo, h 500 mm, in doppi elementi profilati in lamiera di acciaio zincata a caldo, con nervatura orizzontale e modulo a scelta della D.L. dello spessore minimo totale di 40 mm, con riempimento in schiume di poliuretano espanso autoestinguente della densità di 40 kg/mc; parte superiore finestrata eseguita in profilati di alluminio anodizzato formanti reticolo a maglia regolare con inserita doppia lastra in plexglas dello spessore di 16 mm;- albero in acciaio zincato del diametro di 40 mm completo di molle a torsione, guide laterali ed a soffitto in profili pressopiegati complete di zanche di ancoraggio;- ferramenta di manovra e bloccaggio costituita da idonee cerniere centrali tra gli elementi del manto, carrelli di scorrimento con ruote in nylon rinforzato, dispositivo per la chiusura mediante paranco a catena con maniglie supplementari per la movimentazione interna, chiusura a catenaccio completa di gruppo maniglie interne ed esterne e serrature;- idonee guarnizioni di tenuta inserite in appositi profili inferiormente, superiormente, lateralmente nelle guide di scorrimento, tra elemento ed elemento del portone, perimetralmente nelle finestrature ecc.;- finitura superficiale mediante applicazione di due o più mani di vernice a base di resine di sintesi e pigmenti coloranti stabili alla luce, resistente alla nebbia salina secondo norme ASTM, con finitura sia lucida che opaca nel colore e nell'aspetto a scelta della D.L., previa preparazione del fondo mediante accurato sgrassaggio ed una o più mani di primer in modo da ottenere un supporto idoneo al succesivo trattamento.Nel prezzo si intende compreso e compensato l'onere per la predisposizione a ricevere eventuale manovra motorizzata, la formazione ed il disfacimento dei ponteggi, le sigillature, l'idonea campionatura completa di accessori che l'Appaltatore dovrà presentare prima dell'inizio dei lavori e quanto altro necessario per dare il lavoro finito a regola d'arte.
	Opere Edili	B.39.60.55		Sovrapprezzo per fornitura e posa in opera di portine pedonali cieche, da inserire nel battente dei portoni scorrevoli verticali in acciaio, eseguite in analogia al portone stesso e costituite da telaio portante in acciaio, cornici e stipiti fissi in alluminio anodizzato nero completo di idonee guarnizioni di tenuta, cerniere in numero e dimensioni opportune, coppia maniglie ribassate in alluminio anodizzato, serratura ed eventuale microinterruttore di sicurezza.Nel prezzo si intende compreso e compensato l'onere per la formazione del foro, lo sfrido e quanto altro necessario per dare il lavoro finito a regola d'arte.
	Opere Edili	B.39.60.60		Sovrapprezzo per fornitura e posa in opera di portine pedonali, da inserire nel battente dei portoni scorrevoli verticali in profilati di alluminio, eseguite con riempimento in analogia al portone stesso e costituite da telaio portante in acciaio, cornici e stipiti fissi in alluminio anodizzato completo di idonee guarnizioni di tenuta, cerniere in numero e dimensioni opportune, coppia maniglie ribassate in alluminio anodizzato, serratura ed eventuale microinterruttore di sicurezza.Nel prezzo si intende compreso e compensato l'onere per la formazione del foro, lo sfrido e quanto altro necessario per dare il lavoro finito a regola d'arte.
	Opere Edili	B.39.60.65		Sovrapprezzo per fornitura e posa in opera di portine pedonali, da inserire nel battente dei portoni scorrevoli verticali in alluminio ed acciaio, eseguite con riempimento in analogia al portone stesso e costituite da telaio portante in acciaio, cornici e stipiti fissi in alluminio anodizzato completo di idonee guarnizioni di tenuta, cerniere in numero e dimensioni opportune, coppia maniglie ribassate in alluminio anodizzato, serratura ed eventuale microinterruttore di sicurezza.Nel prezzo si intende compreso e compensato l'onere per la formazione del foro, lo sfrido e quanto altro necessario per dare il lavoro finito a regola d'arte.
	Opere Edili	B.39.60.70		Sovrapprezzo per fornitura e posa in opera di aperture vetrate fisse di qualsiasi forma e dimensione, da realizzare nei portoni scorrevoli verticali in acciaio.Nel prezzo si intende compreso e compensato l'onere per la formazione del foro, la struttura metallica di supporto, idonee guarnizioni di tenuta e finitura, l'elemento trasparente, il taglio, lo sfrido e quanto altro necessario per dare il lavoro finito a regola d'arte.
	Opere Edili	B.39.60.75		Sovrapprezzo ai portoni scorrevoli verticali in allumnio ed acciaio per fornitura e posa in opera di doppie lastre nervate in plexiglas da 16 mm in sostituzione di quelle previste.Nel prezzo, inteso per ogni singolo foro, si intende compreso e compensato ogni onere per dare il lavoro finito a regola d'arte.
	Opere Edili	B.39.60.80		Sovrapprezzo per fornitura e posa in opera di griglie di aerazione di qualsiasi forma e dimensione, da realizzare nei portoni scorrevoli verticali in acciaio.Nel prezzo si intende compreso e compensato l'onere per la formazione del foro, la struttura metallica di supporto, le griglie di aerazione in alluminio anodizzato od in lamiera stampata con finitura in analogia al portone stesso, il taglio, lo sfrido e quanto altro necessario per dare il lavoro finito a regola d'arte.
	Opere Edili	B.39.60.85		Sovrapprezzo per fornitura e posa in opera di griglie di aerazione di qualsiasi forma e dimensione, da realizzare nei portoni scorrevoli verticali in profili di allumnio.Nel prezzo si intende compreso e compensato l'onere per la formazione del foro, la struttura metallica di supporto, le griglie di aerazione in alluminio anodizzato con finitura in analogia al portone stesso, il taglio, lo sfrido e quanto altro necessario per dare il lavoro finito a regola d'arte.
	Opere Edili	B.39.60.90		Sovrapprezzo per fornitura e posa in opera di griglie di aerazione di qualsiasi forma e dimensione, da realizzare nelle zoccolature dei portoni scorrevoli verticali in alluminio ed acciaio.Nel prezzo si intende compreso e compensato l'onere per la formazione del foro, la struttura metallica di supporto, le griglie di aerazione in alluminio anodizzato od in lamiera stampata con finitura in analogia al portone stesso, il taglio, lo sfrido e quanto altro necessario per dare il lavoro finito a regola d'arte.
	Opere Edili	B.39.60.95		Fornitura e posa in opera di sistema di manovra motorizzata per i portoni sezionali con scorrimento a soffitto costituito da motoriduttore autofrenante con trasmissione del moto mediante catena e ruota dentata o vite senza fine, completo di fine corsa magnetici di apertura e chiusura.Nel prezzo si intende compreso e compensato il quadro locale completo di tagliacorrente, teleruttori, relais, temporizzatori ecc., i comandi di apertura interno a pulsantiera ed esterno a chiave, cavi e cavidotti di collegamento a valle del quadro, dispositivi di sicurezza ausiliari quali costole pneumatiche a sensibilità regolabile ecc. e quanto altro necessario per dare il lavoro finito a regola d'arte.
	Opere Edili	B.39.60.100		Fornitura e posa in opera di portone basculante in lamiera di acciaio zincato costituita dai seguenti elementi principali:- battente costituito da telaio tubolare di idonea sezione in acciaio ad alta resistenza saldato in continuo, manto in lamiera grecata di acciaio rinforzato con due profili ad omega orizzontali e rinforzo verticale a protezione della serratura e del catenaccio;- telaio fisso autoportante completo di zanche metalliche a murare in numero e dimensioni sufficienti a dare stabilità e tenuta all'intero serramento costituito da traversa superiore in tubolare scatolato e munito di scrocco elastico, montanti laterali di sostegno e guida contrappesi, completi di cartelle copripeso, supporti per pulegge e bracci;- accessori di manovra e bloccaggio con caratteristiche e qualità idonee all'uso, composti da pulegge autolubrificanti, funi zincate ad alta resistenza, contrappesi in zavorra cementizia, serratura con relative chiavi, gruppo maniglie e placca nel tipo e colore a scelta della D.L.;- finitura superficiale mediante applicazione di due o più mani di vernice a base di resine di sintesi e pigmenti coloranti stabili alla luce, con finitura sia lucida che opaca, nel colore e nell'aspetto a scelta della D.L., previa preparazione del fondo mediante accurato sgrassaggio ed una o più mani di primer in modo da ottenere un supporto idoneo al successivo trattamento.Nel prezzo si intende compreso e compensato l'onere per idonea campionatura completa di accessori che l'Appaltatore dovrà presentare prima dell'inizio lavori e quanto altro necessario per dare il lavoro finito a regola d'arte.
	Opere Edili	B.39.60.105		Fornitura e posa in opera di portone bilanciato a molle in lamiera di acciaio zincato costituita dai seguenti elementi principali:- battente costituito da telaio tubolare di idonea sezione in acciaio ad alta resistenza saldato in continuo, manto in lamiera di acciaio rinforzato con due profili ad omega orizzontali e rinforzo verticale a protezione della serratura e del catenaccio;- telaio fisso autoportante costituito da montanti laterali di sostegno e traversa superiore in tubolare scatolato e munito di scrocco elastico, completo di guarnizioni di tenuta ed antiattrito e di zanche metalliche a murare in numero e dimensioni sufficienti a dare stabilità e teuta all'intero serramento;- accessori di manovra e bloccaggio con caratteristiche e qualità idonee all'uso, composti da guide a soffitto, ruote in nylon, molle regolabili, fermoporta di sicurezza, serratura con relative chiavi, gruppo maniglie e placca nel tipo e colore a scelta della D.L.;- finitura superficiale mediante applicazione di due o più mani di vernice a base di resine di sintesi e pigmenti coloranti stabili alla luce, con finitura sia lucida che opaca, nel colore e nell'aspetto a scelta della D.L., previa preparazione del fondo mediante accurato sgrassaggio ed una o più mani di primer in modo da ottenere un supporto idoneo al successivo trattamento.Nel prezzo si intende compreso e compensato l'onere per idonea campionatura completa di accessori che l'Appaltatore dovrà presentare prima dell'inizio lavori e quanto altro necessario per dare il lavoro finito a regola d'arte.
	Opere Edili	B.39.60.110		Fornitura e posa in opera di portone bilanciato a molle in lamiera di acciaio zincato costituita dai seguenti elementi principali:- battente costituito da telaio tubolare di idonea sezione in acciaio ad alta resistenza saldato in continuo, rinforzo orizzontale con due profili ad omega e rinforzo verticale a protezione della serratura e del catenaccio;- manto in doghe di legno di abete di prima scelta piallate, smussate e lavorate a maschio e femmina, di larghezza minima di 150 mm e spessore 17 mm, poste in opera con viti e graffette non in vista;- telaio fisso autoportante costituito da montanti laterali di sostegno e traversa superiore in tubolare scatolato e munito di scrocco elastico, completo di guarnizioni di tenuta ed antiattrito e di zanche metalliche a murare in numero e dimensioni sufficienti a dare stabilità e teuta all'intero serramento;- accessori di manovra e bloccaggio con caratteristiche e qualità idonee all'uso, composti da guide a soffitto, ruote in nylon, molle regolabili, fermoporta di sicurezza, serratura con relative chiavi, gruppo maniglie e placca nel tipo e colore a scelta della D.L.;- finitura superficiale delle parti metalliche mediante applicazione di due o più mani di vernice a base di resine di sintesi e pigmenti coloranti stabili alla luce, con finitura sia lucida che opaca, nel colore e nell'aspetto a scelta della D.L., previa preparazione del fondo mediante accurato sgrassaggio ed una o più mani di primer in modo da ottenere un supporto idoneo al successivo trattamento.- finitura superficiale delle parti in legno nei tipi:1. mediante applicazione di due mani successive di impregante preservante trasparente (neutro o colorato) ed una mano di vernice monocomponete trasparente, finitura sia luciada che opaca, nell'aspetto a scelta della D.L., previa opportuna preoarazione del fondo in modo da ottenere un supporto idoneo al successivo trattamento;2. mediante applicazione di due o più mani successive di vernice sintetica a base di resine alchidiche e pigmenti coloranti stabili alla luce , finitura sia lucida che opaca, nel colore e nell'aspetto a scelta della D.L., previa preparazione del fondo mediante applicazione di una mano di impregnante preservante, spazzolatura, eventuale stuccatura con stucco sintetico e carteggiatura in modo da ottenere un supporto idoneo al successivo trattamento.Nel prezzo si intende compreso e compensato l'onere per idonea campionatura completa di accessori che l'Appaltatore dovrà presentare prima dell'inizio lavori e quanto altro necessario per dare il lavoro finito a regola d'arte.
	Opere Edili	B.39.60.115		Fornitura e posa in opera di sistema di manovra motorizzata per i portoni bilanciati a molle od a contrappesi costituito da motoriduttore autofrenante con trasmissione diretta, completo di interruttore finecorsa, interrutture di sblocco rapido dall'interno, illuminazione temporizzata del locale in apertura.Nel prezzo si intende compreso e compensato l'unità di comando elettronica di controllo, i comandi ai apertura interno a pulsantiera ed esterno a chiave, cavi e cavidotti di collegamento a valle del punto di alimentazione principale, dispositivi di sicurezza ausiliari a sensibilità regolabile per l'arresto e l'inversione del movimento in caso di frapposizione di ostacoli in entrambe le direzioni, ecc. e quanto altro necessario per dare il lavoro finito a regola d'arte.
	Opere Edili	B.39.60.120		Fornitura e posa in opera di dispositivi per il comando a distanza di manovre motorizzate di portoni con apertura ad impacco laterale, sezionali e bilanciati, costitutito da stazione ricevente completa di collegamenti elettrici alla motorizzazione, e telecomando per la trasmissione del segnale con codifica frequenze accessibile per eventuale variazione.Nel prezzo si intende compreso e compensato ogni accessorio necessario per la posa e per un corretto funzionamento ed ogni altro onere per dare il lavoro finito a regola d'arte.
	Opere Edili	B.42		OPERE DA SERRAMENTISTA IN PVC
	Opere Edili	B.42.3		MATERIALI A PIE' D'OPERA
	Opere Edili	B.42.5		Nei prezzi dei lavori compiuti di seguito elencati, relativi a serramenti esterni (finestre e portefinestre), si intendono compresi e compensati gli oneri relativi ai trasporti, al carico, allo scarico, i sollevamenti ai piani, le spese generali e l'utile d'impresa.In Elenco Prezzi Unitari e nel Computo Metrico Estimativo, ogni tipo di serramento, preventivamente individuato in apposito elaborato (abaco serramenti), dovrà avere un proprio prezzo cadauno, calcolato sulla base dei PREZZI ELEMENTARI di seguito esposti; in fase esecutiva detti prezzi rimarranno validi fino a variazioni delle dimensioni lineari (lunghezza+altezza) comprese in ± 5% rispetto alle dimensioni indicate nell'abaco; le misure di riferimento dovranno essere quelle della luce architettonica.Il metodo di calcolo è lo stesso delle altre tipologie di serramento (v. legno - alluminio) si dovrà inserire sempre il telaio esterno fisso (perimetro esterno) e quindi l'eventuale parte mobile (perimetro esterno); per le finestre e le portefinestre a due ante si misurerà unicamente il perimetro esterno.Nel caso di serramenti complessi, composti da più tipologie, oltre al telaio fisso dovranno essere introdotti traversi o montanti fissi (lunghezza) e quindi le eventuali parti mobili (perimetri parziali), tenendo presente che se le varie tipologie presenti sono inferiori ai minimi di misurazione si applicherà il solo minimo relativo alla tipologia preminente.Per finiture diverse dalla colorazione in massa bianca, applicare le relative maggiorazioni sul prezzo finale.
	Opere Edili	B.42.5.5		Fornitura e posa in opera di serramenti di finestre e portefinestre in p.v.c. con profili estrusi con valore Kr<=2 W/m2°K, gruppo materiali 1 secondo DIN 4108, eseguiti a disegno e composti dai seguenti elementi principali:- falso telaio in tubolare di acciaio dello spessore di 20/10 di mm, zincato a caldo, posto in opera mediante zanche in acciaio o tasselli ad espansione in numero e dimensioni sufficienti a garantire stabilità e tenuta all'intero serramento;- serramento realizzato con il sistema denominato "a giunto aperto", mediante profili estrusi con compound di p.v.c. rigido secondo DIN 7748 o UNI 8648 con stabilizzanti del compound a base di Ca Zn; le pareti dei profili dovranno avere uno spessore minimo di 2,8 mm, con tolleranze conformi alla norma RAL-GZ 716/1; i profili dovranno essere del tipo rinforzato con profili in acciaio zincato zincato ST 02 Z NA o 1.0226-275 NA secondo le norme DIN EN 10142/17162 parte 1 con di sagoma adeguata e spessore minimo di 1.5 mm, ancorati al profilato in p.v.c. mediante viti autoforanti ad una distanza massima di 300 mm;- i profilati in p.v.c. dovranno essere collegati negli angoli a 45° con un procedimento di saldatura di testa ad elemento caldo mediante saldatrice apposita, rispettando le istruzioni DVS 2207 Parte 25 ed asportando successivamente il cordolo di saldatura su ogni lato del profilo; per i collegamenti dei traversi oltre alla saldatura è consentito l'uso di giunti meccanici (obbligatori per profili non bianchi);- il sistema sarà composto da telaio fisso dello spessore minimo di 58 mm e da anta mobile dello spessore minimo di 58x76 mm e comunque delle dimensioni opportune per assicurare le prestazioni richieste, semicomplanare all'esterno ed a sovrapposizione all'interno; il sistema, mediante asole di drenaggio e ventilazione in numero e dimensioni idonei, dovrà garantire l'eliminazione di condense ed infiltrazioni dalle sedi dei vetri alla precamera del giunto aperto e da questa verso l'esterno; il serramento dovrà essere completo di idonei profili fermavetro applicati all'interno con aggancio continuo su tutta la lunghezza senza viti in vista, coprifili interni ed eventuali raccordi a davanzale interno ed esterno;-ferramenta di portata, sostegno e chiusura costituita da cerniere angolari in acciaio tropicalizzato di idonea sezione con regolazione micrometrica nelle tre direzioni, sistema di chiusura multiplo mediante nottolini, eventuale serratura con relative chiavi, eventuale apparecchiatura ad anta ribalta dotata di sicurezza contro l'errata manovra, gruppo di maniglie nella tipologia, caratteristiche, forma e colore a scelta della D. L.;- guarnizioni statiche e dinamiche in EPDM o coplene senza soluzione di continuità ottenuta mediante unico montaggio intorno alla parte apribile o mediante termosaldatura;- eventuale davanzale interno eseguito in p.v.c. con finitura in analogia al serramento;- eventuale elemento di finitura cassonetto (cielino o frontalino) con finitura in analogia al serramento, eseguito in p.v.c. con sistema di fissaggio tale da consentire una facile rimozione per ispezione;- la finitura superficiale che dovrà garantire la stabilità agli agenti atmosferici, secondo RAL-GZ 716/1, (dopo una irradiazione artificiale di 8 GJ/m2, l'alterazione del colore non dovrà supere il livello 4 della scala dei grigi) sarà eseguita mediante:a ) colore in massa del p.v.c. bianco, simile a RAL 9016;b ) imitazione legno nel colore a scelta della D. L., fra le colorazioni disponibili (mogano, douglas, rovere, noce, ecc); realizzata applicando sui profilati in P.V.C. una lamina pluristrato composta da lamina inferiore semidura, lamina stampata in modo da resistere agli agenti atmosferici e alla luce forte, e lamina acrilica secondo RAL-GZ 716/1 Parte 7; lo spessore totale della lamina pluristrato dovrà essere di 200 micrometri, la lamina acrilica avrà uno spessore maggiore o uguale a 50 micrometri secondo DIN 53353;c ) verniciatura realizzata con vernice bicomponente di alta qualità a base poliuretanica PUR (DD) per materie plastiche; esente da metalli pesanti secondo DIN EN 71, ad alta resistenza alla luce ed ai raggi UV, difficilmente infiammabile secondo DIN 4102 B1, nel colore e nell'aspetto a scelta della D. L.; le superfici dovranno essere pretrattate mediante operazione di sgrassaggio con idonei pulitori; il processo di verniciatura dovrà soddisfare la norma DIN 55151 per quanto riguarda l'adesione e la DIN 68861 parte1 per quanto riguarda la resistenza agli agenti chimici;- esclusa vetrata isolante, persiana avvolgibile e relativi accessori di movimentazione, valutati a parteN.B. In ottemperanza al DM del 02/04/98, all'atto della fornitura del prodotto il serramentista dovrà documentare e certificare le prestazioni degli infissi (trasmittanza termica complessiva (Uw), trasmissione luminosa, permeabilità all'aria) nonché i laboratori e le metodiche usate per le verifiche; in particolare la trasmittanza termica complessiva dovrà garantire quanto previsto dalla L.10 del 09/01/91 per l'edificio oggetto dell'appalto.A parità di prestazioni sono da privilegiare serramenti dotati della certificazione volontaria IIP UNINel prezzo si intendono compresi e compensati gli oneri per la posa in opera, la sigillatura tra serramento, falso telaio e contesto edile eseguita con nastro espandibile in schiuma di poliuretano impregnata con densità complessiva di 150 kg/m3, completa di adeguato cordolo di sigillante elastico autovulcanizzante a norma DIN 18 545 T2 gruppo E.Inoltre nel prezzo si intendono compresi e compensati gli oneri per l'idonea campionatura completa di accessori che l'Appaltatore dovrà presentare prima dell'inizio dei lavori e quanto altro necessario per dare il lavoro finito a regola d'arte.
	Opere Edili	B.42.5.5.5		serramento tipo __ dell'abaco		cad.	€ 0,00
	Opere Edili	B.42.5.5.10		PREZZI ELEMENTARI PER COMPOSIZIONE PREZZO CADAUNO(prezzi per serramenti colorati in massa bianchi)
	Opere Edili	B.42.5.5.11		maggiorazione di prezzo per serramenti rivestiti ad imitazione legno		m	€ 30,00
	Opere Edili	B.42.5.5.12		maggiorazione di prezzo per serramenti verniciati		m	€ 25,00
	Opere Edili	B.42.5.5.15		controtelaio (perimetro)		m	€ 15,71
	Opere Edili	B.42.5.5.20		telai-serramenti fissi: perimetro (minimo 4.00 m)		m	€ 32,81
	Opere Edili	B.42.5.5.25		traverso/montante per telaio od anta: lunghezza (minimo 1.00 m)		m	€ 26,46
	Opere Edili	B.42.5.5.30		traverso/montante per telaio od anta: sovrapprezzo incrocio		cad.	€ 4,23
	Opere Edili	B.42.5.5.35		finestra un'anta (anta o ribalta): perimetro (minimo 4.00 m)		m	€ 32,81
	Opere Edili	B.42.5.5.40		finestra un'anta (antaribalta): perimetro (minimo 4.00 m)		m	€ 43,40
	Opere Edili	B.42.5.5.45		finestre due ante semplici: perimetro esterno ( minimo 5.00 m)		m	€ 37,58
	Opere Edili	B.42.5.5.50		finestre due ante (anta+antaribalta ): perimetro esterno (minimo 5.00 m)		m	€ 40,22
	Opere Edili	B.42.5.5.55		portefinestre un'anta semplice: perimetro (minimo 6.00 m)		m	€ 32,28
	Opere Edili	B.42.5.5.60		portefinestre un'anta (antaribalta): perimetro (minimo 6.00 m)		m	€ 34,40
	Opere Edili	B.42.5.5.65		portefinestre due ante semplici: perimetro esterno (minimo 7.00 m)		m	€ 33,87
	Opere Edili	B.42.5.5.70		portefinestre due ante (anta+antaribalta ): perimetro esterno (minimo 7.00 m)		m	€ 34,92
	Opere Edili	B.42.5.5.105		sovrapprezzo per elemento ad arco fisso		m	€ 50,00
	Opere Edili	B.42.5.5.110		sovrapprezzo per elemento ad arco mobile		m	€ 120,00
	Opere Edili	B.42.5.5.115		sovrapprezzo per elemento fuori squadra fisso		m	€ 25,00
	Opere Edili	B.42.5.5.120		sovrapprezzo per elemento fuori squadra mobile		m	€ 70,00
	Opere Edili	B.42.5.5.205		davanzale interno in p.v.c., larghezza fino 0.20 m: lunghezza (minimo 1.50 m)		m	€ 53,79
	Opere Edili	B.42.5.5.210		davanzale interno in p.v.c., sovrapprezzo per ogni cm oltre larghezza 0.20m		m	€ 2,74
	Opere Edili	B.42.5.5.215		cielino cassonetto - luce fino a 200 mm: lunghezza (minimo 1.00 m)		m	€ 24,88
	Opere Edili	B.42.5.5.220		frontalino cassonetto - altezza fino a 350 mm: lunghezza (minimo 1.00 m)		m	€ 30,16
	Opere Edili	B.42.5.10		Fornitura e posa in opera di serramenti di finestre e portefinestre scorrevoli in p.v.c. con profili estrusi con valore Kr<=2 W/m2K, gruppo materiali 1 secondo DIN 4108, eseguiti a disegno e composti dai seguenti elementi principali:- falso telaio in tubolare in acciaio dello spessore di 20/10 di mm, zincato a caldo, posto in opera mediante zanche in acciaio o tasselli ad espansione in numero e dimensioni sufficienti a garantire stabilità e tenuta all'intero serramento;- serramento realizzato con il sistema scorrevole in linea, mediante profili estrusi con compound di p.v.c. rigido secondo DIN 7748 o UNI 8648 con stabilizzanti del compound a base di Ca Zn; le pareti dei profili dovranno avere uno spessore minimo di 2,8 mm, con tolleranze conformi alla norma RAL-GZ 716/1; i profili dovranno essere del tipo rinforzato con acciaio zincato ST 02 Z NA o 1.0226-275 NA secondo le norme DIN EN 10142/17162 parte 1 con sagoma adeguata e spessore minimo di 1.5 mm, ancorati al profilato in p.v.c. mediante viti autoforanti ad una distanza massima di 300 mm;- i profilati in p.v.c. dovranno essere collegati negli angoli a 45° con un procedimento di saldatura di testa ad elemento caldo mediante saldatrice apposita, rispettando le istruzioni DVS 2207 Parte 25 ed asportando successivamente il cordolo di saldatura su ogni lato del profilo; per i collegamenti dei traversi oltre alla saldatura è consentito l'uso di giunti meccanici (obbligatori per profili non bianchi);- il sistema sarà composto dal telaio fisso dello spessore minimo di 78 mm a due binari sui quali possono essere montati telai per ante fisse e mobili dello spessore minimo di 48 mm per assicurare le prestazioni richieste fino ad un peso massimo dell'anta di 80 kg ed una dimensione massima di ciascuna anta di l.L1200 mm x h.2150 mm; il sistema, mediante asole di drenaggio e ventilazione in numero e dimensione idonei, dovrà garantire l'eliminazione di condense ed infiltrazioni dalle sedi dei vetri verso l'esterno, il profilo inferiore del telaio dovrà inoltre consentire lo scarico verso l'esterno dell'acqua piovana mediante sistemi idonei e tali da evitare riflussi verso l'interno; il serramento dovrà essere completo di idonei profili fermavetro applicati all'interno con aggancio continuo su tutta la lunghezza senza viti in vista, coprifili interni ed eventuali raccordi a davanzale esterno ed interno;- sistema di tenuta all'aria realizzato sulle ante mobili e fisse, mediante spazzolini in lana sintetica idrorepellente, posizionati sulle ante e sulle sovrapposizioni delle ante. - accessori di movimento e chiusura montati a contrasto, costituiti da carrelli di scorrimento portanti di acciaio a due ruote, dotati di cuscinetti ad aghi auto lubrificanti per un facile movimento delle ante scorrevoli; un carrello sarà registrabile in altezza dall'esterno dell'anta , il tutto di dimensioni adeguate e comunque idonee a sopportare il peso complessivo della parte apribile; sistema di chiusura multiplo mediante perni lavorati a fungo ed un perno di sicurezza antisollevamento, scontri di chiusura in acciaio zincato e tropicalizzato per una chiusura sicura dell'anta scorrevole nel telaio fisso, gruppo maniglie nella tipologia, caratteristiche, forma e colore a scelta della D.L.;- eventuale davanzale interno eseguito in p.v.c. con finitura in analogia al serramento;- eventuale elemento di finitura cassonetto ( cielino o frontalino) con finitura in analogia al serramento, eseguito in p.v.c. con una sistema di fissaggio tale da consentire una facile rimozione per ispezione;- la finitura superficiale che dovrà garantire la stabilità agli agenti atmosferici, secondo RAL-GZ 716/1, (dopo una irradiazione artificiale di 8 GJ/m2, l'alterazione del colore non dovrà supere il livello 4 della scala dei grigi) sarà eseguita mediante:a ) colore in massa del p.v.c. bianco, simile a RAL 9016;b ) imitazione legno nel colore a scelta della D. L., fra le colorazioni disponibili (mogano, douglas, rovere, noce, ecc); realizzata applicando sui profilati in P.V.C. una lamina pluristrato composta da lamina inferiore semidura, lamina stampata in modo da resistere agli agenti atmosferici e alla luce forte, e lamina acrilica secondo RAL-GZ 716/1 Parte 7; lo spessore totale della lamina pluristrato dovrà essere di 200 micrometri, la lamina acrilica avrà uno spessore maggiore o uguale a 50 micrometri secondo DIN 53353;c ) verniciatura realizzata con vernice bicomponente di alta qualità a base poliuretanica PUR (DD) per materie plastiche; esente da metalli pesanti secondo DIN EN 71, ad alta resistenza alla luce ed ai raggi UV, difficilmente infiammabile secondo DIN 4102 B1, nel colore e nell'aspetto a scelta della D. L.; le superfici dovranno essere pretrattate mediante operazione di sgrassaggio con idonei pulitori; il processo di verniciatura dovrà soddisfare la norma DIN 55151 per quanto riguarda l'adesione e la DIN 68861 parte1 per quanto riguarda la resistenza agli agenti chimici;- esclusa vetrata isolante, persiana avvolgibile e relativi accessori di movimentazione, valutati a parteN.B. In ottemperanza al DM del 02/04/98, all'atto della fornitura del prodotto il serramentista dovrà documentare e certificare le prestazioni degli infissi (trasmittanza termica complessiva (Uw), trasmissione luminosa, permeabilità all'aria) nonché i laboratori e le metodiche usate per le verifiche; in particolare la trasmittanza termica complessiva dovrà garantire quanto previsto dalla L.10 del 09/01/91 per l'edificio oggetto dell'appalto.A parità di prestazioni sono da privilegiare serramenti dotati della certificazione volontaria IIP UNINel prezzo si intendono compresi e compensati gli oneri per la posa in opera, la sigillatura tra serramento, falso telaio e contesto edile eseguita con nastro espandibile in schiuma di poliuretano impregnata con densità complessiva di 150 kg/m3, completa di adeguato cordolo di sigillante elastico autovulcanizzante a norma DIN 18 545 T2 gruppo E.Inoltre nel prezzo si intendono compresi e compensati gli oneri per l'idonea campionatura completa di accessori che l'Appaltatore dovrà presentare prima dell'inizio dei lavori e quanto altro necessario per dare il lavoro finito a regola d'arte.
	Opere Edili	B.42.5.10.5		serramento tipo __ dell'abaco		cad.	€ 0,00
	Opere Edili	B.42.5.10.10		PREZZI ELEMENTARI PER COMPOSIZIONE PREZZO CADAUNO(prezzi per serramenti colorati in massa bianchi)
	Opere Edili	B.42.5.10.11		maggiorazione di prezzo per serramenti rivestiti ad imitazione legno		m	€ 30,00
	Opere Edili	B.42.5.10.12		maggiorazione di prezzo per serramenti verniciati		m	€ 25,00
	Opere Edili	B.42.5.10.15		controtelaio (perimetro)		m	€ 15,71
	Opere Edili	B.42.5.10.20		telaio fisso: perimetro (minimo 5.50)		m	€ 34,92
	Opere Edili	B.42.5.10.25		traverso/montante per tealio od anta: lunghezza (minimo 1.00)		m	€ 31,75
	Opere Edili	B.42.5.10.30		traverso/montante per tealio od anta: sovrapprezzo incrocio		cad.	€ 4,23
	Opere Edili	B.42.5.10.35		anta fissa o mobile finestre: perimetro (minimo 4.00)		m	€ 36,41
	Opere Edili	B.42.5.10.40		anta fissa o mobile portefinestre: perimetro (minimo 6.00)		m	€ 32,81
	Opere Edili	B.42.5.10.205		davanzale interno in p.v.c., larghezza fino 0.20 m: lunghezza (minimo 1.50 m)		m	€ 53,79
	Opere Edili	B.42.5.10.210		davanzale interno in p.v.c., sovrapprezzo per ogni cm oltre larghezza 0.20m		m	€ 2,74
	Opere Edili	B.42.5.10.215		cielino cassonetto - luce fino a 200 mm: lunghezza (minimo 1.00 m)		m	€ 24,88
	Opere Edili	B.42.5.10.220		frontalino cassonetto - altezza fino a 350 mm: lunghezza (minimo 1.00 m)		m	€ 30,16
	Opere Edili	B.42.5.15		Fornitura e posa in opera di serramenti di finestre e portefinestre scorrevoli in p.v.c. con profili estrusi con valore Kr<=2 W/m2K, gruppo materiali 1 secondo DIN 4108, eseguiti a disegno e composti dai seguenti elementi principali:- falso telaio in tubolare in acciaio dello spessore di 20/10 di mm, zincato a caldo, posto in opera mediante zanche in acciaio o tasselli ad espansione in numero e dimensioni sufficienti a garantire stabilità e tenuta all'intero serramento;- serramento realizzato con il sistema scorrevole linea o scorrevole alzante, mediante profili estrusi con compound di p.v.c. rigido secondo DIN 7748 o UNI 8648 con stabilizzanti del compound a base di Ca Zn; le pareti dei profili dovranno avere uno spessore minimo di 2,8 mm, con tolleranze conformi alla norma RAL-GZ 716/1; i profili dovranno essere del tipo rinforzato con acciaio zincato ST 02 Z NA o 1.0226-275 NA secondo le norme DIN EN 10142/17162 parte 1 con sagoma adeguata e spessore minimo di 1.5 mm, ancorati al profilato in p.v.c. mediante viti autoforanti ad una distanza massima di 300 mm;- i profilati in p.v.c. dovranno essere collegati negli angoli a 45° con un procedimento di saldatura di testa ad elemento caldo mediante saldatrice apposita, rispettando le istruzioni DVS 2207 Parte 25 ed asportando successivamente il cordolo di saldatura su ogni lato del profilo; per i collegamenti dei traversi oltre alla saldatura è consentito l'uso di giunti meccanici (obbligatori per profili non bianchi);- il sistema sarà composto dal telaio fisso dello spessore minimo di 148 mm a due binari sui quali possono essere montati telai per ante fisse e mobili dello spessore minimo di 58 mm per assicurare le prestazioni richieste fino ad un peso massimo dell'anta di 250 kg; il sistema, mediante asole di drenaggio e ventilazione in numero e dimensione idonei, dovrà garantire l'eliminazione di condense ed infiltrazioni dalle sedi dei vetri verso l'esterno, il profilo inferiore del telaio dovrà inoltre consentire lo scarico verso l'esterno dell'acqua piovana mediante sistemi idonei e tali da evitare riflussi verso l'interno; il serramento dovrà essere completo di idonei profili fermavetro applicati all'interno con aggancio continuo su tutta la lunghezza senza viti in vista, coprifili interni ed eventuali raccordi a davanzale esterno ed interno;- sistema di tenuta all'aria realizzato sulle ante mobili e fisse, mediante spazzolini in lana sintetica idrorepellente, posizionati sulle ante e sulle sovrapposizioni delle ante. - accessori di movimento e chiusura montati a contrasto, costituiti da carrelli di scorrimento portanti di acciaio a due ruote, dotati di cuscinetti ad aghi auto lubrificanti per un facile movimento delle ante scorrevoli; un carrello sarà registrabile in altezza dall'esterno dell'anta , il tutto di dimensioni adeguate e comunque idonee a sopportare il peso complessivo della parte apribile; sistema di chiusura multiplo mediante perni lavorati a fungo ed un perno di sicurezza antisollevamento, scontri di chiusura in acciaio zincato e tropicalizzato per una chiusura sicura dell'anta scorrevole nel telaio fisso, gruppo maniglie nella tipologia, caratteristiche, forma e colore a scelta della D.L.;- eventuale davanzale interno eseguito in p.v.c. con finitura in analogia al serramento;- eventuale elemento di finitura cassonetto (cielino o frontalino) con finitura in analogia al serramento, eseguito in p.v.c. con una sistema di fissaggio tale da consentire una facile rimozione per ispezione;- la finitura superficiale che dovrà garantire la stabilità agli agenti atmosferici, secondo RAL-GZ 716/1, (dopo una irradiazione artificiale di 8 GJ/m2, l'alterazione del colore non dovrà supere il livello 4 della scala dei grigi) sarà eseguita mediante:a ) colore in massa del p.v.c. bianco, simile a RAL 9016;b ) imitazione legno nel colore a scelta della D. L., fra le colorazioni disponibili (mogano, douglas, rovere, noce, ecc); realizzata applicando sui profilati in P.V.C. una lamina pluristrato composta da lamina inferiore semidura, lamina stampata in modo da resistere agli agenti atmosferici e alla luce forte, e lamina acrilica secondo RAL-GZ 716/1 Parte 7; lo spessore totale della lamina pluristrato dovrà essere di 200 micrometri, la lamina acrilica avrà uno spessore maggiore o uguale a 50 micrometri secondo DIN 53353;c ) verniciatura realizzata con vernice bicomponente di alta qualità a base poliuretanica PUR (DD) per materie plastiche; esente da metalli pesanti secondo DIN EN 71, ad alta resistenza alla luce ed ai raggi UV, difficilmente infiammabile secondo DIN 4102 B1, nel colore e nell'aspetto a scelta della D. L.; le superfici dovranno essere pretrattate mediante operazione di sgrassaggio con idonei pulitori; il processo di verniciatura dovrà soddisfare la norma DIN 55151 per quanto riguarda l'adesione e la DIN 68861 parte1 per quanto riguarda la resistenza agli agenti chimici;- esclusa vetrata isolante, persiana avvolgibile e relativi accessori di movimentazione, valutati a parteN.B. In ottemperanza al DM del 02/04/98, all'atto della fornitura del prodotto il serramentista dovrà documentare e certificare le prestazioni degli infissi (trasmittanza termica complessiva (Uw), trasmissione luminosa, permeabilità all'aria) nonché i laboratori e le metodiche usate per le verifiche; in particolare la trasmittanza termica complessiva dovrà garantire quanto previsto dalla L.10 del 09/01/91 per l'edificio oggetto dell'appalto.A parità di prestazioni sono da privilegiare serramenti dotati della certificazione volontaria IIP UNINel prezzo si intendono compresi e compensati gli oneri per la posa in opera, la sigillatura tra serramento, falso telaio e contesto edile eseguita con nastro espandibile in schiuma di poliuretano impregnata con densità complessiva di 150 kg/m3, completa di adeguato cordolo di sigillante elastico autovulcanizzante a norma DIN 18 545 T2 gruppo E.Inoltre nel prezzo si intendono compresi e compensati gli oneri per l'idonea campionatura completa di accessori che l'Appaltatore dovrà presentare prima dell'inizio dei lavori e quanto altro necessario per dare il lavoro finito a regola d'arte.
	Opere Edili	B.42.5.15.5		serramento tipo __ dell'abaco		cad.	€ 0,00
	Opere Edili	B.42.5.15.10		PREZZI ELEMENTARI PER COMPOSIZIONE PREZZO CADAUNO(prezzi per serramenti colorati in massa bianchi)
	Opere Edili	B.42.5.15.11		maggiorazione di prezzo per serramenti rivestiti ad imitazione legno		m	€ 30,00
	Opere Edili	B.42.5.15.12		maggiorazione di prezzo per serramenti verniciati		m	€ 25,00
	Opere Edili	B.42.5.15.15		controtelaio (perimetro)		m	€ 15,71
	Opere Edili	B.42.5.15.20		telaio fisso: perimetro (minimo 5.50)		m	€ 59,59
	Opere Edili	B.42.5.15.25		traverso/montante per tealio od anta: lunghezza (minimo 1.00)		m	€ 32,81
	Opere Edili	B.42.5.15.30		traverso/montante per tealio od anta: sovrapprezzo incrocio		cad.	€ 4,23
	Opere Edili	B.42.5.15.35		anta fissa: perimetro (minimo 6.00)		m	€ 48,68
	Opere Edili	B.42.5.15.40		anta mobile: perimetro (minimo 6.00)		m	€ 66,68
	Opere Edili	B.42.5.15.45		anta mobile alzante scorrevole: perimetro (minimo 6.00)		m	€ 102,70
	Opere Edili	B.42.5.15.205		davanzale interno in p.v.c., larghezza fino 0.20 m: lunghezza (minimo 1.50 m)		m	€ 53,79
	Opere Edili	B.42.5.15.210		davanzale interno in p.v.c., sovrapprezzo per ogni cm oltre larghezza 0.20m		m	€ 2,74
	Opere Edili	B.42.5.15.215		cielino cassonetto - luce fino a 200 mm: lunghezza (minimo 1.00 m)		m	€ 24,88
	Opere Edili	B.42.5.15.220		frontalino cassonetto - altezza fino a 350 mm: lunghezza (minimo 1.00 m)		m	€ 30,16
	Opere Edili	B.42.10		Nei prezzi dei lavori compiuti di seguito elencati, relativi a serramenti esterni (porte e vetrate), si intendono compresi e compensati gli oneri relativi ai trasporti, al carico, allo scarico, i sollevamenti ai piani, le spese generali e l'utile d'impresa.In Elenco Prezzi Unitari e nel Computo Metrico Estimativo, ogni tipo di serramento, preventivamente individuato in apposito elaborato (abaco serramenti), dovrà avere un proprio prezzo cadauno, calcolato sulla base dei PREZZI ELEMENTARI di seguito esposti; in fase esecutiva detti prezzi rimarranno validi fino a variazioni delle dimensioni lineari (lunghezza+altezza) comprese in ± 5% rispetto alle dimensioni indicate nell'abaco; le misure di riferimento dovranno essere quelle della luce architettonica.Il metodo di calcolo è lo stesso delle altre tipologie di serramento (v. legno - alluminio) si dovrà inserire sempre il telaio esterno fisso (perimetro esterno) e quindi l'eventuale parte mobile (perimetro esterno); per le porte a due ante si misurerà unicamente il perimetro esterno.Nel caso di serramenti complessi, composti da più tipologie, oltre al telaio fisso dovranno essere introdotti traversi o montanti fissi (lunghezza) e quindi le eventuali parti mobili (perimetri parziali), tenendo presente che se le varie tipologie presenti sono inferiori ai minimi di misurazione si applicherà il solo minimo relativo alla tipologia preminente.Per finiture diverse dalla colorazione in massa bianca, applicare le relative maggiorazioni sul prezzo finale.
	Opere Edili	B.42.10.5		Fornitura e posa in opera di serramenti di porte e vetrate in p.v.c. con profili estrusi con valore Kr<=2 W/m2°K, gruppo materiali 1 secondo DIN 4108, eseguiti a disegno e composti dai seguenti elementi principali:- falso telaio in tubolare di acciaio dello spessore di 20/10 di mm, zincato a caldo, posto in opera mediante zanche in acciaio o tasselli ad espansione in numero e dimensioni sufficienti a garantire stabilità e tenuta all'intero serramento;- serramento realizzato con il sistema tradizionale a due guarnizioni in battuta esterna ed interna, mediante profili estrusi con compound di p.v.c. rigido secondo DIN 7748 o UNI 8648 con stabilizzanti del compound a base di Ca Zn; le pareti dei profili dovranno avere uno spessore minimo di 2,8 mm, con tolleranze conformi alla norma RAL-GZ 716/1; i profili dovranno essere del tipo rinforzato con profili in acciaio zincato zincato ST 02 Z NA o 1.0226-275 NA secondo le norme DIN EN 10142/17162 parte 1 con di sagoma adeguata e spessore minimo di 1.5 mm, ancorati al profilato in p.v.c. mediante viti autoforanti ad una distanza massima di 300 mm;- i profilati in p.v.c. dovranno essere collegati negli angoli a 45° con un procedimento di saldatura di testa ad elemento caldo mediante saldatrice apposita, rispettando le istruzioni DVS 2207 Parte 25 ed asportando successivamente il cordolo di saldatura su ogni lato del profilo; per i collegamenti dei traversi oltre alla saldatura è consentito l'uso di giunti meccanici (obbligatori per profili non bianchi);- il sistema sarà composto da telaio fisso dello spessore minimo di 58 mm e da anta mobile dello spessore minimo di 58x118 mm e comunque delle dimensioni opportune per assicurare le prestazioni richieste, semicomplanare all'esterno ed a sovrapposizione all'interno; il sistema, mediante asole di drenaggio e ventilazione in numero e dimensioni idonei, dovrà garantire l'eliminazione di condense ed infiltrazioni dalle sedi dei vetri verso l'esterno; il serramento dovrà essere completo di idonei profili fermavetro applicati all'interno con aggancio continuo su tutta la lunghezza senza viti in vista, coprifili interni ed eventuali raccordi a davanzale interno ed esterno;-ferramenta di portata, sostegno e chiusura costituita da cerniere di dimensioni adeguate e comunque idonee a sopportare il peso complessivo della parte apribile secondo norma DIN 7525, sistema di chiusura multiplo mediante arpioni a mandata circolare, eventuale serratura con relative chiavi, gruppo di maniglie nella tipologia, caratteristiche, forma e colore a scelta della D. L.;- guarnizioni statiche e dinamiche in EPDM o coplene senza soluzione di continuità ottenuta mediante unico montaggio intorno alla parte apribile o mediante termosaldatura;- eventuali elementi ciechi, posti in opera con le stesse modalità delle vetrazioni e con finitura in analogia al serramento, eseguiti in:a ) pannello in pvc espanso dello spessore totale di 24 mmb ) doghe alveolari estruse in pvc rigido antiurto dello spessore di 20/10 di mm e spessore totale di 24 mm posate a disegno (orizzontali, verticali, inclinate, ecc.)- la finitura superficiale che dovrà garantire la stabilità agli agenti atmosferici, secondo RAL-GZ 716/1, (dopo una irradiazione artificiale di 8 GJ/m2, l'alterazione del colore non dovrà supere il livello 4 della scala dei grigi) sarà eseguita mediante:a ) colore in massa del p.v.c. bianco, simile a RAL 9016;b ) imitazione legno nel colore a scelta della D. L., fra le colorazioni disponibili (mogano, douglas, rovere, noce, ecc); realizzata applicando sui profilati in P.V.C. una lamina pluristrato composta da lamina inferiore semidura, lamina stampata in modo da resistere agli agenti atmosferici e alla luce forte, e lamina acrilica secondo RAL-GZ 716/1 Parte 7; lo spessore totale della lamina pluristrato dovrà essere di 200 micrometri, la lamina acrilica avrà uno spessore maggiore o uguale a 50 micrometri secondo DIN 53353;c ) verniciatura realizzata con vernice bicomponente di alta qualità a base poliuretanica PUR (DD) per materie plastiche; esente da metalli pesanti secondo DIN EN 71, ad alta resistenza alla luce ed ai raggi UV, difficilmente infiammabile secondo DIN 4102 B1, nel colore e nell'aspetto a scelta della D. L.; le superfici dovranno essere pretrattate mediante operazione di sgrassaggio con idonei pulitori; il processo di verniciatura dovrà soddisfare la norma DIN 55151 per quanto riguarda l'adesione e la DIN 68861 parte1 per quanto riguarda la resistenza agli agenti chimici;- esclusa vetrata isolante, persiana avvolgibile e relativi accessori di movimentazione, valutati a parteN.B. In ottemperanza al DM del 02/04/98, all'atto della fornitura del prodotto il serramentista dovrà documentare e certificare le prestazioni degli infissi (trasmittanza termica complessiva (Uw), trasmissione luminosa, permeabilità all'aria) nonché i laboratori e le metodiche usate per le verifiche; in particolare la trasmittanza termica complessiva dovrà garantire quanto previsto dalla L.10 del 09/01/91 per l'edificio oggetto dell'appalto.A parità di prestazioni sono da privilegiare serramenti dotati della certificazione volontaria IIP UNINel prezzo si intendono compresi e compensati gli oneri per la posa in opera, la sigillatura tra serramento, falso telaio e contesto edile eseguita con nastro espandibile in schiuma di poliuretano impregnata con densità complessiva di 150 kg/m3, completa di adeguato cordolo di sigillante elastico autovulcanizzante a norma DIN 18 545 T2 gruppo E.Inoltre nel prezzo si intendono compresi e compensati gli oneri per l'idonea campionatura completa di accessori che l'Appaltatore dovrà presentare prima dell'inizio dei lavori e quanto altro necessario per dare il lavoro finito a regola d'arte.
	Opere Edili	B.42.10.5.5		serramento tipo __ dell'abaco		cad.	€ 0,00
	Opere Edili	B.42.10.5.10		PREZZI ELEMENTARI PER COMPOSIZIONE PREZZO CADAUNO(prezzi per serramenti colorati in massa bianchi)
	Opere Edili	B.42.10.5.11		maggiorazione di prezzo per serramenti rivestiti ad imitazione legno		m	€ 30,00
	Opere Edili	B.42.10.5.12		maggiorazione di prezzo per serramenti verniciati		m	€ 25,00
	Opere Edili	B.42.10.5.15		controtelaio (perimetro)		m	€ 15,71
	Opere Edili	B.42.10.5.20		telai-serramenti fissi: perimetro (minimo 5.00 m)		m	€ 46,57
	Opere Edili	B.42.10.5.25		traverso/montante per telaio od anta: lunghezza (minimo 1.00 m)		m	€ 26,46
	Opere Edili	B.42.10.5.30		traverso/montante per telaio od anta: sovrapprezzo incrocio		cad.	€ 4,23
	Opere Edili	B.42.10.5.35		sovrapprezzo zoccolo h.98: lunghezza		m	€ 38,11
	Opere Edili	B.42.10.5.40		porte ad un'anta semplice: perimetro (minimo 6.00 m)		m	€ 76,20
	Opere Edili	B.42.10.5.45		porte a due ante semplici: perimetro esterno (minimo 8.00 m)		m	€ 64,56
	Opere Edili	B.42.10.5.105		sovrapprezzo per elemento ad arco fisso		m	€ 50,00
	Opere Edili	B.42.10.5.110		sovrapprezzo per elemento ad arco mobile		m	€ 120,00
	Opere Edili	B.42.10.5.115		sovrapprezzo per elemento fuori squadra fisso		m	€ 25,00
	Opere Edili	B.42.10.5.120		sovrapprezzo per elemento fuori squadra mobile		m	€ 70,00
	Opere Edili	B.42.10.5.205		pannello in pvc espanso (minimo 1.00 m²)		m²	€ 120,60
	Opere Edili	B.42.10.5.210		doghe alveolari estruse in pvc (minimo 1.00 m²)		m²	€ 32,81
	Opere Edili	B.42.10.10		Fornitura e posa in opera di serramenti di porte e vetrate in profilo composito in alluminio e p.v.c. con profili estrusi con valore 2.0<=Kr<=2.8 W/m2°K, gruppo materiali 2.1 secondo DIN 4108, eseguiti a disegno e composti dai seguenti elementi principali:- falso telaio in tubolare di acciaio dello spessore di 20/10 di mm, zincato a caldo, posto in opera mediante zanche in acciaio o tasselli ad espansione in numero e dimensioni sufficienti a garantire stabilità e tenuta all'intero serramento;- serramento realizzato con il sistema tradizionale a due guarnizioni in battuta esterna ed interna, mediante profili estrusi in lega primaria di alluminio UNI 9006/1 (ex UNI 3569) allo stato T6, dello spessore minimo di 18/10 di mm, con tolleranze conformi alla norma UNI 3879, rivestiti con schiuma di p.v.c. rigido secondo DIN 7748 o UNI 8648 con stabilizzanti del compound a base di Ca Zn; il rivestimento dovrà avere uno spessore di 5 mm con tolleranze conformi alla norma RAL-GZ 716/1 e formare un corpo unico con il profilo in pvc senza soluzioni di continuità;- i profilati dovranno essere collegati negli angoli a 45° mediante angolari interni cianfrinati ed incollati;- il sistema sarà composto da telaio fisso dello spessore minimo di 62 mm e da anta mobile dello spessore minimo di 62x118 mm e comunque delle dimensioni opportune per assicurare le prestazioni richieste, a sovrapposizione all'interno e all'esterno; il sistema, mediante asole di drenaggio e ventilazione in numero e dimensioni idonei, dovrà garantire l'eliminazione di condense ed infiltrazioni dalle sedi dei vetri verso l'esterno; il serramento dovrà essere completo di idonei profili fermavetro applicati all'interno con aggancio continuo su tutta la lunghezza senza viti in vista, coprifili interni ed eventuali raccordi a davanzale interno ed esterno;-ferramenta di portata, sostegno e chiusura costituita da cerniere di dimensioni adeguate e comunque idonee a sopportare il peso complessivo della parte apribile secondo norma DIN 7525, sistema di chiusura multiplo mediante arpioni a mandata circolare, eventuale serratura con relative chiavi, gruppo di maniglie nella tipologia, caratteristiche, forma e colore a scelta della D. L.;- guarnizioni statiche e dinamiche in EPDM o coplene senza soluzione di continuità ottenuta mediante unico montaggio intorno alla parte apribile o mediante termosaldatura;- eventuali elementi ciechi, posti in opera con le stesse modalità delle vetrazioni e con finitura in analogia al serramento, eseguiti in:a ) pannello in pvc espanso dello spessore totale di 24 mmb ) doghe alveolari estruse in pvc rigido antiurto dello spessore di 20/10 di mm e spessore totale di 24 mm posate a disegno (orizzontali, verticali, inclinate, ecc.)- la finitura superficiale che dovrà garantire la stabilità agli agenti atmosferici, secondo RAL-GZ 716/1, (dopo una irradiazione artificiale di 8 GJ/m2, l'alterazione del colore non dovrà supere il livello 4 della scala dei grigi) sarà eseguita mediante:a ) colore in massa del p.v.c. bianco, simile a RAL 9016;b ) imitazione legno nel colore a scelta della D. L., fra le colorazioni disponibili (mogano, douglas, rovere, noce, ecc); realizzata applicando sui profilati in P.V.C. una lamina pluristrato composta da lamina inferiore semidura, lamina stampata in modo da resistere agli agenti atmosferici e alla luce forte, e lamina acrilica secondo RAL-GZ 716/1 Parte 7; lo spessore totale della lamina pluristrato dovrà essere di 200 micrometri, la lamina acrilica avrà uno spessore maggiore o uguale a 50 micrometri secondo DIN 53353;c ) verniciatura realizzata con vernice bicomponente di alta qualità a base poliuretanica PUR (DD) per materie plastiche; esente da metalli pesanti secondo DIN EN 71, ad alta resistenza alla luce ed ai raggi UV, difficilmente infiammabile secondo DIN 4102 B1, nel colore e nell'aspetto a scelta della D. L.; le superfici dovranno essere pretrattate mediante operazione di sgrassaggio con idonei pulitori; il processo di verniciatura dovrà soddisfare la norma DIN 55151 per quanto riguarda l'adesione e la DIN 68861 parte1 per quanto riguarda la resistenza agli agenti chimici;- esclusa vetrata isolante, persiana avvolgibile e relativi accessori di movimentazione, valutati a parteN.B. In ottemperanza al DM del 02/04/98, all'atto della fornitura del prodotto il serramentista dovrà documentare e certificare le prestazioni degli infissi (trasmittanza termica complessiva (Uw), trasmissione luminosa, permeabilità all'aria) nonché i laboratori e le metodiche usate per le verifiche; in particolare la trasmittanza termica complessiva dovrà garantire quanto previsto dalla L.10 del 09/01/91 per l'edificio oggetto dell'appalto.A parità di prestazioni sono da privilegiare serramenti dotati della certificazione volontaria IIP UNINel prezzo si intendono compresi e compensati gli oneri per la posa in opera, la sigillatura tra serramento, falso telaio e contesto edile eseguita con nastro espandibile in schiuma di poliuretano impregnata con densità complessiva di 150 kg/m3, completa di adeguato cordolo di sigillante elastico autovulcanizzante a norma DIN 18 545 T2 gruppo E.Inoltre nel prezzo si intendono compresi e compensati gli oneri per l'idonea campionatura completa di accessori che l'Appaltatore dovrà presentare prima dell'inizio dei lavori e quanto altro necessario per dare il lavoro finito a regola d'arte.
	Opere Edili	B.42.55		LAVORI COMPIUTI: CUPOLE E LUCERNAI
	Opere Edili	B.42.55.5		Fornitura e posa in opera di cupola fissa monoparete costituita da una lastra in monomero acrilico del tipo antiurto di forma, colore e aspetto a scelta della D.L. posata su muretto in calcestruzzo e fissata con viti e tasselli. Nel prezzo si intende compreso e compensato l'onere per la guarnizione perimetrale di tenuta, i coprivite in materiale plastico, eventuale scossalina raccoglicondensa, l'accurata ripresa del manto impermeabile, le sigillature perimetrali e quanto altro necessario per dare il lavoro finito a regola d'arte.Sarà misurato l'ingombro massimo esterno della cupola.
	Opere Edili	B.42.55.10		Fornitura e posa in opera di cupola apribile monoparete costituita da una lastra in monomero acrilico del tipo antiurto di forma, colore e aspetto a scelta della D.L. e serramento in profili di pvc estruso, posata su muretto in calcestruzzo e fissata con viti e tasselli.Nel prezzo si intende compreso e compensato l'onere per guarnizioni perimetrali di tenuta, i coprivite in materiale plastico, staffe e squadrette di ancoraggio, eventuale scossalina raccoglicondensa, tutti i dispositivi per apertura manuale sia a passo d'uomo che mediante asta rigida e vite senza fine e predisposte per eventuale apertura motorizzata, l'accurata ripresa del manto impermeabile, le sigillature perimetrali e quanto altro necessario per dare il lavoro finito a regola d'arte.Sarà misurato l'ingombro massimo esterno della cupola.
	Opere Edili	B.42.55.15		Sovrapprezzo alle cupole monoparete di qualsiasi tipo, forma e dimensione per la fornitura e posa in opera di basamento prefabbricato monoparete in resina poliestere rinforzata con fibra di vetro nel colore e nell'aspetto a scelta della D.L..Nel sovrapprezzo si intende compreso e compensato l'onere per il fissaggio con viti e tasselli, le sigillature perimetrali di tenuta, eventuale grondina raccoglicondensa, l'accurata ripresa del manto impermeabile e quanto altro necessario per dare il lavoro finito a regola d'arte.
	Opere Edili	B.42.55.20		Fornitura e posa in opera di cupola fissa a doppia parete con intercapedine costituita da due lastre in monomero acrilico del tipo antiurto di forma, colore e aspetto a scelta della D.L. posata su muretto in calcestruzzo e fissata con viti e tasselli. Nel prezzo si intende compreso e compensato l'onere per la guarnizione perimetrale di tenuta, i coprivite in materiale plastico, eventuale scossalina raccoglicondensa, l'accurata ripresa del manto impermeabile, le sigillature perimetrali e quanto altro necessario per dare il lavoro finito a regola d'arte.Sarà misurato l'ingombro massimo esterno della cupola.
	Opere Edili	B.42.55.25		Fornitura e posa in opera di cupola apribile a doppia parete con intercapedine costituita da due lastre in monomero acrilico del tipo antiurto di forma, colore e aspetto a scelta della D.L. e serramento in profili di pvc estruso, posata su muretto in calcestruzzo e fissata con viti e tasselli.Nel prezzo si intende compreso e compensato l'onere per guarnizioni perimetrali di tenuta, i coprivite in materiale plastico, staffe e squadrette di ancoraggio, eventuale scossalina raccoglicondensa, tutti i dispositivi per apertura manuale sia a passo d'uomo che mediante asta rigida e vite senza fine e predisposte per eventuale apertura motorizzata, l'accurata ripresa del manto impermeabile, le sigillature perimetrali e quanto altro necessario per dare il lavoro finito a regola d'arte.Sarà misurato l'ingombro massimo esterno della cupola.
	Opere Edili	B.42.55.30		Sovrapprezzo alle cupole a doppia parete di qualsiasi tipo, forma e dimensione per la fornitura e posa in opera di basamento prefabbricato a doppia parete in resina poliestere rinforzata con fibra di vetro nel colore e nell'aspetto a scelta della D.L., con interposto strato isolante in schiuma poliuretanica espansa autoestinguente per uno spessore complessivo di 25 mm.Nel sovrapprezzo si intende compreso e compensato l'onere per il fissaggio con viti e tasselli, le sigillature perimetrali di tenuta, eventuale grondina raccoglicondensa, l'accurata ripresa del manto impermeabile e quanto altro necessario per dare il lavoro finito a regola d'arte.
	Opere Edili	B.42.55.35		Fornitura e posa in opera di sistema motorizzato per apertura delle cupole di qualsiasi tipo, forma e dimensione, costituito da motoriduttore con trasmissione del moto mediante ingranaggio e vite senza fine, completo di fine corsa di apertura e chiusura.Nel prezzo si intende compreso e compensato l'onere per i comandi elettrici, i cavi di collegamento del motore e quanto altro necessario per dare il lavoro finito a regola d'arte.
	Opere Edili	B.42.55.40		Fornitura e posa in opera di lucernario continuo componibile monoparete costituito da una lastra stampata in metacrilato opale del tipo rinforzato mediante costolature di forma, colore e aspetto a scelta della D.L. posato su muretto in calcestruzzo e fissato con viti e tasselli. Nel prezzo si intende compreso e compensato l'onere per la guarnizione perimetrale di tenuta, i coprivite in materiale plastico, eventuale scossalina raccoglicondensa, pezzi speciali per chiusura delle teste, l'accurata ripresa del manto impermeabile, le sigillature perimetrali e quanto altro necessario per dare il lavoro finito a regola d'arte.Sarà misurato l'ingombro massimo esterno del lucernario.
	Opere Edili	B.42.55.45		Fornitura e posa in opera di lucernario continuo componibile a doppia parete con intercapedine costituito da due lastre stampate in metacrilato opale del tipo rinforzato mediante costolature di forma, colore e aspetto a scelta della D.L. posato su muretto in calcestruzzo e fissato con viti e tasselli. Nel prezzo si intende compreso e compensato l'onere per la guarnizione perimetrale di tenuta, i coprivite in materiale plastico, eventuale scossalina raccoglicondensa, pezzi speciali per chiusura delle teste, l'accurata ripresa del manto impermeabile, le sigillature perimetrali e quanto altro necessario per dare il lavoro finito a regola d'arte.Sarà misurato l'ingombro massimo esterno del lucernario.
	Opere Edili	B.45		OPERE DA SERRAMENTISTA ANTINCENDIO
	Opere Edili	B.45.5		Nei prezzi dei lavori compiuti di seguito elencati, relativi a porte tagliafuoco metalliche, si intendono compresi e compensati gli oneri relativi ai trasporti, al carico, allo scarico, i sollevamenti ai piani, le spese generali e l'utile d'impresa.In Elenco Prezzi Unitari e nel Computo Metrico Estimativo, ogni tipo di porta, preventivamente individuato in apposito elaborato (abaco serramenti), dovrà avere un proprio prezzo cadauno, uguale o proporzionale ai prezzi unitari sottoindicati; le misure di riferimento dovranno essere quelle della luce netta di passaggio con porte aperte a 90°.
	Opere Edili	B.45.5.5		Fornitura e posa in opera di porta tagliafuoco isolante ad un battente in possesso di omologazione integrale REI 60 secondo norma UNI 9723, debitamente certificata dall'Appaltatore ed accettata dalla D.L. realizzata in acciaio e costituita dai seguenti elementi principali:- telaio fisso realizzato in acciaio laminato, sagomato e zincato a caldo, con giunzioni angolari realizzate mediante saldatura, opportunamente ancorato alla struttura muraria in modo da garantire stabilità e tenuta all'intero serramento, completo di guarnizioni perimetrali termoespandenti;- battente piano dello spessore totale di 60 mm, costituito dall'unione di due paramenti in lamiera di acciaio zincato opportunamente sagomata sui bordi, rinforzato internamente da un telaio in ferro piatto elettrosaldato e riempito con isolante minerale ad alta densità, completo di guarnizione inferiore termoespandente, rostro di tenuta nella battuta sul lato cerniere e targhetta con dati;- ferramenta di manovra e bloccaggio con caratteristiche e qualità idonee all'uso cui è destinata, composta da n°2 cerniere in acciaio di grandi dimensioni di cui una a molla per l'autochiusura, serratura di tipo antincendio adatta alle alte temperature e relative chiavi, gruppo maniglie del tipo antincendio ed antinfortunistico complete di placche nel tipo e colore a scelta della D.L..- predisposizione per il montaggio (da valutarsi a parte) di chiudiporta, operatori antincendio e maniglioni antipanico;- preparazione del fondo di finitura realizzato mediante accurato sgrassaggio ed una o più mani di primer in modo da ottenere un supporto idoneo ad un successivo trattamento;- finitura superficiale (quando richiesta) mediante verniciatura realizzata con polveri epossidiche di alta qualità con finitura sia lucida che opaca, nel colore (tinte RAL) e nell'aspetto a scelta della D.L., compreso maggior onere per verniciatura di telaio ed anta in colori diversi;Nel prezzo si intende compreso e compensato l'onere per idonea campionatura completa di accessori che l'Appaltatore dovrà presentare prima dell'inizio lavori e quanto altro necessario per dare il lavoro finito a regola d'arte.
	Opere Edili	B.45.5.5.5		luce netta di passaggio 90x210 - finitura solo fondo		cad.	€ 255,60
	Opere Edili	B.45.5.5.10		luce netta di passaggio 90x210 - finitura tinte RAL		cad.	€ 321,90
	Opere Edili	B.45.5.5.15		luce netta di passaggio 120x210 - finitura solo fondo		cad.	€ 319,70
	Opere Edili	B.45.5.5.20		luce netta di passaggio 120x210 - finitura tinte RAL		cad.	€ 394,80
	Opere Edili	B.45.5.10		Fornitura e posa in opera di porta tagliafuoco isolante a due battenti in possesso di omologazione integrale REI 60 secondo norma UNI 9723, debitamente certificata dall'Appaltatore ed accettata dalla D.L. realizzata in acciaio e costituita dai seguenti elementi principali:- telaio fisso realizzato in acciaio laminato, sagomato e zincato a caldo, con giunzioni angolari realizzate mediante saldatura, opportunamente ancorato alla struttura muraria in modo da garantire stabilità e tenuta all'intero serramento, completo di guarnizioni perimetrali termoespandenti;- battenti piani dello spessore totale di 60 mm, costituito dall'unione di due paramenti in lamiera di acciaio zincato opportunamente sagomata sui bordi, rinforzato internamente da un telaio in ferro piatto elettrosaldato e riempito con isolante minerale ad alta densità, completi di guarnizione inferiore e nella battuta dell'anta secondaria termoespandenti, rostro di tenuta nella battute sul lato cerniere e targhetta con dati;- ferramenta di manovra e bloccaggio con caratteristiche e qualità idonee all'uso cui è destinata, composta da n°4 cerniere in acciaio di grandi dimensioni di cui una per anta a molla per l'autochiusura, regolatore di movimentazione per garantire la giusta sequenza di chiusura, serratura di tipo antincendio adatta alle alte temperature e relative chiavi, sistema di chiusura dell'anta secondaria con autobloccaggio e leva per apertura, gruppo maniglie del tipo antincendio ed antinfortunistico complete di placche nel tipo e colore a scelta della D.L..- predisposizione per il montaggio (da valutarsi a parte) di chiudiporta, operatori antincendio e maniglioni antipanico;- preparazione del fondo di finitura realizzato mediante accurato sgrassaggio ed una o più mani di primer in modo da ottenere un supporto idoneo ad un successivo trattamento;- finitura superficiale (quando richiesta) mediante verniciatura realizzata con polveri epossidiche di alta qualità con finitura sia lucida che opaca, nel colore (tinte RAL) e nell'aspetto a scelta della D.L., compreso maggior onere per verniciatura di telaio ed anta in colori diversi;Nel prezzo si intende compreso e compensato l'onere per idonea campionatura completa di accessori che l'Appaltatore dovrà presentare prima dell'inizio lavori e quanto altro necessario per dare il lavoro finito a regola d'arte.
	Opere Edili	B.45.5.10.5		luce netta di passaggio 125x210 (90+35) - finitura solo fondo		cad.	€ 442,10
	Opere Edili	B.45.5.10.10		luce netta di passaggio 125x210 (90+35) - finitura tinte RAL		cad.	€ 520,10
	Opere Edili	B.45.5.10.15		luce netta di passaggio 180x210 (90+90) - finitura solo fondo		cad.	€ 492,40
	Opere Edili	B.45.5.10.20		luce netta di passaggio 180x210 (90+90) - finitura tinte RAL		cad.	€ 602,10
	Opere Edili	B.45.5.15		Fornitura e posa in opera di specchiature vetrate per porte tagliafuoco isolanti REI 60, in possesso di omologazione integrale (intera porta vetrata) secondo norma UNI 9723, debitamente certificata dall'Appaltatore ed accettata dalla D.L.La specchiatura dovrà essere realizzata con cristallo tagliafuoco isolante REI 60 con idonei profili fermavetro montati tramite viti con finitura in analogia all'anta od al telaio.Nel prezzo si intende compreso e compensato l'onere per la predisposizione della specchiatura, le idonee guarnizioni e/o sigillature di tenuta, il vetro, i profili fermavetro, il taglio, lo sfrido, l'idonea campionatura completa di accessori che l'Appaltatore dovrà presentare prima dell'inizio dei lavori e quanto altro necessario per dare il lavoro finito a regola d'arte.
	Opere Edili	B.45.5.15.5		dimensioni 400 x 300 mm		cad.	€ 139,00
	Opere Edili	B.45.5.15.10		dimensioni 400 x 750 mm		cad.	€ 274,60
	Opere Edili	B.45.5.15.15		dimensioni 400 x 1200 mm		cad.	€ 413,60
	Opere Edili	B.45.5.55		Fornitura e posa in opera di porta tagliafuoco isolante ad un battente in possesso di omologazione integrale REI 120 secondo norma UNI 9723, debitamente certificata dall'Appaltatore ed accettata dalla D.L. realizzata in acciaio e costituita dai seguenti elementi principali:- telaio fisso realizzato in acciaio laminato, sagomato e zincato a caldo, con giunzioni angolari realizzate mediante saldatura, opportunamente ancorato alla struttura muraria in modo da garantire stabilità e tenuta all'intero serramento, completo di guarnizioni perimetrali termoespandenti;- battente piano dello spessore totale di 60 mm, costituito dall'unione di due paramenti in lamiera di acciaio zincato opportunamente sagomata sui bordi, rinforzato internamente da un telaio in ferro piatto elettrosaldato e riempito con isolante minerale ad alta densità, completo di guarnizione inferiore termoespandente, rostro di tenuta nella battuta sul lato cerniere e targhetta con dati;- ferramenta di manovra e bloccaggio con caratteristiche e qualità idonee all'uso cui è destinata, composta da n°2 cerniere in acciaio di grandi dimensioni di cui una a molla per l'autochiusura, serratura di tipo antincendio adatta alle alte temperature e relative chiavi, gruppo maniglie del tipo antincendio ed antinfortunistico complete di placche nel tipo e colore a scelta della D.L..- predisposizione per il montaggio (da valutarsi a parte) di chiudiporta, operatori antincendio e maniglioni antipanico;- preparazione del fondo di finitura realizzato mediante accurato sgrassaggio ed una o più mani di primer in modo da ottenere un supporto idoneo ad un successivo trattamento;- finitura superficiale (quando richiesta) mediante verniciatura realizzata con polveri epossidiche di alta qualità con finitura sia lucida che opaca, nel colore (tinte RAL) e nell'aspetto a scelta della D.L., compreso maggior onere per verniciatura di telaio ed anta in colori diversi;Nel prezzo si intende compreso e compensato l'onere per idonea campionatura completa di accessori che l'Appaltatore dovrà presentare prima dell'inizio lavori e quanto altro necessario per dare il lavoro finito a regola d'arte.
	Opere Edili	B.45.5.55.5		luce netta di passaggio 90x210 - finitura solo fondo		cad.	€ 306,20
	Opere Edili	B.45.5.55.10		luce netta di passaggio 90x210 - finitura tinte RAL		cad.	€ 364,00
	Opere Edili	B.45.5.55.15		luce netta di passaggio 120x210 - finitura solo fondo		cad.	€ 373,80
	Opere Edili	B.45.5.55.20		luce netta di passaggio 120x210 - finitura tinte RAL		cad.	€ 448,90
	Opere Edili	B.45.5.60		Fornitura e posa in opera di porta tagliafuoco isolante a due battenti in possesso di omologazione integrale REI 120 secondo norma UNI 9723, debitamente certificata dall'Appaltatore ed accettata dalla D.L. realizzata in acciaio e costituita dai seguenti elementi principali:- telaio fisso realizzato in acciaio laminato, sagomato e zincato a caldo, con giunzioni angolari realizzate mediante saldatura, opportunamente ancorato alla struttura muraria in modo da garantire stabilità e tenuta all'intero serramento, completo di guarnizioni perimetrali termoespandenti;- battenti piani dello spessore totale di 60 mm, costituito dall'unione di due paramenti in lamiera di acciaio zincato opportunamente sagomata sui bordi, rinforzato internamente da un telaio in ferro piatto elettrosaldato e riempito con isolante minerale ad alta densità, completi di guarnizione inferiore e nella battuta dell'anta secondaria termoespandenti, rostro di tenuta nella battute sul lato cerniere e targhetta con dati;- ferramenta di manovra e bloccaggio con caratteristiche e qualità idonee all'uso cui è destinata, composta da n°4 cerniere in acciaio di grandi dimensioni di cui una per anta a molla per l'autochiusura, regolatore di movimentazione per garantire la giusta sequenza di chiusura, serratura di tipo antincendio adatta alle alte temperature e relative chiavi, sistema di chiusura dell'anta secondaria con autobloccaggio e leva per apertura, gruppo maniglie del tipo antincendio ed antinfortunistico complete di placche nel tipo e colore a scelta della D.L..- predisposizione per il montaggio (da valutarsi a parte) di chiudiporta, operatori antincendio e maniglioni antipanico;- preparazione del fondo di finitura realizzato mediante accurato sgrassaggio ed una o più mani di primer in modo da ottenere un supporto idoneo ad un successivo trattamento;- finitura superficiale (quando richiesta) mediante verniciatura realizzata con polveri epossidiche di alta qualità con finitura sia lucida che opaca, nel colore (tinte RAL) e nell'aspetto a scelta della D.L., compreso maggior onere per verniciatura di telaio ed anta in colori diversi;Nel prezzo si intende compreso e compensato l'onere per idonea campionatura completa di accessori che l'Appaltatore dovrà presentare prima dell'inizio lavori e quanto altro necessario per dare il lavoro finito a regola d'arte.
	Opere Edili	B.45.5.60.5		luce netta di passaggio 125x215 (90+35) - finitura solo fondo		cad.	€ 505,20
	Opere Edili	B.45.5.60.10		luce netta di passaggio 125x215 (90+35) - finitura tinte RAL		cad.	€ 583,20
	Opere Edili	B.45.5.60.15		luce netta di passaggio 180x215 (90+90) - finitura solo fondo		cad.	€ 573,50
	Opere Edili	B.45.5.60.20		luce netta di passaggio 180x215 (90+90) - finitura tinte RAL		cad.	€ 683,30
	Opere Edili	B.45.5.65		Fornitura e posa in opera di specchiature vetrate per porte tagliafuoco isolanti REI 120, in possesso di omologazione integrale (intera porta vetrata) secondo norma UNI 9723, debitamente certificata dall'Appaltatore ed accettata dalla D.L.La specchiatura dovrà essere realizzata con cristallo tagliafuoco isolante REI 120 con idonei profili fermavetro montati tramite viti con finitura in analogia all'anta od al telaio.Nel prezzo si intende compreso e compensato l'onere per la predisposizione della specchiatura, le idonee guarnizioni e/o sigillature di tenuta, il vetro, i profili fermavetro, il taglio, lo sfrido, l'idonea campionatura completa di accessori che l'Appaltatore dovrà presentare prima dell'inizio dei lavori e quanto altro necessario per dare il lavoro finito a regola d'arte.
	Opere Edili	B.45.5.65.5		dimensioni 400 x 300 mm		cad.	€ 251,50
	Opere Edili	B.45.5.65.10		dimensioni 400 x 750 mm		cad.	€ 532,70
	Opere Edili	B.45.5.65.15		dimensioni 400 x 1200 mm		cad.	€ 837,10
	Opere Edili	B.45.10		Nei prezzi dei lavori compiuti di seguito elencati, relativi a porte tagliafuoco in acciaio con telaio isolato, si intendono compresi e compensati gli oneri relativi ai trasporti, al carico, allo scarico, i sollevamenti ai piani, le spese generali e l'utile d'impresa.In Elenco Prezzi Unitari e nel Computo Metrico Estimativo, ogni tipo di porta, preventivamente individuato in apposito elaborato (abaco serramenti), dovrà avere un proprio prezzo cadauno, calcolato sulla base dei singoli prezzi unitari od a m², rispettivamente se inferiori o superiori ai minimi dimensionali; le misure di riferimento dovranno essere quelle della luce netta di passaggio con porte aperte a 90°.
	Opere Edili	B.45.10.105		Fornitura e posa in opera di porta tagliafuoco isolante in accaio con telaio isolato ad un battente cieco, in possesso di omologazione integrale REI 60 secondo norma UNI 9723, debitamente certificata dall'Appaltatore ed accettata dalla D.L. costituita dai seguenti elementi principali:- controtelaio in acciaio tubolare delle dimensioni sufficienti a dare stabilità e tenuta all'intero serramento, completo di idonee zanche a murare o fori di fissaggio alla muratura;- sigillatura dello spazio tecnico tra controtelaio e telaio fisso con idonei prodotti;- telaio fisso eseguito mediante sistema di lamiere pressopiegate in acciaio di cui una portante ed una di rivestimento isolate termicamente fra di loro ed unite meccanicamente senza ponte termico, il tutto nelle dimensioni idonee e nella larghezza adeguata per muri finiti fino a 15 cm;- mostre perimetrali (normali o maggiorate per locali piastrellati) in materiale isolante rivestito esternamente con lamiera di acciaio pressopiegata a disegno;- battente piano di idoneo spessore (mimino 70 mm) costituito da struttura metallica interna, pacchetto coibente stratificato ad elevata tenuta termica, rivestimento esterno in lamiera di acciaio zincata, piegata a disegno e resa solidale con il sottostante pacchetto mediante colle termoindurenti od altro sistema idoneo e comunque senza ponte termico, completo di targhetta con marchiatura di identificazione;- ferramenta di manovra e bloccaggio con caratteristiche e qualità idonee all'uso cui è destinata, composta da un numero minimo di 3 cerniere in acciaio di grandi dimensioni con bussola interna in nylon antirumore ed autolubrificante, rostro fisso centrale applicato in corrispondenza del lato cerniera, serratura di tipo antincendio adatta alle alte temperature e relative chiavi, gruppo maniglie del tipo antincendio ed antinfortunistico complete di placche nel tipo e colore a scelta della D.L.;- predisposizione per il montaggio (da valutarsi a parte) di chiudiporta, operatori antincendio e maniglioni antipanico;- guarnizioni perimetrali termoespandenti sul battente e guarnizioni in gomma di battuta sul telaio;- eventuali parti fisse per laterali e/o sopraluce ciechi eseguite mediante telai e pannelli dello stesso tipo e caratteristiche di quelle apribili;- finitura superficiale mediante verniciatura realizzata con polveri epossidiche di alta qualità con finitura sia lucida che opaca, nel colore (tinte RAL) e nell'aspetto a scelta della D.L., compreso maggior onere per verniciatura di telaio ed anta in colori diversi.Nel prezzo si intende compreso e compensato l'onere per l'idonea campionatura completa di accessori che l'Appaltatore dovrà presentare prima dell'inizio dei lavori e quanto altro necessario per dare il lavoro finito a regola d'arte.
	Opere Edili	B.45.10.105.5		porte fino a 2.00 m²		cad.	€ 1.295,00
	Opere Edili	B.45.10.105.10		porte oltre 2.00 m²		m²	€ 647,60
	Opere Edili	B.45.10.105.15		sopraluci e/o laterali ciechi fissi fino a 1.00 m²		cad.	€ 539,80
	Opere Edili	B.45.10.105.20		sopraluci e/o laterali ciechi fissi oltre 1.00 m²		m²	€ 539,80
	Opere Edili	B.45.10.110		Fornitura e posa in opera di porta tagliafuoco isolante in accaio con telaio isolato a due battenti ciechi di cui uno semifisso, in possesso di omologazione integrale REI 60 secondo norma UNI 9723, debitamente certificata dall'Appaltatore ed accettata dalla D.L. costituita dai seguenti elementi principali:- controtelaio in acciaio tubolare delle dimensioni sufficienti a dare stabilità e tenuta all'intero serramento, completo di idonee zanche a murare o fori di fissaggio alla muratura;- sigillatura dello spazio tecnico tra controtelaio e telaio fisso con idonei prodotti;- telaio fisso eseguito mediante sistema di lamiere pressopiegate in acciaio di cui una portante ed una di rivestimento isolate termicamente fra di loro ed unite meccanicamente senza ponte termico, il tutto nelle dimensioni idonee e nella larghezza adeguata per muri finiti fino a 15 cm;- mostre perimetrali (normali o maggiorate per locali piastrellati) in materiale isolante rivestito esternamente con lamiera di acciaio pressopiegata a disegno;- battenti piani di idoneo spessore (mimino 70 mm) costituito da struttura metallica interna, pacchetto coibente stratificato ad elevata tenuta termica, rivestimento esterno in lamiera di acciaio zincata, piegata a disegno e resa solidale con il sottostante pacchetto mediante colle termoindurenti od altro sistema idoneo e comunque senza ponte termico, completo di targhetta con marchiatura di identificazione;- ferramenta di manovra e bloccaggio con caratteristiche e qualità idonee all'uso cui è destinata, composta da un numero minimo di 3 cerniere per battente, in acciaio di grandi dimensioni con bussola interna in nylon antirumore ed autolubrificante, rostri fissi centrali, uno per battente, applicati in corrispondenza del lato cerniera, regolatore di movimentazione per garantire la giusta sequenza di chiusura, serratura di tipo antincendio adatta alle alte temperature e relative chiavi, gruppo maniglie del tipo antincendio ed antinfortunistico complete di placche nel tipo e colore a scelta della D.L.;- predisposizione per il montaggio (da valutarsi a parte) di chiudiporta, operatori antincendio e maniglioni antipanico;- guarnizioni perimetrali termoespandenti sui battenti e guarnizioni in gomma di battuta sul telaio;- eventuali parti fisse per laterali e/o sopraluce ciechi eseguite mediante telai e pannelli dello stesso tipo e caratteristiche di quelle apribili;- finitura superficiale mediante verniciatura realizzata con polveri epossidiche di alta qualità con finitura sia lucida che opaca, nel colore (tinte RAL) e nell'aspetto a scelta della D.L., compreso maggior onere per verniciatura di telaio ed anta in colori diversi.Nel prezzo si intende compreso e compensato l'onere per l'idonea campionatura completa di accessori che l'Appaltatore dovrà presentare prima dell'inizio dei lavori e quanto altro necessario per dare il lavoro finito a regola d'arte.
	Opere Edili	B.45.10.110.5		porte fino a 3.20 m²		cad.	€ 2.017,00
	Opere Edili	B.45.10.110.10		porte oltre 3.20 m²		m²	€ 630,40
	Opere Edili	B.45.10.110.15		sopraluci e/o laterali ciechi fissi fino a 1.00 m²		cad.	€ 550,30
	Opere Edili	B.45.10.110.20		sopraluci e/o laterali ciechi fissi oltre 1.00 m²		m²	€ 550,30
	Opere Edili	B.45.10.115		Fornitura e posa in opera di porta tagliafuoco isolante in accaio con telaio isolato ad un battente vetrato, in possesso di omologazione integrale REI 60 secondo norma UNI 9723, debitamente certificata dall'Appaltatore ed accettata dalla D.L. costituita dai seguenti elementi principali:- controtelaio in acciaio tubolare delle dimensioni sufficienti a dare stabilità e tenuta all'intero serramento, completo di idonee zanche a murare o fori di fissaggio alla muratura;- sigillatura dello spazio tecnico tra controtelaio e telaio fisso con idonei prodotti;- telaio fisso eseguito mediante sistema di lamiere pressopiegate in acciaio di cui una portante ed una di rivestimento isolate termicamente fra di loro ed unite meccanicamente senza ponte termico, il tutto nelle dimensioni idonee e nella larghezza adeguata per muri finiti fino a 15 cm;- mostre perimetrali (normali o maggiorate per locali piastrellati) in materiale isolante rivestito esternamente con lamiera di acciaio pressopiegata a disegno;- battente piano di idoneo spessore (mimino 70 mm) costituito da struttura metallica interna, pacchetto coibente stratificato ad elevata tenuta termica, rivestimento esterno in lamiera di acciaio zincata, piegata a disegno e resa solidale con il sottostante pacchetto mediante colle termoindurenti od altro sistema idoneo e comunque senza ponte termico, completo di targhetta con marchiatura di identificazione;- vetro tagliafuoco isolante REI 60 completo di profili perimetrali fermavetro montati mediante viti, con finitura in analogia al battente, ed idonee sigillature;- ferramenta di manovra e bloccaggio con caratteristiche e qualità idonee all'uso cui è destinata, composta da un numero minimo di 3 cerniere in acciaio di grandi dimensioni con bussola interna in nylon antirumore ed autolubrificante, rostro fisso centrale applicato in corrispondenza del lato cerniera, serratura di tipo antincendio adatta alle alte temperature e relative chiavi, gruppo maniglie del tipo antincendio ed antinfortunistico complete di placche nel tipo e colore a scelta della D.L.;- predisposizione per il montaggio (da valutarsi a parte) di chiudiporta, operatori antincendio e maniglioni antipanico;- guarnizioni perimetrali termoespandenti sul battente e guarnizioni in gomma di battuta sul telaio;- eventuali parti fisse per laterali e/o sopraluce vetrate eseguite mediante telai, pannelli e vetri dello stesso tipo e caratteristiche di quelle apribili;- finitura superficiale mediante verniciatura realizzata con polveri epossidiche di alta qualità con finitura sia lucida che opaca, nel colore (tinte RAL) e nell'aspetto a scelta della D.L., compreso maggior onere per verniciatura di telaio ed anta in colori diversi.Nel prezzo si intende compreso e compensato l'onere per l'idonea campionatura completa di accessori che l'Appaltatore dovrà presentare prima dell'inizio dei lavori e quanto altro necessario per dare il lavoro finito a regola d'arte.
	Opere Edili	B.45.10.115.5		porte fino a 2.00 m²		cad.	€ 1.453,00
	Opere Edili	B.45.10.115.10		porte oltre 2.00 m²		m²	€ 726,60
	Opere Edili	B.45.10.115.15		sopraluci e/o laterali fissi predisposti vetro fino a 1.00 m²		cad.	€ 710,10
	Opere Edili	B.45.10.115.20		sopraluci e/o laterali fissi predisposti vetro oltre 1.00 m²		m²	€ 710,10
	Opere Edili	B.45.10.115.55		vetro REI 60 fino a 0.25 m²		cad.	€ 188,20
	Opere Edili	B.45.10.115.60		vetro REI 60 oltre 0.25 m²		m²	€ 752,80
	Opere Edili	B.45.10.120		Fornitura e posa in opera di porta tagliafuoco isolante in accaio con telaio isolato a due battenti vetrati di cui uno semifisso, in possesso di omologazione integrale REI 60 secondo norma UNI 9723, debitamente certificata dall'Appaltatore ed accettata dalla D.L. costituita dai seguenti elementi principali:- controtelaio in acciaio tubolare delle dimensioni sufficienti a dare stabilità e tenuta all'intero serramento, completo di idonee zanche a murare o fori di fissaggio alla muratura;- sigillatura dello spazio tecnico tra controtelaio e telaio fisso con idonei prodotti;- telaio fisso eseguito mediante sistema di lamiere pressopiegate in acciaio di cui una portante ed una di rivestimento isolate termicamente fra di loro ed unite meccanicamente senza ponte termico, il tutto nelle dimensioni idonee e nella larghezza adeguata per muri finiti fino a 15 cm;- mostre perimetrali (normali o maggiorate per locali piastrellati) in materiale isolante rivestito esternamente con lamiera di acciaio pressopiegata a disegno;- battenti piani di idoneo spessore (mimino 70 mm) costituito da struttura metallica interna, pacchetto coibente stratificato ad elevata tenuta termica, rivestimento esterno in lamiera di acciaio zincata, piegata a disegno e resa solidale con il sottostante pacchetto mediante colle termoindurenti od altro sistema idoneo e comunque senza ponte termico, completo di targhetta con marchiatura di identificazione;- vetro tagliafuoco isolante REI 60 completo di profili perimetrali fermavetro montati mediante viti, con finitura in analogia al battente, ed idonee sigillature;- ferramenta di manovra e bloccaggio con caratteristiche e qualità idonee all'uso cui è destinata, composta da un numero minimo di 3 cerniere per battente, in acciaio di grandi dimensioni con bussola interna in nylon antirumore ed autolubrificante, rostri fissi centrali, uno per battente, applicati in corrispondenza del lato cerniera, regolatore di movimentazione per garantire la giusta sequenza di chiusura, serratura di tipo antincendio adatta alle alte temperature e relative chiavi, gruppo maniglie del tipo antincendio ed antinfortunistico complete di placche nel tipo e colore a scelta della D.L.;- predisposizione per il montaggio (da valutarsi a parte) di chiudiporta, operatori antincendio e maniglioni antipanico;- guarnizioni perimetrali termoespandenti sui battenti e guarnizioni in gomma di battuta sul telaio;- eventuali parti fisse per laterali e/o sopraluce vetrate eseguite mediante telai, pannelli e vetri dello stesso tipo e caratteristiche di quelle apribili;- finitura superficiale mediante verniciatura realizzata con polveri epossidiche di alta qualità con finitura sia lucida che opaca, nel colore (tinte RAL) e nell'aspetto a scelta della D.L., compreso maggior onere per verniciatura di telaio ed anta in colori diversi.Nel prezzo si intende compreso e compensato l'onere per l'idonea campionatura completa di accessori che l'Appaltatore dovrà presentare prima dell'inizio dei lavori e quanto altro necessario per dare il lavoro finito a regola d'arte.
	Opere Edili	B.45.10.120.5		porte fino a 3.20 m²		cad.	€ 2.344,00
	Opere Edili	B.45.10.120.10		porte oltre 3.20 m²		m²	€ 732,60
	Opere Edili	B.45.10.120.15		sopraluci e/o laterali fissi predisposti vetro fino a 1.00 m²		cad.	€ 710,10
	Opere Edili	B.45.10.120.20		sopraluci e/o laterali fissi predisposti vetro oltre 1.00 m²		m²	€ 710,10
	Opere Edili	B.45.10.120.55		vetro REI 60 fino a 0.25 m²		cad.	€ 188,20
	Opere Edili	B.45.10.120.60		vetro REI 60 oltre 0.25 m²		m²	€ 752,80
	Opere Edili	B.45.10.205		Fornitura e posa in opera di porta tagliafuoco isolante in accaio con telaio isolato ad un battente cieco, in possesso di omologazione integrale REI 120 secondo norma UNI 9723, debitamente certificata dall'Appaltatore ed accettata dalla D.L. costituita dai seguenti elementi principali:- controtelaio in acciaio tubolare delle dimensioni sufficienti a dare stabilità e tenuta all'intero serramento, completo di idonee zanche a murare o fori di fissaggio alla muratura;- sigillatura dello spazio tecnico tra controtelaio e telaio fisso con idonei prodotti;- telaio fisso eseguito mediante sistema di lamiere pressopiegate in acciaio di cui una portante ed una di rivestimento isolate termicamente fra di loro ed unite meccanicamente senza ponte termico, il tutto nelle dimensioni idonee e nella larghezza adeguata per muri finiti fino a 15 cm;- mostre perimetrali (normali o maggiorate per locali piastrellati) in materiale isolante rivestito esternamente con lamiera di acciaio pressopiegata a disegno;- battente piano di idoneo spessore (mimino 90 mm) costituito da struttura metallica interna, pacchetto coibente stratificato ad elevata tenuta termica, rivestimento esterno in lamiera di acciaio zincata, piegata a disegno e resa solidale con il sottostante pacchetto mediante colle termoindurenti od altro sistema idoneo e comunque senza ponte termico, completo di targhetta con marchiatura di identificazione;- ferramenta di manovra e bloccaggio con caratteristiche e qualità idonee all'uso cui è destinata, composta da un numero minimo di 3 cerniere in acciaio di grandi dimensioni con bussola interna in nylon antirumore ed autolubrificante, rostro fisso centrale applicato in corrispondenza del lato cerniera, serratura di tipo antincendio adatta alle alte temperature e relative chiavi, gruppo maniglie del tipo antincendio ed antinfortunistico complete di placche nel tipo e colore a scelta della D.L.;- predisposizione per il montaggio (da valutarsi a parte) di chiudiporta, operatori antincendio e maniglioni antipanico;- guarnizioni perimetrali termoespandenti sul battente e guarnizioni in gomma di battuta sul telaio;- eventuali parti fisse per laterali e/o sopraluce ciechi eseguite mediante telai e pannelli dello stesso tipo e caratteristiche di quelle apribili;- finitura superficiale mediante verniciatura realizzata con polveri epossidiche di alta qualità con finitura sia lucida che opaca, nel colore (tinte RAL) e nell'aspetto a scelta della D.L., compreso maggior onere per verniciatura di telaio ed anta in colori diversi.Nel prezzo si intende compreso e compensato l'onere per l'idonea campionatura completa di accessori che l'Appaltatore dovrà presentare prima dell'inizio dei lavori e quanto altro necessario per dare il lavoro finito a regola d'arte.
	Opere Edili	B.45.10.205.5		porte fino a 2.00 m²		cad.	€ 1.765,00
	Opere Edili	B.45.10.205.10		porte oltre 2.00 m²		m²	€ 882,40
	Opere Edili	B.45.10.205.15		sopraluci e/o laterali ciechi fissi fino a 1.00 m²		cad.	€ 592,90
	Opere Edili	B.45.10.205.20		sopraluci e/o laterali ciechi fissi oltre 1.00 m²		m²	€ 592,90
	Opere Edili	B.45.10.210		Fornitura e posa in opera di porta tagliafuoco isolante in accaio con telaio isolato a due battenti ciechi di cui uno semifisso, in possesso di omologazione integrale REI 120 secondo norma UNI 9723, debitamente certificata dall'Appaltatore ed accettata dalla D.L. costituita dai seguenti elementi principali:- controtelaio in acciaio tubolare delle dimensioni sufficienti a dare stabilità e tenuta all'intero serramento, completo di idonee zanche a murare o fori di fissaggio alla muratura;- sigillatura dello spazio tecnico tra controtelaio e telaio fisso con idonei prodotti;- telaio fisso eseguito mediante sistema di lamiere pressopiegate in acciaio di cui una portante ed una di rivestimento isolate termicamente fra di loro ed unite meccanicamente senza ponte termico, il tutto nelle dimensioni idonee e nella larghezza adeguata per muri finiti fino a 15 cm;- mostre perimetrali (normali o maggiorate per locali piastrellati) in materiale isolante rivestito esternamente con lamiera di acciaio pressopiegata a disegno;- battenti piani di idoneo spessore (mimino 90 mm) costituito da struttura metallica interna, pacchetto coibente stratificato ad elevata tenuta termica, rivestimento esterno in lamiera di acciaio zincata, piegata a disegno e resa solidale con il sottostante pacchetto mediante colle termoindurenti od altro sistema idoneo e comunque senza ponte termico, completo di targhetta con marchiatura di identificazione;- ferramenta di manovra e bloccaggio con caratteristiche e qualità idonee all'uso cui è destinata, composta da un numero minimo di 3 cerniere per battente, in acciaio di grandi dimensioni con bussola interna in nylon antirumore ed autolubrificante, rostri fissi centrali, uno per battente, applicati in corrispondenza del lato cerniera, regolatore di movimentazione per garantire la giusta sequenza di chiusura, serratura di tipo antincendio adatta alle alte temperature e relative chiavi, gruppo maniglie del tipo antincendio ed antinfortunistico complete di placche nel tipo e colore a scelta della D.L.;- predisposizione per il montaggio (da valutarsi a parte) di chiudiporta, operatori antincendio e maniglioni antipanico;- guarnizioni perimetrali termoespandenti sui battenti e guarnizioni in gomma di battuta sul telaio;- eventuali parti fisse per laterali e/o sopraluce ciechi eseguite mediante telai e pannelli dello stesso tipo e caratteristiche di quelle apribili;- finitura superficiale mediante verniciatura realizzata con polveri epossidiche di alta qualità con finitura sia lucida che opaca, nel colore (tinte RAL) e nell'aspetto a scelta della D.L., compreso maggior onere per verniciatura di telaio ed anta in colori diversi.Nel prezzo si intende compreso e compensato l'onere per l'idonea campionatura completa di accessori che l'Appaltatore dovrà presentare prima dell'inizio dei lavori e quanto altro necessario per dare il lavoro finito a regola d'arte.
	Opere Edili	B.45.10.210.5		porte fino a 3.20 m²		cad.	€ 2.320,00
	Opere Edili	B.45.10.210.10		porte oltre 3.20 m²		m²	€ 725,10
	Opere Edili	B.45.10.210.15		sopraluci e/o laterali ciechi fissi fino a 1.00 m²		cad.	€ 592,90
	Opere Edili	B.45.10.210.20		sopraluci e/o laterali ciechi fissi oltre 1.00 m²		m²	€ 592,90
	Opere Edili	B.45.10.215		Fornitura e posa in opera di porta tagliafuoco isolante in accaio con telaio isolato ad un battente vetrato, in possesso di omologazione integrale REI 120 secondo norma UNI 9723, debitamente certificata dall'Appaltatore ed accettata dalla D.L. costituita dai seguenti elementi principali:- controtelaio in acciaio tubolare delle dimensioni sufficienti a dare stabilità e tenuta all'intero serramento, completo di idonee zanche a murare o fori di fissaggio alla muratura;- sigillatura dello spazio tecnico tra controtelaio e telaio fisso con idonei prodotti;- telaio fisso eseguito mediante sistema di lamiere pressopiegate in acciaio di cui una portante ed una di rivestimento isolate termicamente fra di loro ed unite meccanicamente senza ponte termico, il tutto nelle dimensioni idonee e nella larghezza adeguata per muri finiti fino a 15 cm;- mostre perimetrali (normali o maggiorate per locali piastrellati) in materiale isolante rivestito esternamente con lamiera di acciaio pressopiegata a disegno;- battente piano di idoneo spessore (mimino 90 mm) costituito da struttura metallica interna, pacchetto coibente stratificato ad elevata tenuta termica, rivestimento esterno in lamiera di acciaio zincata, piegata a disegno e resa solidale con il sottostante pacchetto mediante colle termoindurenti od altro sistema idoneo e comunque senza ponte termico, completo di targhetta con marchiatura di identificazione;- vetro tagliafuoco isolante REI 120 completo di profili perimetrali fermavetro montati mediante viti, con finitura in analogia al battente, ed idonee sigillature;- ferramenta di manovra e bloccaggio con caratteristiche e qualità idonee all'uso cui è destinata, composta da un numero minimo di 3 cerniere in acciaio di grandi dimensioni con bussola interna in nylon antirumore ed autolubrificante, rostro fisso centrale applicato in corrispondenza del lato cerniera, serratura di tipo antincendio adatta alle alte temperature e relative chiavi, gruppo maniglie del tipo antincendio ed antinfortunistico complete di placche nel tipo e colore a scelta della D.L.;- predisposizione per il montaggio (da valutarsi a parte) di chiudiporta, operatori antincendio e maniglioni antipanico;- guarnizioni perimetrali termoespandenti sul battente e guarnizioni in gomma di battuta sul telaio;- eventuali parti fisse per laterali e/o sopraluce vetrate eseguite mediante telai, pannelli e vetri dello stesso tipo e caratteristiche di quelle apribili;- finitura superficiale mediante verniciatura realizzata con polveri epossidiche di alta qualità con finitura sia lucida che opaca, nel colore (tinte RAL) e nell'aspetto a scelta della D.L., compreso maggior onere per verniciatura di telaio ed anta in colori diversi.Nel prezzo si intende compreso e compensato l'onere per l'idonea campionatura completa di accessori che l'Appaltatore dovrà presentare prima dell'inizio dei lavori e quanto altro necessario per dare il lavoro finito a regola d'arte.
	Opere Edili	B.45.10.215.5		porte fino a 2.00 m²		cad.	€ 1.867,00
	Opere Edili	B.45.10.215.10		porte oltre 2.00 m²		m²	€ 933,50
	Opere Edili	B.45.10.215.15		sopraluci e/o laterali fissi predisposti vetro fino a 1.00 m²		cad.	€ 785,90
	Opere Edili	B.45.10.215.20		sopraluci e/o laterali fissi predisposti vetro oltre 1.00 m²		m²	€ 785,90
	Opere Edili	B.45.10.215.55		vetro REI 120 fino a 0.25 m²		cad.	€ 433,80
	Opere Edili	B.45.10.215.60		vetro REI 120 oltre 0.25 m²		m²	€ 1.735,00
	Opere Edili	B.45.10.220		Fornitura e posa in opera di porta tagliafuoco isolante in accaio con telaio isolato a due battenti vetrati di cui uno semifisso, in possesso di omologazione integrale REI 120 secondo norma UNI 9723, debitamente certificata dall'Appaltatore ed accettata dalla D.L. costituita dai seguenti elementi principali:- controtelaio in acciaio tubolare delle dimensioni sufficienti a dare stabilità e tenuta all'intero serramento, completo di idonee zanche a murare o fori di fissaggio alla muratura;- sigillatura dello spazio tecnico tra controtelaio e telaio fisso con idonei prodotti;- telaio fisso eseguito mediante sistema di lamiere pressopiegate in acciaio di cui una portante ed una di rivestimento isolate termicamente fra di loro ed unite meccanicamente senza ponte termico, il tutto nelle dimensioni idonee e nella larghezza adeguata per muri finiti fino a 15 cm;- mostre perimetrali (normali o maggiorate per locali piastrellati) in materiale isolante rivestito esternamente con lamiera di acciaio pressopiegata a disegno;- battenti piani di idoneo spessore (mimino 90 mm) costituito da struttura metallica interna, pacchetto coibente stratificato ad elevata tenuta termica, rivestimento esterno in lamiera di acciaio zincata, piegata a disegno e resa solidale con il sottostante pacchetto mediante colle termoindurenti od altro sistema idoneo e comunque senza ponte termico, completo di targhetta con marchiatura di identificazione;- vetro tagliafuoco isolante REI 120 completo di profili perimetrali fermavetro montati mediante viti, con finitura in analogia al battente, ed idonee sigillature;- ferramenta di manovra e bloccaggio con caratteristiche e qualità idonee all'uso cui è destinata, composta da un numero minimo di 3 cerniere per battente, in acciaio di grandi dimensioni con bussola interna in nylon antirumore ed autolubrificante, rostri fissi centrali, uno per battente, applicati in corrispondenza del lato cerniera, regolatore di movimentazione per garantire la giusta sequenza di chiusura, serratura di tipo antincendio adatta alle alte temperature e relative chiavi, gruppo maniglie del tipo antincendio ed antinfortunistico complete di placche nel tipo e colore a scelta della D.L.;- predisposizione per il montaggio (da valutarsi a parte) di chiudiporta, operatori antincendio e maniglioni antipanico;- guarnizioni perimetrali termoespandenti sui battenti e guarnizioni in gomma di battuta sul telaio;- eventuali parti fisse per laterali e/o sopraluce vetrate eseguite mediante telai, pannelli e vetri dello stesso tipo e caratteristiche di quelle apribili;- finitura superficiale mediante verniciatura realizzata con polveri epossidiche di alta qualità con finitura sia lucida che opaca, nel colore (tinte RAL) e nell'aspetto a scelta della D.L., compreso maggior onere per verniciatura di telaio ed anta in colori diversi.Nel prezzo si intende compreso e compensato l'onere per l'idonea campionatura completa di accessori che l'Appaltatore dovrà presentare prima dell'inizio dei lavori e quanto altro necessario per dare il lavoro finito a regola d'arte.
	Opere Edili	B.45.10.220.5		porte fino a 3.20 m²		cad.	€ 2.847,00
	Opere Edili	B.45.10.220.10		porte oltre 3.20 m²		m²	€ 889,80
	Opere Edili	B.45.10.220.15		sopraluci e/o laterali fissi predisposti vetro fino a 1.00 m²		cad.	€ 785,90
	Opere Edili	B.45.10.220.20		sopraluci e/o laterali fissi predisposti vetro oltre 1.00 m²		m²	€ 785,90
	Opere Edili	B.45.10.220.55		vetro REI 120 fino a 0.25 m²		cad.	€ 433,80
	Opere Edili	B.45.10.220.60		vetro REI 120 oltre 0.25 m²		m²	€ 1.735,00
	Opere Edili	B.45.15		Nei prezzi dei lavori compiuti di seguito elencati, relativi a porte tagliafuoco in legno, si intendono compresi e compensati gli oneri relativi ai trasporti, al carico, allo scarico, i sollevamenti ai piani, le spese generali e l'utile d'impresa.In Elenco Prezzi Unitari e nel Computo Metrico Estimativo, ogni tipo di porta, preventivamente individuato in apposito elaborato (abaco serramenti), dovrà avere un proprio prezzo cadauno, calcolato sulla base dei singoli prezzi unitari od a m², rispettivamente se inferiori o superiori ai minimi dimensionali; le misure di riferimento dovranno essere quelle della luce netta di passaggio con porte aperte a 90°.
	Opere Edili	B.45.15.5		Fornitura e posa in opera di porta tagliafuoco isolante in legno ad un battente cieco, in possesso di omologazione integrale REI 30 secondo norma UNI 9723, debitamente certificata dall'Appaltatore ed accettata dalla D.L. costituita dai seguenti elementi principali:- controtelaio in acciaio tubolare delle dimensioni sufficienti a dare stabilità e tenuta all'intero serramento, completo di idonee zanche a murare o fori di fissaggio alla muratura;- telaio fisso in legno massiccio di dimensioni idonee e di larghezza adeguata per muri finiti fino a 15 cm, rivestito sulle parti in vista con impiallaciatura come il pannello porta, completo di mostre di copertura (normali o maggiorate per locali piastrellati) impiallacciate c.s.;- sigillatura dello spazio tecnico tra controtelaio e telaio fisso con idonei prodotti;- battente piano di idoneo spessore (mimino 45 mm) costituito da intelaiatura interna in legno duro massiccio, materiali ad alto isolamento termico-acustico e di particolare resistenza al fuoco, rivestito con impiallaciatura in legno pregiato (noce tanganika o rovere a scelta della D.L.), completo di targhetta con marchiatura di identificazione;- ferramenta di manovra e bloccaggio con caratteristiche e qualità idonee all'uso cui è destinata, composta da un numero minimo di 3 cerniere in acciaio di grandi dimensioni con bussola interna in nylon antirumore ed autolubrificante, rostro fisso centrale applicato in corrispondenza del lato cerniera, serratura di tipo antincendio adatta alle alte temperature e relative chiavi, gruppo maniglie del tipo antincendio ed antinfortunistico complete di placche nel tipo e colore a scelta della D.L.;- predisposizione per il montaggio (da valutarsi a parte) di chiudiporta, operatori antincendio e maniglioni antipanico;- guarnizioni perimetrali termoespandenti sul battente e guarnizioni in gomma di battuta sul telaio;- finitura superficiale del telaio e del battente mediante applicazione di due mani successive di vernice poliuretanica trasparente (neutra o colorata), nell'aspetto a scelta della D.L., previa opportuna preparazione del fondo in modo da ottenere un supporto idoneo al successivo trattamento.Nel prezzo si intende compreso e compensato l'onere per l'idonea campionatura completa di accessori che l'Appaltatore dovrà presentare prima dell'inizio dei lavori e quanto altro necessario per dare il lavoro finito a regola d'arte.
	Opere Edili	B.45.15.5.5		fino a 2.00 m²		cad.	€ 761,80
	Opere Edili	B.45.15.5.10		oltre 2.00 m²		m²	€ 380,90
	Opere Edili	B.45.15.10		Fornitura e posa in opera di porta tagliafuoco isolante in legno a due battenti ciechi di cui uno semifisso, in possesso di omologazione integrale REI 30 secondo norma UNI 9723, debitamente certificata dall'Appaltatore ed accettata dalla D.L. costituita dai seguenti elementi principali:- controtelaio in acciaio tubolare delle dimensioni sufficienti a dare stabilità e tenuta all'intero serramento, completo di idonee zanche a murare o fori di fissaggio alla muratura;- telaio fisso in legno massiccio di dimensioni idonee e di larghezza adeguata per muri finiti fino a 15 cm, rivestito sulle parti in vista con impiallaciatura come il pannello porta, completo di mostre di copertura (normali o maggiorate per locali piastrellati) impiallacciate c.s.;- sigillatura dello spazio tecnico tra controtelaio e telaio fisso con idonei prodotti;- battenti piani di idoneo spessore (mimino 45 mm) costituito da intelaiatura interna in legno duro massiccio, materiali ad alto isolamento termico-acustico e di particolare resistenza al fuoco, rivestiti con impiallaciatura in legno pregiato (noce tanganika o rovere a scelta della D.L.), completi di targhetta con marchiatura di identificazione;- ferramenta di manovra e bloccaggio con caratteristiche e qualità idonee all'uso cui è destinata, composta da un numero minimo di 3 cerniere per battente, in acciaio di grandi dimensioni con bussola interna in nylon antirumore ed autolubrificante, rostri fissi centrali, uno per battente, applicati in corrispondenza del lato cerniera, regolatore di movimentazione per garantire la giusta sequenza di chiusura, serratura di tipo antincendio adatta alle alte temperature e relative chiavi, gruppo maniglie del tipo antincendio ed antinfortunistico complete di placche nel tipo e colore a scelta della D.L.;- predisposizione per il montaggio (da valutarsi a parte) di chiudiporta, operatori antincendio e maniglioni antipanico;- guarnizioni perimetrali termoespandenti sui battenti e guarnizioni in gomma di battuta sul telaio;- finitura superficiale del telaio e dei battenti mediante applicazione di due mani successive di vernice poliuretanica trasparente (neutra o colorata), nell'aspetto a scelta della D.L., previa opportuna preparazione del fondo in modo da ottenere un supporto idoneo al successivo trattamento.Nel prezzo si intende compreso e compensato l'onere per l'idonea campionatura completa di accessori che l'Appaltatore dovrà presentare prima dell'inizio dei lavori e quanto altro necessario per dare il lavoro finito a regola d'arte.
	Opere Edili	B.45.15.10.5		fino a 3.20 m²		cad.	€ 1.076,00
	Opere Edili	B.45.15.10.10		oltre 3.20 m²		m²	€ 336,40
	Opere Edili	B.45.15.15		Fornitura e posa in opera di porta tagliafuoco isolante in legno ad un battente vetrato, in possesso di omologazione integrale REI 30 secondo norma UNI 9723, debitamente certificata dall'Appaltatore ed accettata dalla D.L. costituita dai seguenti elementi principali:- controtelaio in acciaio tubolare delle dimensioni sufficienti a dare stabilità e tenuta all'intero serramento, completo di idonee zanche a murare o fori di fissaggio alla muratura;- telaio fisso in legno massiccio di dimensioni idonee e di larghezza adeguata per muri finiti fino a 15 cm, rivestito sulle parti in vista con impiallaciatura come il pannello porta, completo di mostre di copertura (normali o maggiorate per locali piastrellati) impiallacciate c.s.;- sigillatura dello spazio tecnico tra controtelaio e telaio fisso con idonei prodotti;- battente piano di idoneo spessore (mimino 55 mm) costituito da intelaiatura interna in legno duro massiccio, materiali ad alto isolamento termico-acustico e di particolare resistenza al fuoco, rivestito con impiallaciatura in legno pregiato (noce tanganika o rovere a scelta della D.L.), completo di targhetta con marchiatura di identificazione;- vetro tagliafuoco isolante REI 30 completo di bordature perimetrali fermavetro in filetti di legno massiccio con finitura in analogia al battente, ed idonee sigillature;- ferramenta di manovra e bloccaggio con caratteristiche e qualità idonee all'uso cui è destinata, composta da un numero minimo di 3 cerniere in acciaio di grandi dimensioni con bussola interna in nylon antirumore ed autolubrificante, rostro fisso centrale applicato in corrispondenza del lato cerniera, serratura di tipo antincendio adatta alle alte temperature e relative chiavi, gruppo maniglie del tipo antincendio ed antinfortunistico complete di placche nel tipo e colore a scelta della D.L.;- predisposizione per il montaggio (da valutarsi a parte) di chiudiporta, operatori antincendio e maniglioni antipanico;- guarnizioni perimetrali termoespandenti sul battente e guarnizioni in gomma di battuta sul telaio;- finitura superficiale del telaio e del battente mediante applicazione di due mani successive di vernice poliuretanica trasparente (neutra o colorata), nell'aspetto a scelta della D.L., previa opportuna preparazione del fondo in modo da ottenere un supporto idoneo al successivo trattamento.Nel prezzo si intende compreso e compensato l'onere per l'idonea campionatura completa di accessori che l'Appaltatore dovrà presentare prima dell'inizio dei lavori e quanto altro necessario per dare il lavoro finito a regola d'arte.
	Opere Edili	B.45.15.15.5		fino a 2.00 m²		cad.	€ 1.193,00
	Opere Edili	B.45.15.15.10		oltre 2.00 m²		m²	€ 596,30
	Opere Edili	B.45.15.15.55		vetro REI 30 fino a 0.25 m²		cad.	€ 133,10
	Opere Edili	B.45.15.15.60		vetro REI 30 oltre 0.25 m²		m²	€ 532,20
	Opere Edili	B.45.15.20		Fornitura e posa in opera di porta tagliafuoco isolante in legno a due battenti vetrati di cui uno semifisso, in possesso di omologazione integrale REI 30 secondo norma UNI 9723, debitamente certificata dall'Appaltatore ed accettata dalla D.L. costituita dai seguenti elementi principali:- controtelaio in acciaio tubolare delle dimensioni sufficienti a dare stabilità e tenuta all'intero serramento, completo di idonee zanche a murare o fori di fissaggio alla muratura;- telaio fisso in legno massiccio di dimensioni idonee e di larghezza adeguata per muri finiti fino a 15 cm, rivestito sulle parti in vista con impiallaciatura come il pannello porta, completo di mostre di copertura (normali o maggiorate per locali piastrellati) impiallacciate c.s.;- sigillatura dello spazio tecnico tra controtelaio e telaio fisso con idonei prodotti;- battenti piani di idoneo spessore (mimino 55 mm) costituito da intelaiatura interna in legno duro massiccio, materiali ad alto isolamento termico-acustico e di particolare resistenza al fuoco, rivestiti con impiallaciatura in legno pregiato (noce tanganika o rovere a scelta della D.L.), completi di targhetta con marchiatura di identificazione;- vetro tagliafuoco isolante REI 30 completo di bordature perimetrali fermavetro in filetti di legno massiccio con finitura in analogia al battente, ed idonee sigillature;- ferramenta di manovra e bloccaggio con caratteristiche e qualità idonee all'uso cui è destinata, composta da un numero minimo di 3 cerniere per battente, in acciaio di grandi dimensioni con bussola interna in nylon antirumore ed autolubrificante, rostri fissi centrali, uno per battente, applicati in corrispondenza del lato cerniera, regolatore di movimentazione per garantire la giusta sequenza di chiusura, serratura di tipo antincendio adatta alle alte temperature e relative chiavi, gruppo maniglie del tipo antincendio ed antinfortunistico complete di placche nel tipo e colore a scelta della D.L.;- predisposizione per il montaggio (da valutarsi a parte) di chiudiporta, operatori antincendio e maniglioni antipanico;- guarnizioni perimetrali termoespandenti sui battenti e guarnizioni in gomma di battuta sul telaio;- finitura superficiale del telaio e dei battenti mediante applicazione di due mani successive di vernice poliuretanica trasparente (neutra o colorata), nell'aspetto a scelta della D.L., previa opportuna preparazione del fondo in modo da ottenere un supporto idoneo al successivo trattamento.Nel prezzo si intende compreso e compensato l'onere per l'idonea campionatura completa di accessori che l'Appaltatore dovrà presentare prima dell'inizio dei lavori e quanto altro necessario per dare il lavoro finito a regola d'arte.
	Opere Edili	B.45.15.20.5		fino a 3.20 m²		cad.	€ 1.990,00
	Opere Edili	B.45.15.20.10		oltre 3.20 m²		m²	€ 622,00
	Opere Edili	B.45.15.20.55		vetro REI 30 fino a 0.25 m²		cad.	€ 133,10
	Opere Edili	B.45.15.20.60		vetro REI 30 oltre 0.25 m²		m²	€ 532,20
	Opere Edili	B.45.15.105		Fornitura e posa in opera di porta tagliafuoco isolante in legno ad un battente cieco, in possesso di omologazione integrale REI 60 secondo norma UNI 9723, debitamente certificata dall'Appaltatore ed accettata dalla D.L. costituita dai seguenti elementi principali:- controtelaio in acciaio tubolare delle dimensioni sufficienti a dare stabilità e tenuta all'intero serramento, completo di idonee zanche a murare o fori di fissaggio alla muratura;- telaio fisso in legno massiccio di dimensioni idonee e di larghezza adeguata per muri finiti fino a 15 cm, rivestito sulle parti in vista con impiallaciatura come il pannello porta, completo di mostre di copertura (normali o maggiorate per locali piastrellati) impiallacciate c.s.;- sigillatura dello spazio tecnico tra controtelaio e telaio fisso con idonei prodotti;- battente piano di idoneo spessore (mimino 70 mm) costituito da intelaiatura interna in legno duro massiccio, materiali ad alto isolamento termico-acustico e di particolare resistenza al fuoco, rivestito con impiallaciatura in legno pregiato (noce tanganika o rovere a scelta della D.L.), completo di targhetta con marchiatura di identificazione;- ferramenta di manovra e bloccaggio con caratteristiche e qualità idonee all'uso cui è destinata, composta da un numero minimo di 3 cerniere in acciaio di grandi dimensioni con bussola interna in nylon antirumore ed autolubrificante, rostro fisso centrale applicato in corrispondenza del lato cerniera, serratura di tipo antincendio adatta alle alte temperature e relative chiavi, gruppo maniglie del tipo antincendio ed antinfortunistico complete di placche nel tipo e colore a scelta della D.L.;- predisposizione per il montaggio (da valutarsi a parte) di chiudiporta, operatori antincendio e maniglioni antipanico;- guarnizioni perimetrali termoespandenti sul battente e guarnizioni in gomma di battuta sul telaio;- finitura superficiale del telaio e del battente mediante applicazione di due mani successive di vernice poliuretanica trasparente (neutra o colorata), nell'aspetto a scelta della D.L., previa opportuna preparazione del fondo in modo da ottenere un supporto idoneo al successivo trattamento;- eventuali parti fisse per laterali e/o sopraluce ciechi eseguite mediante pannelli di idoneo spessore costituiti da intelaiatura interna in legno duro massiccio opportunamente fresati per l'unione con le parti mobili, materiali ad alto isolamento termico-acustico e di particolare resistenza al fuoco e finitura in analogia al battente.Nel prezzo si intende compreso e compensato l'onere per l'idonea campionatura completa di accessori che l'Appaltatore dovrà presentare prima dell'inizio dei lavori e quanto altro necessario per dare il lavoro finito a regola d'arte.
	Opere Edili	B.45.15.105.5		porte fino a 2.00 m²		cad.	€ 1.133,00
	Opere Edili	B.45.15.105.10		porte oltre 2.00 m²		m²	€ 566,40
	Opere Edili	B.45.15.105.15		sopraluci e/o laterali ciechi fissi fino a 1.00 m²		cad.	€ 474,30
	Opere Edili	B.45.15.105.20		sopraluci e/o laterali ciechi fissi oltre 1.00 m²		m²	€ 474,30
	Opere Edili	B.45.15.110		Fornitura e posa in opera di porta tagliafuoco isolante in legno a due battenti ciechi di cui uno semifisso, in possesso di omologazione integrale REI 60 secondo norma UNI 9723, debitamente certificata dall'Appaltatore ed accettata dalla D.L. costituita dai seguenti elementi principali:- controtelaio in acciaio tubolare delle dimensioni sufficienti a dare stabilità e tenuta all'intero serramento, completo di idonee zanche a murare o fori di fissaggio alla muratura;- telaio fisso in legno massiccio di dimensioni idonee e di larghezza adeguata per muri finiti fino a 15 cm, rivestito sulle parti in vista con impiallaciatura come il pannello porta, completo di mostre di copertura (normali o maggiorate per locali piastrellati) impiallacciate c.s.;- sigillatura dello spazio tecnico tra controtelaio e telaio fisso con idonei prodotti;- battenti piani di idoneo spessore (mimino 70 mm) costituito da intelaiatura interna in legno duro massiccio, materiali ad alto isolamento termico-acustico e di particolare resistenza al fuoco, rivestiti con impiallaciatura in legno pregiato (noce tanganika o rovere a scelta della D.L.), completi di targhetta con marchiatura di identificazione;- ferramenta di manovra e bloccaggio con caratteristiche e qualità idonee all'uso cui è destinata, composta da un numero minimo di 3 cerniere per battente, in acciaio di grandi dimensioni con bussola interna in nylon antirumore ed autolubrificante, rostri fissi centrali, uno per battente, applicati in corrispondenza del lato cerniera, regolatore di movimentazione per garantire la giusta sequenza di chiusura, serratura di tipo antincendio adatta alle alte temperature e relative chiavi, gruppo maniglie del tipo antincendio ed antinfortunistico complete di placche nel tipo e colore a scelta della D.L.;- predisposizione per il montaggio (da valutarsi a parte) di chiudiporta, operatori antincendio e maniglioni antipanico;- guarnizioni perimetrali termoespandenti sui battenti e guarnizioni in gomma di battuta sul telaio;- finitura superficiale del telaio e dei battenti mediante applicazione di due mani successive di vernice poliuretanica trasparente (neutra o colorata), nell'aspetto a scelta della D.L., previa opportuna preparazione del fondo in modo da ottenere un supporto idoneo al successivo trattamento;- eventuali parti fisse per laterali e/o sopraluce ciechi eseguite mediante pannelli di idoneo spessore costituiti da intelaiatura interna in legno duro massiccio opportunamente fresati per l'unione con le parti mobili, materiali ad alto isolamento termico-acustico e di particolare resistenza al fuoco e finitura in analogia al battente.Nel prezzo si intende compreso e compensato l'onere per l'idonea campionatura completa di accessori che l'Appaltatore dovrà presentare prima dell'inizio dei lavori e quanto altro necessario per dare il lavoro finito a regola d'arte.
	Opere Edili	B.45.15.110.5		porte fino a 3.20 m²		cad.	€ 1.829,00
	Opere Edili	B.45.15.110.10		porte oltre 3.20 m²		m²	€ 571,70
	Opere Edili	B.45.15.110.15		sopraluci e/o laterali ciechi fissi fino a 1.00 m²		cad.	€ 474,30
	Opere Edili	B.45.15.110.20		sopraluci e/o laterali ciechi fissi oltre 1.00 m²		m²	€ 474,30
	Opere Edili	B.45.15.115		Fornitura e posa in opera di porta tagliafuoco isolante in legno ad un battente vetrato, in possesso di omologazione integrale REI 60 secondo norma UNI 9723, debitamente certificata dall'Appaltatore ed accettata dalla D.L. costituita dai seguenti elementi principali:- controtelaio in acciaio tubolare delle dimensioni sufficienti a dare stabilità e tenuta all'intero serramento, completo di idonee zanche a murare o fori di fissaggio alla muratura;- telaio fisso in legno massiccio di dimensioni idonee e di larghezza adeguata per muri finiti fino a 15 cm, rivestito sulle parti in vista con impiallaciatura come il pannello porta, completo di mostre di copertura (normali o maggiorate per locali piastrellati) impiallacciate c.s.;- sigillatura dello spazio tecnico tra controtelaio e telaio fisso con idonei prodotti;- battente piano di idoneo spessore (mimino 70 mm) costituito da intelaiatura interna in legno duro massiccio, materiali ad alto isolamento termico-acustico e di particolare resistenza al fuoco, rivestito con impiallaciatura in legno pregiato (noce tanganika o rovere a scelta della D.L.), completo di targhetta con marchiatura di identificazione;- vetro tagliafuoco isolante REI 60 completo di bordature perimetrali fermavetro in filetti di legno massiccio con finitura in analogia al battente, ed idonee sigillature;- ferramenta di manovra e bloccaggio con caratteristiche e qualità idonee all'uso cui è destinata, composta da un numero minimo di 3 cerniere in acciaio di grandi dimensioni con bussola interna in nylon antirumore ed autolubrificante, rostro fisso centrale applicato in corrispondenza del lato cerniera, serratura di tipo antincendio adatta alle alte temperature e relative chiavi, gruppo maniglie del tipo antincendio ed antinfortunistico complete di placche nel tipo e colore a scelta della D.L.;- predisposizione per il montaggio (da valutarsi a parte) di chiudiporta, operatori antincendio e maniglioni antipanico;- guarnizioni perimetrali termoespandenti sul battente e guarnizioni in gomma di battuta sul telaio;- finitura superficiale del telaio e del battente mediante applicazione di due mani successive di vernice poliuretanica trasparente (neutra o colorata), nell'aspetto a scelta della D.L., previa opportuna preparazione del fondo in modo da ottenere un supporto idoneo al successivo trattamento;- eventuali parti fisse per laterali e/o sopraluce vetrati eseguite mediante pannelli di idoneo spessore costituiti da intelaiatura interna in legno duro massiccio opportunamente fresati per l'unione con le parti mobili, materiali ad alto isolamento termico-acustico e di particolare resistenza al fuoco con finitura in analogia al battente; vetro tagliafuoco isolante REI 60 come per il battente.Nel prezzo si intende compreso e compensato l'onere per l'idonea campionatura completa di accessori che l'Appaltatore dovrà presentare prima dell'inizio dei lavori e quanto altro necessario per dare il lavoro finito a regola d'arte.
	Opere Edili	B.45.15.115.5		porte fino a 2.00 m²		cad.	€ 1.323,00
	Opere Edili	B.45.15.115.10		porte oltre 2.00 m²		m²	€ 661,60
	Opere Edili	B.45.15.115.15		sopraluci e/o laterali fissi predisposti vetro fino a 1.00 m²		cad.	€ 634,70
	Opere Edili	B.45.15.115.20		sopraluci e/o laterali fissi predisposti vetro oltre 1.00 m²		m²	€ 634,70
	Opere Edili	B.45.15.115.55		vetro REI 60 fino a 0.25 m²		cad.	€ 188,20
	Opere Edili	B.45.15.115.60		vetro REI 60 oltre 0.25 m²		m²	€ 752,80
	Opere Edili	B.45.15.120		Fornitura e posa in opera di porta tagliafuoco isolante in legno a due battenti vetrati di cui uno semifisso, in possesso di omologazione integrale REI 60 secondo norma UNI 9723, debitamente certificata dall'Appaltatore ed accettata dalla D.L. costituita dai seguenti elementi principali:- controtelaio in acciaio tubolare delle dimensioni sufficienti a dare stabilità e tenuta all'intero serramento, completo di idonee zanche a murare o fori di fissaggio alla muratura;- telaio fisso in legno massiccio di dimensioni idonee e di larghezza adeguata per muri finiti fino a 15 cm, rivestito sulle parti in vista con impiallaciatura come il pannello porta, completo di mostre di copertura (normali o maggiorate per locali piastrellati) impiallacciate c.s.;- sigillatura dello spazio tecnico tra controtelaio e telaio fisso con idonei prodotti;- battenti piani di idoneo spessore (mimino 70 mm) costituito da intelaiatura interna in legno duro massiccio, materiali ad alto isolamento termico-acustico e di particolare resistenza al fuoco, rivestiti con impiallaciatura in legno pregiato (noce tanganika o rovere a scelta della D.L.), completi di targhetta con marchiatura di identificazione;- vetro tagliafuoco isolante REI 60 completo di bordature perimetrali fermavetro in filetti di legno massiccio con finitura in analogia al battente, ed idonee sigillature;- ferramenta di manovra e bloccaggio con caratteristiche e qualità idonee all'uso cui è destinata, composta da un numero minimo di 3 cerniere per battente, in acciaio di grandi dimensioni con bussola interna in nylon antirumore ed autolubrificante, rostri fissi centrali, uno per battente, applicati in corrispondenza del lato cerniera, regolatore di movimentazione per garantire la giusta sequenza di chiusura, serratura di tipo antincendio adatta alle alte temperature e relative chiavi, gruppo maniglie del tipo antincendio ed antinfortunistico complete di placche nel tipo e colore a scelta della D.L.;- predisposizione per il montaggio (da valutarsi a parte) di chiudiporta, operatori antincendio e maniglioni antipanico;- guarnizioni perimetrali termoespandenti sui battenti e guarnizioni in gomma di battuta sul telaio;- finitura superficiale del telaio e dei battenti mediante applicazione di due mani successive di vernice poliuretanica trasparente (neutra o colorata), nell'aspetto a scelta della D.L., previa opportuna preparazione del fondo in modo da ottenere un supporto idoneo al successivo trattamento;- eventuali parti fisse per laterali e/o sopraluce vetrati eseguite mediante pannelli di idoneo spessore costituiti da intelaiatura interna in legno duro massiccio opportunamente fresati per l'unione con le parti mobili, materiali ad alto isolamento termico-acustico e di particolare resistenza al fuoco con finitura in analogia al battente; vetro tagliafuoco isolante REI 60 come per il battente.Nel prezzo si intende compreso e compensato l'onere per l'idonea campionatura completa di accessori che l'Appaltatore dovrà presentare prima dell'inizio dei lavori e quanto altro necessario per dare il lavoro finito a regola d'arte.
	Opere Edili	B.45.15.120.5		porte fino a 3.20 m²		cad.	€ 2.182,00
	Opere Edili	B.45.15.120.10		porte oltre 3.20 m²		m²	€ 681,90
	Opere Edili	B.45.15.120.15		sopraluci e/o laterali fissi predisposti vetro fino a 1.00 m²		cad.	€ 634,70
	Opere Edili	B.45.15.120.20		sopraluci e/o laterali fissi predisposti vetro oltre 1.00 m²		m²	€ 634,70
	Opere Edili	B.45.15.120.55		vetro REI 60 fino a 0.25 m²		cad.	€ 188,20
	Opere Edili	B.45.15.120.60		vetro REI 60 oltre 0.25 m²		m²	€ 752,80
	Opere Edili	B.45.15.205		Fornitura e posa in opera di porta tagliafuoco isolante in legno ad un battente cieco, in possesso di omologazione integrale REI 120 secondo norma UNI 9723, debitamente certificata dall'Appaltatore ed accettata dalla D.L. costituita dai seguenti elementi principali:- controtelaio in acciaio tubolare delle dimensioni sufficienti a dare stabilità e tenuta all'intero serramento, completo di idonee zanche a murare o fori di fissaggio alla muratura;- telaio fisso in legno massiccio di dimensioni idonee e di larghezza adeguata per muri finiti fino a 15 cm, rivestito sulle parti in vista con impiallaciatura come il pannello porta, completo di mostre di copertura (normali o maggiorate per locali piastrellati) impiallacciate c.s.;- sigillatura dello spazio tecnico tra controtelaio e telaio fisso con idonei prodotti;- battente piano di idoneo spessore (mimino 85 mm) costituito da intelaiatura interna in legno duro massiccio, materiali ad alto isolamento termico-acustico e di particolare resistenza al fuoco, rivestito con impiallaciatura in legno pregiato (noce tanganika o rovere a scelta della D.L.), completo di targhetta con marchiatura di identificazione;- ferramenta di manovra e bloccaggio con caratteristiche e qualità idonee all'uso cui è destinata, composta da un numero minimo di 3 cerniere in acciaio di grandi dimensioni con bussola interna in nylon antirumore ed autolubrificante, rostro fisso centrale applicato in corrispondenza del lato cerniera, serratura di tipo antincendio adatta alle alte temperature e relative chiavi, gruppo maniglie del tipo antincendio ed antinfortunistico complete di placche nel tipo e colore a scelta della D.L.;- predisposizione per il montaggio (da valutarsi a parte) di chiudiporta, operatori antincendio e maniglioni antipanico;- guarnizioni perimetrali termoespandenti sul battente e guarnizioni in gomma di battuta sul telaio;- finitura superficiale del telaio e del battente mediante applicazione di due mani successive di vernice poliuretanica trasparente (neutra o colorata), nell'aspetto a scelta della D.L., previa opportuna preparazione del fondo in modo da ottenere un supporto idoneo al successivo trattamento;- eventuali parti fisse per laterali e/o sopraluce ciechi eseguite mediante pannelli di idoneo spessore costituiti da intelaiatura interna in legno duro massiccio opportunamente fresati per l'unione con le parti mobili, materiali ad alto isolamento termico-acustico e di particolare resistenza al fuoco e finitura in analogia al battente.Nel prezzo si intende compreso e compensato l'onere per l'idonea campionatura completa di accessori che l'Appaltatore dovrà presentare prima dell'inizio dei lavori e quanto altro necessario per dare il lavoro finito a regola d'arte.
	Opere Edili	B.45.15.205.5		porte fino a 2.00 m²		cad.	€ 1.489,00
	Opere Edili	B.45.15.205.10		porte oltre 2.00 m²		m²	€ 744,30
	Opere Edili	B.45.15.205.15		sopraluci e/o laterali ciechi fissi fino a 1.00 m²		cad.	€ 602,10
	Opere Edili	B.45.15.205.20		sopraluci e/o laterali ciechi fissi oltre 1.00 m²		m²	€ 602,10
	Opere Edili	B.45.15.210		Fornitura e posa in opera di porta tagliafuoco isolante in legno a due battenti ciechi di cui uno semifisso, in possesso di omologazione integrale REI 120 secondo norma UNI 9723, debitamente certificata dall'Appaltatore ed accettata dalla D.L. costituita dai seguenti elementi principali:- controtelaio in acciaio tubolare delle dimensioni sufficienti a dare stabilità e tenuta all'intero serramento, completo di idonee zanche a murare o fori di fissaggio alla muratura;- telaio fisso in legno massiccio di dimensioni idonee e di larghezza adeguata per muri finiti fino a 15 cm, rivestito sulle parti in vista con impiallaciatura come il pannello porta, completo di mostre di copertura (normali o maggiorate per locali piastrellati) impiallacciate c.s.;- sigillatura dello spazio tecnico tra controtelaio e telaio fisso con idonei prodotti;- battenti piani di idoneo spessore (mimino 85 mm) costituito da intelaiatura interna in legno duro massiccio, materiali ad alto isolamento termico-acustico e di particolare resistenza al fuoco, rivestiti con impiallaciatura in legno pregiato (noce tanganika o rovere a scelta della D.L.), completi di targhetta con marchiatura di identificazione;- ferramenta di manovra e bloccaggio con caratteristiche e qualità idonee all'uso cui è destinata, composta da un numero minimo di 3 cerniere per battente, in acciaio di grandi dimensioni con bussola interna in nylon antirumore ed autolubrificante, rostri fissi centrali, uno per battente, applicati in corrispondenza del lato cerniera, regolatore di movimentazione per garantire la giusta sequenza di chiusura, serratura di tipo antincendio adatta alle alte temperature e relative chiavi, gruppo maniglie del tipo antincendio ed antinfortunistico complete di placche nel tipo e colore a scelta della D.L.;- predisposizione per il montaggio (da valutarsi a parte) di chiudiporta, operatori antincendio e maniglioni antipanico;- guarnizioni perimetrali termoespandenti sui battenti e guarnizioni in gomma di battuta sul telaio;- finitura superficiale del telaio e dei battenti mediante applicazione di due mani successive di vernice poliuretanica trasparente (neutra o colorata), nell'aspetto a scelta della D.L., previa opportuna preparazione del fondo in modo da ottenere un supporto idoneo al successivo trattamento;- eventuali parti fisse per laterali e/o sopraluce ciechi eseguite mediante pannelli di idoneo spessore costituiti da intelaiatura interna in legno duro massiccio opportunamente fresati per l'unione con le parti mobili, materiali ad alto isolamento termico-acustico e di particolare resistenza al fuoco e finitura in analogia al battente.Nel prezzo si intende compreso e compensato l'onere per l'idonea campionatura completa di accessori che l'Appaltatore dovrà presentare prima dell'inizio dei lavori e quanto altro necessario per dare il lavoro finito a regola d'arte.
	Opere Edili	B.45.15.210.5		porte fino a 3.20 m²		cad.	€ 2.356,00
	Opere Edili	B.45.15.210.10		porte oltre 3.20 m²		m²	€ 736,40
	Opere Edili	B.45.15.210.15		sopraluci e/o laterali ciechi fissi fino a 1.00 m²		cad.	€ 602,10
	Opere Edili	B.45.15.210.20		sopraluci e/o laterali ciechi fissi oltre 1.00 m²		m²	€ 602,10
	Opere Edili	B.45.15.215		Fornitura e posa in opera di porta tagliafuoco isolante in legno ad un battente vetrato, in possesso di omologazione integrale REI 120 secondo norma UNI 9723, debitamente certificata dall'Appaltatore ed accettata dalla D.L. costituita dai seguenti elementi principali:- controtelaio in acciaio tubolare delle dimensioni sufficienti a dare stabilità e tenuta all'intero serramento, completo di idonee zanche a murare o fori di fissaggio alla muratura;- telaio fisso in legno massiccio di dimensioni idonee e di larghezza adeguata per muri finiti fino a 15 cm, rivestito sulle parti in vista con impiallaciatura come il pannello porta, completo di mostre di copertura (normali o maggiorate per locali piastrellati) impiallacciate c.s.;- sigillatura dello spazio tecnico tra controtelaio e telaio fisso con idonei prodotti;- battente piano di idoneo spessore (mimino 85 mm) costituito da intelaiatura interna in legno duro massiccio, materiali ad alto isolamento termico-acustico e di particolare resistenza al fuoco, rivestito con impiallaciatura in legno pregiato (noce tanganika o rovere a scelta della D.L.), completo di targhetta con marchiatura di identificazione;- vetro tagliafuoco isolante REI 120 completo di bordature perimetrali fermavetro in filetti di legno massiccio con finitura in analogia al battente, ed idonee sigillature;- ferramenta di manovra e bloccaggio con caratteristiche e qualità idonee all'uso cui è destinata, composta da un numero minimo di 3 cerniere in acciaio di grandi dimensioni con bussola interna in nylon antirumore ed autolubrificante, rostro fisso centrale applicato in corrispondenza del lato cerniera, serratura di tipo antincendio adatta alle alte temperature e relative chiavi, gruppo maniglie del tipo antincendio ed antinfortunistico complete di placche nel tipo e colore a scelta della D.L.;- predisposizione per il montaggio (da valutarsi a parte) di chiudiporta, operatori antincendio e maniglioni antipanico;- guarnizioni perimetrali termoespandenti sul battente e guarnizioni in gomma di battuta sul telaio;- finitura superficiale del telaio e del battente mediante applicazione di due mani successive di vernice poliuretanica trasparente (neutra o colorata), nell'aspetto a scelta della D.L., previa opportuna preparazione del fondo in modo da ottenere un supporto idoneo al successivo trattamento;- eventuali parti fisse per laterali e/o sopraluce vetrati eseguite mediante pannelli di idoneo spessore costituiti da intelaiatura interna in legno duro massiccio opportunamente fresati per l'unione con le parti mobili, materiali ad alto isolamento termico-acustico e di particolare resistenza al fuoco con finitura in analogia al battente; vetro tagliafuoco isolante REI 120 come per il battente.Nel prezzo si intende compreso e compensato l'onere per l'idonea campionatura completa di accessori che l'Appaltatore dovrà presentare prima dell'inizio dei lavori e quanto altro necessario per dare il lavoro finito a regola d'arte.
	Opere Edili	B.45.15.215.5		porte fino a 2.00 m²		cad.	€ 1.659,00
	Opere Edili	B.45.15.215.10		porte oltre 2.00 m²		m²	€ 829,50
	Opere Edili	B.45.15.215.15		sopraluci e/o laterali fissi predisposti vetro fino a 1.00 m²		cad.	€ 772,50
	Opere Edili	B.45.15.215.20		sopraluci e/o laterali fissi predisposti vetro oltre 1.00 m²		m²	€ 772,50
	Opere Edili	B.45.15.215.55		vetro REI 120 fino a 0.25 m²		cad.	€ 433,80
	Opere Edili	B.45.15.215.60		vetro REI 120 oltre 0.25 m²		m²	€ 1.735,00
	Opere Edili	B.45.15.220		Fornitura e posa in opera di porta tagliafuoco isolante in legno a due battenti vetrati di cui uno semifisso, in possesso di omologazione integrale REI 120 secondo norma UNI 9723, debitamente certificata dall'Appaltatore ed accettata dalla D.L. costituita dai seguenti elementi principali:- controtelaio in acciaio tubolare delle dimensioni sufficienti a dare stabilità e tenuta all'intero serramento, completo di idonee zanche a murare o fori di fissaggio alla muratura;- telaio fisso in legno massiccio di dimensioni idonee e di larghezza adeguata per muri finiti fino a 15 cm, rivestito sulle parti in vista con impiallaciatura come il pannello porta, completo di mostre di copertura (normali o maggiorate per locali piastrellati) impiallacciate c.s.;- sigillatura dello spazio tecnico tra controtelaio e telaio fisso con idonei prodotti;- battenti piani di idoneo spessore (mimino 85 mm) costituito da intelaiatura interna in legno duro massiccio, materiali ad alto isolamento termico-acustico e di particolare resistenza al fuoco, rivestiti con impiallaciatura in legno pregiato (noce tanganika o rovere a scelta della D.L.), completi di targhetta con marchiatura di identificazione;- vetro tagliafuoco isolante REI 120 completo di bordature perimetrali fermavetro in filetti di legno massiccio con finitura in analogia al battente, ed idonee sigillature;- ferramenta di manovra e bloccaggio con caratteristiche e qualità idonee all'uso cui è destinata, composta da un numero minimo di 3 cerniere per battente, in acciaio di grandi dimensioni con bussola interna in nylon antirumore ed autolubrificante, rostri fissi centrali, uno per battente, applicati in corrispondenza del lato cerniera, regolatore di movimentazione per garantire la giusta sequenza di chiusura, serratura di tipo antincendio adatta alle alte temperature e relative chiavi, gruppo maniglie del tipo antincendio ed antinfortunistico complete di placche nel tipo e colore a scelta della D.L.;- predisposizione per il montaggio (da valutarsi a parte) di chiudiporta, operatori antincendio e maniglioni antipanico;- guarnizioni perimetrali termoespandenti sui battenti e guarnizioni in gomma di battuta sul telaio;- finitura superficiale del telaio e dei battenti mediante applicazione di due mani successive di vernice poliuretanica trasparente (neutra o colorata), nell'aspetto a scelta della D.L., previa opportuna preparazione del fondo in modo da ottenere un supporto idoneo al successivo trattamento;- eventuali parti fisse per laterali e/o sopraluce vetrati eseguite mediante pannelli di idoneo spessore costituiti da intelaiatura interna in legno duro massiccio opportunamente fresati per l'unione con le parti mobili, materiali ad alto isolamento termico-acustico e di particolare resistenza al fuoco con finitura in analogia al battente; vetro tagliafuoco isolante REI 120 come per il battente.Nel prezzo si intende compreso e compensato l'onere per l'idonea campionatura completa di accessori che l'Appaltatore dovrà presentare prima dell'inizio dei lavori e quanto altro necessario per dare il lavoro finito a regola d'arte.
	Opere Edili	B.45.15.220.5		porte fino a 3.20 m²		cad.	€ 2.725,00
	Opere Edili	B.45.15.220.10		porte oltre 3.20 m²		m²	€ 851,70
	Opere Edili	B.45.15.220.15		sopraluci e/o laterali fissi predisposti vetro fino a 1.00 m²		cad.	€ 772,50
	Opere Edili	B.45.15.220.20		sopraluci e/o laterali fissi predisposti vetro oltre 1.00 m²		m²	€ 772,50
	Opere Edili	B.45.15.220.55		vetro REI 120 fino a 0.25 m²		cad.	€ 433,80
	Opere Edili	B.45.15.220.60		vetro REI 120 oltre 0.25 m²		m²	€ 1.735,00
	Opere Edili	B.45.15.305		Sovrapprezzo alle porte tagliafuoco isolanti REI in legno per esecuzione delle stesse con telaio maggiorato o con finiture diverse da quelle standard.Nel prezzo si intende compreso e compensato l'onere per l'idonea campionatura completa di accessori che l'Appaltatore dovrà presentare prima dell'inizio dei lavori e quanto altro necessario per dare il lavoro finito a regola d'arte.
	Opere Edili	B.45.15.305.5		telaio/imbotte oltre 15 cm		m/cm	€ 1,62
	Opere Edili	B.45.15.305.55		impiallacciature diverse (frassino, noce nazionale, mogano) - (misurazione su un solo lato)		m²	€ 25,72
	Opere Edili	B.45.15.305.60		laccatura a poro chiuso (misurazione su un solo lato)		m²	€ 18,37
	Opere Edili	B.45.15.305.65		impialacciatura frassino con laccatura a poro aperto (misurazione su un solo lato)		m²	€ 36,74
	Opere Edili	B.45.15.305.70		rivestimento battente con laminato plastico melamico liscio o bucciato (misurazione su un solo lato)		m²	€ 12,86
	Opere Edili	B.45.15.305.75		rivestimento battente con laminato plastico melamico liscio o bucciato e telaio laccato poro chiuso (misurazione su un solo lato)		m²	€ 25,72
	Opere Edili	B.45.15.305.80		specchiature con filetti in legno massiccio a riporto		m	€ 12,86
	Opere Edili	B.45.15.305.85		pannello bugnato a riporto fino a 0.35 m²		cad.	€ 76,55
	Opere Edili	B.45.15.305.90		pannello bugnato a riporto oltre 0.35 m²		m²	€ 218,70
	Opere Edili	B.45.20		Nei prezzi dei lavori compiuti di seguito elencati, relativi a porte tagliafuoco in legno rivestite in alluminio, si intendono compresi e compensati gli oneri relativi ai trasporti, al carico, allo scarico, i sollevamenti ai piani, le spese generali e l'utile d'impresa.In Elenco Prezzi Unitari e nel Computo Metrico Estimativo, ogni tipo di porta, preventivamente individuato in apposito elaborato (abaco serramenti), dovrà avere un proprio prezzo cadauno, calcolato sulla base dei singoli prezzi unitari od a m², rispettivamente se inferiori o superiori ai minimi dimensionali; le misure di riferimento dovranno essere quelle della luce netta di passaggio con porte aperte a 90°.
	Opere Edili	B.45.25		Nei prezzi dei lavori compiuti di seguito elencati, relativi a vetrate metalliche tagliafuoco, si intendono compresi e compensati gli oneri relativi ai trasporti, al carico, allo scarico, i sollevamenti ai piani, le spese generali e l'utile d'impresa.In Elenco Prezzi Unitari e nel Computo Metrico Estimativo, ogni tipo di vetrata, preventivamente individuato in apposito elaborato (abaco serramenti), dovrà avere un proprio prezzo cadauno, calcolato sulla base dei prezzi a m² delle singole parti; le misure di riferimento dovranno essere quelle della luce architettonica; in fase esecutiva detti prezzi rimarranno validi fino a variazioni delle dimensioni lineari (lunghezza+altezza) comprese in ± 5% rispetto alle dimensioni indicate nell'abaco.Nella progettazione si dovrà comunque porre particolare attenzione alla luce netta di passaggio con porte aperte a 90°.
	Opere Edili	B.45.25.5		Fornitura e posa in opera di porte e vetrate tagliafuoco isolanti in profilati metallici con finitura in alluminio, in possesso di omologazione integrale REI 60 secondo norma UNI 9723, debitamente certificata dall'Appaltatore ed accettata dalla D.L. costituita dai seguenti elementi principali:- controtelaio in acciaio tubolare delle dimensioni sufficienti a dare stabilità e tenuta all'intero serramento, completo di idonee zanche a murare o fori di fissaggio alla muratura;- sigillatura dello spazio tecnico tra controtelaio e telaio fisso con idonei prodotti;- telai fissi e mobili eseguiti con struttura portante in tubolare di acciaio di sezioni adeguate e comunque idoneee ai pesi trasmessi dalle lastre di vetro e ad assicurare rigidità alle parti in movimento; idoneo materiale isolante avvolgente la struttura portante in modo da creare opportuni labirinti e battute in grado di frenare il calore; rivestimento superficiale in alluminio costituito da profilati di alluminio complanari a spigoli arrotondati aventi unicamente funzione estetica e di alloggio per le guarnizioni, uniti alla struttura senza ponte termico; completi di targhetta con marchiatura di identificazione ed eventuali coprifili di raccordo alle murature;- vetro tagliafuoco isolante REI 60 completo di profili perimetrali fermavetro con finitura in analogia ai telai, completi di guarnizioni cingivetro ed idonee sigillature;- ferramenta di manovra e bloccaggio con caratteristiche e qualità idonee all'uso cui è destinata, composta da un numero minimo di 3 cerniere per battente, in acciaio di grandi dimensioni con bussola interna in nylon antirumore ed autolubrificante, regolatore di movimentazione per garantire la giusta sequenza di chiusura nelle porte a due ante, serratura a tre punti di chiusura di tipo antincendio adatta alle alte temperature e relative chiavi, controserratura per l'anta secondaria a chiusura automatica meccanica, gruppo maniglie del tipo antincendio ed antinfortunistico nel tipo e colore a scelta della D.L.; tutte le manovre, aste, rinvii delle serrature dovranno essere del tipo incassato;- predisposizione per il montaggio (da valutarsi a parte) di chiudiporta, operatori antincendio e maniglioni antipanico, (aste e rinvii incassati);- guarnizioni perimetrali termoespandenti sui battenti, spazzola telescopica inferiore e guarnizioni in gomma di battuta sul telaio;- eventuali parti fisse per laterali e/o sopraluce vetrate eseguite mediante telai, pannelli e vetri dello stesso tipo e caratteristiche di quelle apribili;- finitura superficiale nei tipi:a) ossidazione anodica colore naturale ARC 20;b) ossidazione anodica con processo di elettocolorazione ARC 20, nel colore e nell'aspetto a scelta della D.L., secondo norme UNI 4522-66 (classificazione, caratteristiche, collaudo), UNI 5347-64 (spessore ossido anodico) UNI 3397-63 (qualità del fissaggio) e garantita con marchio di qualità QUALANOD (EURAS-EWAA);c) verniciatura realizzata con polveri di resine poliestere di alta qualità nel colore e nell'aspetto a scelta della D.L., spessore minimo 60 micron, polimerizzazione a forno a temperatura di 180-200°C; le superfici dovranno essere pretrattate mediante operazione di sgrassaggio e fosfocromatazione; l'intero processo dovrà essere garantito dal marchio europeo di qualità QUALICOAT;Nel prezzo si intende compreso e compensato l'onere per l'idonea campionatura completa di accessori che l'Appaltatore dovrà presentare prima dell'inizio dei lavori e quanto altro necessario per dare il lavoro finito a regola d'arte.
	Opere Edili	B.45.25.5.1		serramenti tipo __ dell'abaco		cad.	€ 0,00
	Opere Edili	B.45.25.5.2		PREZZI PARZIALI PER COMPOSIZIONE PREZZO CADAUNO
	Opere Edili	B.45.25.5.5		porte ad un battente (mimino m² 2.00)		m²	€ 1.424,00
	Opere Edili	B.45.25.5.10		porte a due battenti (mimino m² 3.00)		m²	€ 1.135,00
	Opere Edili	B.45.25.5.15		vetrate fisse (mimino m² 1.00) per laterali e sopraluce		m²	€ 1.096,00
	Opere Edili	B.45.65		LAVORI COMPIUTI - PORTONI TAGLIAFUOCO
	Opere Edili	B.45.65.5		Fornitura e posa in opera di portone scorrevole ad un battente tagliafuoco isolante in possesso di omologazione integrale REI 120 debitamente certificata dall'Appaltatore ed accettata dalla D.L., realizzato in acciaio e costituito dai seguenti elementi principali:- battente piano dello spessore minimo di 50 mm costituito da telaio perimetrale in acciaio pressopiegato, elettrosaldato e zincato a caldo dello spessore di 3 mm, rivestito integralmente con lamiera di acciaio zincato a caldo di spessore idoneo ed opportunamente profilata, riempimento con isolante minerale ad alta densità;- montante di battuta completo di scatola guida contrappeso, labirinti di tenuta sulle chiusure laterale e superiore; eventuale pannello di copertura per montaggio in luce;- guida superiore monorotaia completa di carrelli snodati con cuscinetti a sfere; guida inferiore integrata nel battente; rullo guida fissato a pavimento; movimentazione con chiusura automatica mediante contrappeso in acciaio, pulegge di rinvio e ammortizzatore idraulico di fine corsa; maniglie incassate per manovra di apertura; sistema di ritegno in posizione aperta con manovra manuale di chiusura per l'uso in condizioni normali; in alternativa, a richiesta della D.L., potranno essere montati ritegni di tipo elettromagnetico da valutarsi a parte;- ferramenta di sostegno e bloccaggio con caratteristiche e qualità idonee all'uso cui è destinata completa di supporti speciali, staffe e tasselli ad espansione di idonee dimensioni per montaggio a parete od a soffitto;- predisposizione per il montaggio (da valutarsi a parte) di operatori anticendio, per lo sblocco automatico del ritegno, ed eventuale manovra motorizzata;- finitura superficiale mediante applicazione di due o più mani vernice a base di resine di sintesi e pigmenti coloranti stabili alla luce con finitura sia lucida che opaca nel colore e nell'aspetto a scelta della D.L., previa preparazione del fondo mediante accurato sgrassaggio ed una o più mani di primer in modo da ottenere un supporto idoneo al successivo trattamento.Nel prezzo si intende compreso e compensato l'onere per le guarnizioni antifumo, la formazione ed il disfacimento dei ponteggi, le sigillature, l'idonea campionatura completa di accessori che l'Appaltatore dovrà presentare prima dell'inizio lavori e quanto altro necessario per dare il lavoro finito a regola d'arte.
	Opere Edili	B.45.65.10		Fornitura e posa in opera di portone scorrevole a due battenti tagliafuoco isolante in possesso di omologazione integrale REI 120 debitamente certificata dall'Appaltatore ed accettata dalla D.L., realizzato in acciaio e costituito dai seguenti elementi principali:- battenti piani dello spessore minimo di 50 mm costituiti da telaio perimetrale in acciaio pressopiegato, elettrosaldato e zincato a caldo dello spessore di 3 mm, rivestiti integralmente con lamiera di acciaio zincato a caldo di spessore idoneo ed opportunamente profilata, riempimento con isolante minerale ad alta densità;- montanti di spalla completi di scatola guida contrappeso, labirinti di tenuta sulle chiusure laterale e superiore;- guida superiore monorotaia completa di carrelli snodati con cuscinetti a sfere; guida inferiore integrata nel battente; rulli guida fissati a pavimento; movimentazione con chiusura automatica mediante contrappesi in acciaio, pulegge di rinvio e ammortizzatori idraulici di fine corsa; maniglie incassate per manovra di apertura, sistema di ritegno in posizione aperta con manovra manuale di chiusura per l'uso in condizioni normali; in alternativa, a richiesta della D.L., potranno essere montati ritegni di tipo elettromagnetico da valutarsi a parte;- ferramenta di sostegno e bloccaggio con caratteristiche e qualità idonee all'uso cui è destinata completa di supporti speciali, staffe e tasselli ad espansione di idonee dimensioni per montaggio a parete od a soffitto;- predisposizione per il montaggio (da valutarsi a parte) di operatori anticendio, per lo sblocco automatico del ritegno, ed eventuale manovra motorizzata;- finitura superficiale mediante applicazione di due o più mani vernice a base di resine di sintesi e pigmenti coloranti stabili alla luce con finitura sia lucida che opaca nel colore e nell'aspetto a scelta della D.L., previa preparazione del fondo mediante accurato sgrassaggio ed una o più mani di primer in modo da ottenere un supporto idoneo al successivo trattamento.Nel prezzo si intende compreso e compensato l'onere per le guarnizioni antifumo, la formazione ed il disfacimento dei ponteggi, le sigillature, l'idonea campionatura completa di accessori che l'Appaltatore dovrà presentare prima dell'inizio lavori e quanto altro necessario per dare il lavoro finito a regola d'arte.
	Opere Edili	B.45.65.15		Fornitura e posa in opera di portone ad un battente girevole, tagliafuoco isolante in possesso di omologazione integrale REI 120 debitamente certificata dall'Appaltatore ed accettata dalla D.L., realizzato in acciaio e costituito dai seguenti elementi principali:- battente piano dello spessore minimo di 50 mm costituito da telaio perimetrale in acciaio pressopiegato, elettrosaldato e zincato a caldo dello spessore di 3 mm, rivestito integralmente con lamiera di acciaio zincato a caldo di spessore idoneo ed opportunamente profilata, riempimento con isolante minerale ad alta densità;- montanti portante e di battuta in lamiera pressopiegata, quello portante completo di scatola guida contrappeso, labirinti di tenuta sulle chiusure; eventuali pannelli di copertura per montaggio in luce; traversa superiore in lamiera scatolata; - movimentazione con chiusura automatica mediante contrappeso in acciaio, pulegge di rinvio e ammortizzatore idraulico di fine corsa; maniglie per manovra di apertura; sistema di ritegno in posizione aperta con manovra manuale di chiusura per l'uso in condizioni normali; in alternativa, a richiesta della D.L., potranno essere montati ritegni di tipo elettromagnetico da valutarsi a parte;- ferramenta di sostegno e bloccaggio con caratteristiche e qualità idonee all'uso cui è destinata completa di supporti speciali, staffe e tasselli ad espansione di idonee dimensioni; cerniere di grandi dimensioni con perni in acciaio trafilato, complete di bronzine, ingrassatori e cuscinetti reggispinta;- predisposizione per il montaggio (da valutarsi a parte) di operatori anticendio, per lo sblocco automatico del ritegno;- finitura superficiale mediante applicazione di due o più mani vernice a base di resine di sintesi e pigmenti coloranti stabili alla luce con finitura sia lucida che opaca nel colore e nell'aspetto a scelta della D.L., previa preparazione del fondo mediante accurato sgrassaggio ed una o più mani di primer in modo da ottenere un supporto idoneo al successivo trattamento.Nel prezzo si intende compreso e compensato l'onere per le guarnizioni antifumo, la formazione ed il disfacimento dei ponteggi, le sigillature, l'idonea campionatura completa di accessori che l'Appaltatore dovrà presentare prima dell'inizio lavori e quanto altro necessario per dare il lavoro finito a regola d'arte.
	Opere Edili	B.45.65.20		Fornitura e posa in opera di portone a due battenti girevoli, tagliafuoco isolante in possesso di omologazione integrale REI 120 debitamente certificata dall'Appaltatore ed accettata dalla D.L., realizzato in acciaio e costituito dai seguenti elementi principali:- battenti piani dello spessore minimo di 50 mm costituito da telaio perimetrale in acciaio pressopiegato, elettrosaldato e zincato a caldo dello spessore di 3 mm, rivestiti integralmente con lamiera di acciaio zincato a caldo di spessore idoneo ed opportunamente profilata, riempimento con isolante minerale ad alta densità;- montanti portanti in lamiera pressopiegata, completi di scatola guida contrappeso, labirinti di tenuta sulle chiusure; eventuali pannelli di copertura per montaggio in luce; traversa superiore in lamiera scatolata; - movimentazione con chiusura automatica mediante contrappesi in acciaio, pulegge di rinvio e ammortizzatori idraulici di fine corsa; maniglie per manovra di apertura; sistema di ritegno in posizione aperta con manovra manuale di chiusura per l'uso in condizioni normali; in alternativa, a richiesta della D.L., potranno essere montati ritegni di tipo elettromagnetico da valutarsi a parte;- ferramenta di sostegno e bloccaggio con caratteristiche e qualità idonee all'uso cui è destinata completa di supporti speciali, staffe e tasselli ad espansione di idonee dimensioni; cerniere di grandi dimensioni con perni in acciaio trafilato, complete di bronzine, ingrassatori e cuscinetti reggispinta;- predisposizione per il montaggio (da valutarsi a parte) di operatori anticendio, per lo sblocco automatico del ritegno;- finitura superficiale mediante applicazione di due o più mani vernice a base di resine di sintesi e pigmenti coloranti stabili alla luce con finitura sia lucida che opaca nel colore e nell'aspetto a scelta della D.L., previa preparazione del fondo mediante accurato sgrassaggio ed una o più mani di primer in modo da ottenere un supporto idoneo al successivo trattamento.Nel prezzo si intende compreso e compensato l'onere per le guarnizioni antifumo, la formazione ed il disfacimento dei ponteggi, le sigillature, l'idonea campionatura completa di accessori che l'Appaltatore dovrà presentare prima dell'inizio lavori e quanto altro necessario per dare il lavoro finito a regola d'arte.
	Opere Edili	B.45.65.25		Fornitura e posa in opera di portone scorrevole ad un battente tagliafuoco isolante in possesso di omologazione integrale REI 180 debitamente certificata dall'Appaltatore ed accettata dalla D.L., realizzato in acciaio e costituito dai seguenti elementi principali:- battente piano dello spessore minimo di 50 mm costituito da telaio perimetrale in acciaio pressopiegato, elettrosaldato e zincato a caldo dello spessore di 3 mm, rivestito integralmente con lamiera di acciaio zincato a caldo di spessore idoneo ed opportunamente profilata, riempimento con isolante minerale ad alta densità;- montante di battuta completo di scatola guida contrappeso, labirinti di tenuta sulle chiusure laterale e superiore; eventuale pannello di copertura per montaggio in luce;- guida superiore monorotaia completa di carrelli snodati con cuscinetti a sfere; guida inferiore integrata nel battente; rullo guida fissato a pavimento; movimentazione con chiusura automatica mediante contrappeso in acciaio, pulegge di rinvio e ammortizzatore idraulico di fine corsa; maniglie incassate per manovra di apertura; sistema di ritegno in posizione aperta con manovra manuale di chiusura per l'uso in condizioni normali; in alternativa, a richiesta della D.L., potranno essere montati ritegni di tipo elettromagnetico da valutarsi a parte;- ferramenta di sostegno e bloccaggio con caratteristiche e qualità idonee all'uso cui è destinata completa di supporti speciali, staffe e tasselli ad espansione di idonee dimensioni per montaggio a parete od a soffitto;- predisposizione per il montaggio (da valutarsi a parte) di operatori anticendio, per lo sblocco automatico del ritegno, ed eventuale manovra motorizzata;- finitura superficiale mediante applicazione di due o più mani vernice a base di resine di sintesi e pigmenti coloranti stabili alla luce con finitura sia lucida che opaca nel colore e nell'aspetto a scelta della D.L., previa preparazione del fondo mediante accurato sgrassaggio ed una o più mani di primer in modo da ottenere un supporto idoneo al successivo trattamento.Nel prezzo si intende compreso e compensato l'onere per le guarnizioni antifumo, la formazione ed il disfacimento dei ponteggi, le sigillature, l'idonea campionatura completa di accessori che l'Appaltatore dovrà presentare prima dell'inizio lavori e quanto altro necessario per dare il lavoro finito a regola d'arte.
	Opere Edili	B.45.65.30		Fornitura e posa in opera di portone scorrevole a due battenti tagliafuoco isolante in possesso di omologazione integrale REI 180 debitamente certificata dall'Appaltatore ed accettata dalla D.L., realizzato in acciaio e costituito dai seguenti elementi principali:- battenti piani dello spessore minimo di 50 mm costituiti da telaio perimetrale in acciaio pressopiegato, elettrosaldato e zincato a caldo dello spessore di 3 mm, rivestiti integralmente con lamiera di acciaio zincato a caldo di spessore idoneo ed opportunamente profilata, riempimento con isolante minerale ad alta densità;- montanti di spalla completi di scatola guida contrappeso, labirinti di tenuta sulle chiusure laterale e superiore;- guida superiore monorotaia completa di carrelli snodati con cuscinetti a sfere; guida inferiore integrata nel battente; rulli guida fissati a pavimento; movimentazione con chiusura automatica mediante contrappesi in acciaio, pulegge di rinvio e ammortizzatori idraulici di fine corsa; maniglie incassate per manovra di apertura; sistema di ritegno in posizione aperta con manovra manuale di chiusura per l'uso in condizioni normali; in alternativa, a richiesta della D.L., potranno essere montati ritegni di tipo elettromagnetico da valutarsi a parte;- ferramenta di sostegno e bloccaggio con caratteristiche e qualità idonee all'uso cui è destinata completa di supporti speciali, staffe e tasselli ad espansione di idonee dimensioni per montaggio a parete od a soffitto;- predisposizione per il montaggio (da valutarsi a parte) di operatori anticendio, per lo sblocco automatico del ritegno, ed eventuale manovra motorizzata;- finitura superficiale mediante applicazione di due o più mani vernice a base di resine di sintesi e pigmenti coloranti stabili alla luce con finitura sia lucida che opaca nel colore e nell'aspetto a scelta della D.L., previa preparazione del fondo mediante accurato sgrassaggio ed una o più mani di primer in modo da ottenere un supporto idoneo al successivo trattamento.Nel prezzo si intende compreso e compensato l'onere per le guarnizioni antifumo, la formazione ed il disfacimento dei ponteggi, le sigillature, l'idonea campionatura completa di accessori che l'Appaltatore dovrà presentare prima dell'inizio lavori e quanto altro necessario per dare il lavoro finito a regola d'arte.
	Opere Edili	B.45.65.35		Fornitura e posa in opera di portone ad un battente girevole, tagliafuoco isolante in possesso di omologazione integrale REI 180 debitamente certificata dall'Appaltatore ed accettata dalla D.L., realizzato in acciaio e costituito dai seguenti elementi principali:- battente piano dello spessore minimo di 50 mm costituito da telaio perimetrale in acciaio pressopiegato, elettrosaldato e zincato a caldo dello spessore di 3 mm, rivestito integralmente con lamiera di acciaio zincato a caldo di spessore idoneo ed opportunamente profilata, riempimento con isolante minerale ad alta densità;- montanti portante e di battuta in lamiera pressopiegata, quello portante completo di scatola guida contrappeso, labirinti di tenuta sulle chiusure; eventuali pannelli di copertura per montaggio in luce; traversa superiore in lamiera scatolata; - movimentazione con chiusura automatica mediante contrappeso in acciaio, pulegge di rinvio e ammortizzatore idraulico di fine corsa; maniglie per manovra di apertura; sistema di ritegno in posizione aperta con manovra manuale di chiusura per l'uso in condizioni normali; in alternativa, a richiesta della D.L., potranno essere montati ritegni di tipo elettromagnetico da valutarsi a parte;- ferramenta di sostegno e bloccaggio con caratteristiche e qualità idonee all'uso cui è destinata completa di supporti speciali, staffe e tasselli ad espansione di idonee dimensioni; cerniere di grandi dimensioni con perni in acciaio trafilato, complete di bronzine, ingrassatori e cuscinetti reggispinta;- predisposizione per il montaggio (da valutarsi a parte) di operatori anticendio, per lo sblocco automatico del ritegno;- finitura superficiale mediante applicazione di due o più mani vernice a base di resine di sintesi e pigmenti coloranti stabili alla luce con finitura sia lucida che opaca nel colore e nell'aspetto a scelta della D.L., previa preparazione del fondo mediante accurato sgrassaggio ed una o più mani di primer in modo da ottenere un supporto idoneo al successivo trattamento.Nel prezzo si intende compreso e compensato l'onere per le guarnizioni antifumo, la formazione ed il disfacimento dei ponteggi, le sigillature, l'idonea campionatura completa di accessori che l'Appaltatore dovrà presentare prima dell'inizio lavori e quanto altro necessario per dare il lavoro finito a regola d'arte.
	Opere Edili	B.45.65.40		Fornitura e posa in opera di portone a due battenti girevoli, tagliafuoco isolante in possesso di omologazione integrale REI 180 debitamente certificata dall'Appaltatore ed accettata dalla D.L., realizzato in acciaio e costituito dai seguenti elementi principali:- battenti piani dello spessore minimo di 50 mm costituito da telaio perimetrale in acciaio pressopiegato, elettrosaldato e zincato a caldo dello spessore di 3 mm, rivestiti integralmente con lamiera di acciaio zincato a caldo di spessore idoneo ed opportunamente profilata, riempimento con isolante minerale ad alta densità;- montanti portanti in lamiera pressopiegata, completi di scatola guida contrappeso, labirinti di tenuta sulle chiusure; eventuali pannelli di copertura per montaggio in luce; traversa superiore in lamiera scatolata; - movimentazione con chiusura automatica mediante contrappesi in acciaio, pulegge di rinvio e ammortizzatori idraulici di fine corsa; maniglie per manovra di apertura; sistema di ritegno in posizione aperta con manovra manuale di chiusura per l'uso in condizioni normali; in alternativa, a richiesta della D.L., potranno essere montati ritegni di tipo elettromagnetico da valutarsi a parte;- ferramenta di sostegno e bloccaggio con caratteristiche e qualità idonee all'uso cui è destinata completa di supporti speciali, staffe e tasselli ad espansione di idonee dimensioni; cerniere di grandi dimensioni con perni in acciaio trafilato, complete di bronzine, ingrassatori e cuscinetti reggispinta;- predisposizione per il montaggio (da valutarsi a parte) di operatori anticendio, per lo sblocco automatico del ritegno;- finitura superficiale mediante applicazione di due o più mani vernice a base di resine di sintesi e pigmenti coloranti stabili alla luce con finitura sia lucida che opaca nel colore e nell'aspetto a scelta della D.L., previa preparazione del fondo mediante accurato sgrassaggio ed una o più mani di primer in modo da ottenere un supporto idoneo al successivo trattamento.Nel prezzo si intende compreso e compensato l'onere per le guarnizioni antifumo, la formazione ed il disfacimento dei ponteggi, le sigillature, l'idonea campionatura completa di accessori che l'Appaltatore dovrà presentare prima dell'inizio lavori e quanto altro necessario per dare il lavoro finito a regola d'arte.
	Opere Edili	B.45.70		LAVORI COMPIUTI - EVACUATORI DI FUMO
	Opere Edili	B.45.70.5		Fornitura e posa in opera di evacuatori di fumo a lamelle in grado i garantire l'estrazione di fumo o calore utilizzando il carico termico, la differenza di pressione o di temperatura esistenti all'interno dell'edificio, senza alcun bisogno di energia; gli evacuatori dovranno garantire lunga durata e nessun bisogno di manutenzione e saranno composti dai seguenti elementi principali:- struttura in lega di alluminio rinforzata con profili longitudinali saldati, completa di un sistema multiplo di grondaie per una tenuta ermetica delle infiltrazioni da pioggia;- lamelle autoportanti dotate di profilo aerodinamico, opportuna sagomatura e sovrapposizione per garantire l'impermeabilità, spazzole idrorepellenti, antighiaccio ed antinvecchiamento per la tenuta all'aria, centri di rotazione in alluminio supportati da doppie boccole in nylon resistente ai raggi UV, nei tipi:A. in alluminio a parete semplice;B. in alluminio a doppia parete con inserito materiale isolante inconbustibile dello spessore di 20 mm;C. in policarbonato doppia parete con classificazione di autoestinguenza categoria B1;- movimentazioni mediante molle in acciaio inossidabile e cilindri pmeumatici dotati di lubrificante permanente e di tenuta a soffietto contro l'imbrattamento degli steli;- apertura automatica delle lamelle mediante meccanismo di sgancio termico agente mediante ampolla in vetro che, scoppiando alla temperatura prefissata, attiva una capsula di CO2 che aziona i cilindri pneumatici; il sistema di sgancio termico dovrà garantire un rapido ripristino;- installazione orizzontale, inclinata o verticale;- predisposizione per movimentazioni di apertura per ventilazione in uso normale (aria compressa in sistema a doppio tubo) e per il funzionamento antincendio complementare mediante rilevatore di fumo centralizzato.Nel prezzo si intendono compresi e compensati gli oneri per la flangia di base, tutti i materiali ed accessori necessari per il montaggio, le guarnizioni e le sigillature, l'idonea campionatura completa di accessori che l'Appaltatore dovrà presentare prima dell'inizio dei lavori ed ogni altro onere per dare il lavoro finito a regola d'arte.
	Opere Edili	B.45.70.10		Fornitura e posa in opera di evacuatori di fumo a lamelle ad alto rendimento aerodinamico ed isolante (taglio termico) in grado i garantire l'estrazione di fumo o calore utilizzando il carico termico, la differenza di pressione o di temperatura esistenti all'interno dell'edificio, senza alcun bisogno di energia; gli evacuatori dovranno garantire lunga durata e nessun bisogno di manutenzione e saranno composti dai seguenti elementi principali:- struttura a taglio termico in profili estrusi di di alluminio, dotata di un sistema multiplo di grondaie ed idoneo sistema di ancoraggio allo zoccolo di base per una tenuta ermetica dalle infiltrazioni da pioggia, completa di guarnizioni profilate per la tenuta tra la struttura stessa e le lamelle;- lamelle autoportanti a taglio termico dotate di profilo aerodinamico, opportuna sagomatura e sovrapposizione per garantire l'impermeabilità, spazzole idrorepellenti, antighiaccio ed antinvecchiamento per la tenuta all'aria, centri di rotazione in acciaio supportati da bussole in bronzo rivestite in teflon, nei tipi:A. in profili estruso di alluminio a doppia parete con inserito materiale isolante inconbustibile dello spessore di 30 mm;B. in policarbonato doppia parete con classificazione di autoestinguenza categoria B1;- spoiler perimetrale in lamiera di alluminio di profilo e dimensione idonei per deflettere il vento e resistere alla torsione;- movimentazioni mediante molle in acciaio inossidabile e cilindri pmeumatici dotati di lubrificante permanente e di tenuta a soffietto contro l'imbrattamento degli steli in grado di superare una forza i compressione di 500 N/m2 ed una forza del vento di 1500 N/m2;- apertura automatica delle lamelle mediante meccanismo di sgancio termico agente mediante ampolla in vetro che, scoppiando alla temperatura prefissata, attiva una capsula di CO2 che aziona i cilindri pneumatici; il sistema di sgancio termico dovrà garantire un rapido ripristino;- installazione, orizzontale, inclinata o verticale;- predisposizione per movimentazioni di apertura per ventilazione in uso normale (aria compressa in sistema a doppio tubo) e per il funzionamento antincendio complementare mediante rilevatore di fumo centralizzato.Nel prezzo si intendono compresi e compensati gli oneri per la flangia di base, tutti i materiali ed accessori necessari per il montaggio, le guarnizioni e le sigillature, l'idonea campionatura completa di accessori che l'Appaltatore dovrà presentare prima dell'inizio dei lavori ed ogni altro onere per dare il lavoro finito a regola d'arte.
	Opere Edili	B.45.70.15		Fornitura e posa in opera di evacuatori di fumo a battenti ad alto rendimento aerodinamico ed isolante (taglio termico) in grado i garantire l'estrazione di fumo o calore utilizzando il carico termico, la differenza di pressione o di temperatura esistenti all'interno dell'edificio, senza alcun bisogno di energia; gli evacuatori dovranno garantire lunga durata e nessun bisogno di manutenzione e saranno composti dai seguenti elementi principali:- struttura a taglio termico in profili estrusi di di alluminio, dotata di un sistema multiplo di grondaie, canale centrale per il deflusso dell'acqua piovana fra i battenti ed idoneo sistema di ancoraggio allo zoccolo di base per una tenuta ermetica dalle infiltrazioni da pioggia, completa di guarnizioni profilate per la tenuta tra la struttura stessa ed i battenti;- battenti autoportanti a taglio termico dotati di profilo aerodinamico ed opportuna sagomatura per garantire l'impermeabilità, supporti e cerniere in acciaio inox alloggiati su boccole in bronzo rivestite in teflon, nei tipi:A. doppio guscio in lamiera di alluminio con inserito materiale isolante inconbustibile dello spessore di 30 mm;B. guscio esterno stampato in policarbonato e guscio interno stampato in PVC con rinforzo interno in profilo tubolare; classificazione di autoestinguenza (entrabi i gusci) categoria B1 e coefficiente di trasmissione della luce del 60%;- spoiler laterali in lamiera di alluminio di profilo e dimensione idonei per deflettere il vento e resistere alla torsione;- movimentazioni mediante molle in acciaio inossidabile e cilindri pmeumatici dotati di lubrificante permanente e di tenuta a soffietto contro l'imbrattamento degli steli in grado di superare una forza i compressione di 500 N/m2 ed una forza del vento di 1500 N/m2;- apertura automatica dei battenti mediante meccanismo di sgancio termico agente mediante ampolla in vetro che, scoppiando alla temperatura prefissata, attiva una capsula di CO2 che aziona i cilindri pneumatici; il sistema di sgancio termico dovrà garantire un rapido ripristino;- installazione, orizzontale o inclinata;- predisposizione per movimentazioni di apertura per ventilazione in uso normale (aria compressa in sistema a doppio tubo) e per il funzionamento antincendio complementare mediante rilevatore di fumo centralizzato.Nel prezzo si intendono compresi e compensati gli oneri per la flangia di base, tutti i materiali ed accessori necessari per il montaggio, le guarnizioni e le sigillature, l'idonea campionatura completa di accessori che l'Appaltatore dovrà presentare prima dell'inizio dei lavori ed ogni altro onere per dare il lavoro finito a regola d'arte.
	Opere Edili	B.45.70.20		Sovrapprezzo alla fornitura e posa in opera di evacuatori di fumo di qualsiasi tipo per fornitura e posa in opera di zoccolatura prefabbricata opzionale, completa di attacchi per l'installazione dell'evacuatore ed idonea profilatura per il collegamneto dell'impermeabilizzazione della copertura.Nel prezzo si intendono compresi e compensati gli oneri per tutti i materiali ed accessori necessari per il montaggio, le guarnizioni e le sigillature, l'idonea campionatura completa di accessori che l'Appaltatore dovrà presentare prima dell'inizio dei lavori ed ogni altro onere per dare il lavoro finito a regola d'arte.
	Opere Edili	B.48		OPERE DA SERRAMENTISTA (ACCESSORISTICA)
	Opere Edili	B.48.4		CHIUDIPORTA
	Opere Edili	B.48.4.5		Fornitura e posa in opera di regolatore della successione di chiusura con ammortizzatore d'urto incorporato inserito nel canale di battuta della traversa superiore del telaio di porte a due battenti con meccanismi automatici di chiusura indipendenti.Nel prezzo si intende compreso e compensato ogni maggior onere per la predisposizione della porta, per accessori particolari necessari all'adattamento, per l'idonea campionatura completa di accessori che l'Appaltatore dovrà presentare prima dell'inizio dei lavori e quanto altro necessario per dare il lavoro finito a regola d'arte.
	Opere Edili	B.48.4.5.5				cad.	€ 122,00
	Opere Edili	B.48.4.10		Fornitura e posa in opera di chiudiporta universale a pavimento con parti meccaniche in bagno d'olio, nel tipo a scelta della D.L., da applicare a porte destre, sinistre ed a vento, sia interne che esterne; il chiudiporta dovrà garantire azione di chiusura a partire da 175°, velocità di chiusura costante anche con sbalzi di temperatura ed essere dotato di:- regolatore di velocità e colpo finale;- dispositivo di fermo costante regolabile;- ammortizzatore d'apertura;- piastra di copertura in acciaio inox od in ottone.Nel prezzo si intendono compresi e compensati gli oneri per meccanismi ed accessori particolari necessari all'adattamento ai vari tipi di porta, per l'idonea campionatura completa di accessori che l'Appaltatore dovrà presentare prima dell'inizio dei lavori e quanto altro necessario per dare il lavoro finito a regola d'arte.
	Opere Edili	B.48.4.10.5		per porte con larghezza max 0.95 e peso max 100 kg		cad.	€ 250,00
	Opere Edili	B.48.4.10.10		per porte con larghezza max 1.40 e peso max 300 kg		cad.	€ 442,00
	Opere Edili	B.48.4.20		Fornitura e posa in opera di chiudiporta compatto aereo a vista con braccio a V con meccanismo a pignone e cremagliera, nel tipo e colore a scelta della D.L., da applicare a porte destre o sinistre, sia interne che esterne; il chiudiporta dovrà garantire velocità di chiusura costante anche con sbalzi di temperatura ed essere dotato di:- regolatore di velocità e colpo finale;- dispositivo di fermo costante regolabile;- ammortizzatore d'apertura.Nel prezzo si intendono compresi e compensati gli oneri per meccanismi ed accessori particolari necessari all'adattamento ai vari tipi di porta e per ogni tipo di montaggio, dalla parte della cerniera o dalla parte opposta, sul battente o sul telaio-architrave, per l'idonea campionatura completa di accessori che l'Appaltatore dovrà presentare prima dell'inizio dei lavori e quanto altro necessario per dare il lavoro finito a regola d'arte.
	Opere Edili	B.48.4.20.5		montaggio su porta lato cerniera o su telaio lato opposto cerniera		cad.	€ 163,00
	Opere Edili	B.48.4.20.10		montaggio su porta lato opposto cerniera		cad.	€ 195,00
	Opere Edili	B.48.4.30		Fornitura e posa in opera di chiudiporta compatto aereo a vista con guida di scorrimento senza parti sporgenti, nel tipo e colore a scelta della D.L., da applicare a porte destre o sinistre, sia interne che esterne; il chiudiporta dovrà garantire velocità di chiusura costante anche con sbalzi di temperatura ed essere dotato di:- regolatore di velocità e colpo finale;- dispositivo di fermo costante regolabile;- ammortizzatore d'apertura.Nel prezzo si intendono compresi e compensati gli oneri per meccanismi ed accessori particolari necessari all'adattamento ai vari tipi di porta e per ogni tipo di montaggio, dalla parte della cerniera o dalla parte opposta, sul battente o sul telaio-architrave, per l'idonea campionatura completa di accessori che l'Appaltatore dovrà presentare prima dell'inizio dei lavori e quanto altro necessario per dare il lavoro finito a regola d'arte.
	Opere Edili	B.48.4.30.5		montaggio lato cerniera		cad.	€ 192,00
	Opere Edili	B.48.4.30.10		montaggio lato opposto cerniera		cad.	€ 234,00
	Opere Edili	B.48.4.35		Fornitura e posa in opera di doppio chiudiporta compatto aereo a vista con guida di scorrimento continua senza parti sporgenti, con integrato il dispositivo per la regolazione della successione di chiusura, nel tipo e colore a scelta della D.L., da applicare a porte a due battenti con priorità destra o sinistra, sia interne che esterne; il chiudiporta dovrà garantire velocità di chiusura costante anche con sbalzi di temperatura ed essere dotato di:- regolatore di velocità e colpo finale;- dispositivo di fermo costante regolabile;- ammortizzatore d'apertura.Nel prezzo si intendono compresi e compensati gli oneri per meccanismi ed accessori particolari necessari all'adattamento ai vari tipi di porta e per ogni tipo di montaggio, dalla parte delle cerniere o dalla parte opposta, sul battente o sul telaio-architrave, per l'idonea campionatura completa di accessori che l'Appaltatore dovrà presentare prima dell'inizio dei lavori e quanto altro necessario per dare il lavoro finito a regola d'arte.
	Opere Edili	B.48.4.35.5		montaggio lato cerniere		cad.	€ 380,00
	Opere Edili	B.48.4.35.10		montaggio lato opposto cerniere		cad.	€ 537,00
	Opere Edili	B.48.4.40		Fornitura e posa in opera di chiudiporta compatto aereo a vista con guida di scorrimento senza parti sporgenti, nel tipo e colore a scelta della D.L., da applicare a porte destre o sinistre, sia interne che esterne; il chiudiporta dovrà garantire velocità di chiusura costante anche con sbalzi di temperatura ed essere dotato di:- regolatore di velocità e colpo finale;- dispositivo di fissaggio elettromagnetico-meccanico regolabile, con alimentazione a 220V e funzionamento a 24V DC;- ammortizzatore d'apertura.Nel prezzo si intendono compresi e compensati gli oneri per l'allacciamento alle linee elettriche (queste escluse) di collegamento a rilevatori di fumo locali od a centrali di fumo esterni.Nel prezzo si intendono inoltre compresi e compensati gli oneri per meccanismi ed accessori particolari necessari all'adattamento ai vari tipi di porta e per ogni tipo di montaggio, dalla parte della cerniera o dalla parte opposta, sul battente o sul telaio-architrave, per l'idonea campionatura completa di accessori che l'Appaltatore dovrà presentare prima dell'inizio dei lavori e quanto altro necessario per dare il lavoro finito a regola d'arte.
	Opere Edili	B.48.4.40.5		montaggio lato cerniera		cad.	€ 374,00
	Opere Edili	B.48.4.40.10		montaggio lato opposto cerniera		cad.	€ 424,00
	Opere Edili	B.48.4.45		Fornitura e posa in opera di doppio chiudiporta compatto aereo a vista con guida di scorrimento continua senza parti sporgenti, con integrato il dispositivo per la regolazione della successione di chiusura, nel tipo e colore a scelta della D.L., da applicare a porte a due battenti con priorità destra o sinistra, sia interne che esterne; il chiudiporta dovrà garantire velocità di chiusura costante anche con sbalzi di temperatura ed essere dotato di:- regolatore di velocità e colpo finale;- dispositivo/i di fissaggio elettromagnetico-meccanico regolabile, con alimentazione a 220V e funzionamento a 24V DC;- ammortizzatore d'apertura.Nel prezzo si intendono compresi e compensati gli oneri per l'allacciamento alle linee elettriche (queste escluse) di collegamento a rilevatori di fumo locali od a centrali di fumo esterni.Nel prezzo si intendono inoltre compresi e compensati gli oneri per meccanismi ed accessori particolari necessari all'adattamento ai vari tipi di porta e per ogni tipo di montaggio, dalla parte della cerniera o dalla parte opposta, sul battente o sul telaio-architrave, per l'idonea campionatura completa di accessori che l'Appaltatore dovrà presentare prima dell'inizio dei lavori e quanto altro necessario per dare il lavoro finito a regola d'arte.
	Opere Edili	B.48.4.45.5		montaggio lato cerniere con n.1 fermoporta elettromeccanico		cad.	€ 565,00
	Opere Edili	B.48.4.45.10		montaggio lato cerniere con n.2 fermoporta elettromeccanici		cad.	€ 687,00
	Opere Edili	B.48.4.45.15		montaggio lato opposto cerniere con n.1 fermoporta elettromeccanico		cad.	€ 730,00
	Opere Edili	B.48.4.45.20		montaggio lato opposto cerniere con n.2 fermoporta elettromeccanici		cad.	€ 868,00
	Opere Edili	B.48.4.50		Fornitura e posa in opera di chiudiporta compatto aereo a vista con guida di scorrimento senza parti sporgenti, nel tipo e colore a scelta della D.L., da applicare a porte destre o sinistre, sia interne che esterne; il chiudiporta dovrà garantire velocità di chiusura costante anche con sbalzi di temperatura ed essere dotato di:- regolatore di velocità e colpo finale;- dispositivo di fissaggio elettromagnetico-meccanico regolabile, con alimentazione a 220V e funzionamento a 24V DC;- rilevatore di presenza fumo integrato nella guida;- ammortizzatore d'apertura.Nel prezzo si intendono compresi e compensati gli oneri per l'allacciamento alle linee elettriche (queste escluse).Nel prezzo si intendono inoltre compresi e compensati gli oneri per meccanismi ed accessori particolari necessari all'adattamento ai vari tipi di porta e per ogni tipo di montaggio, dalla parte della cerniera o dalla parte opposta, sul battente o sul telaio-architrave, per l'idonea campionatura completa di accessori che l'Appaltatore dovrà presentare prima dell'inizio dei lavori e quanto altro necessario per dare il lavoro finito a regola d'arte.
	Opere Edili	B.48.4.50.5		montaggio lato cerniera		cad.	€ 506,00
	Opere Edili	B.48.4.50.10		montaggio lato opposto cerniera		cad.	€ 556,00
	Opere Edili	B.48.4.60		Fornitura e posa in opera di sistema per la rivelazione di fumo nel tipo a scelta della D.L. operante su porte tagliafuoco dotate di chiudiporta aereo con guida di scorrimento e fermoporta elettromagnetico, da montarsi in adiacenza al chiudiporta stesso o sul lato opposto della porta costituito da:- rilevatore di fumo omologato con alimentatore di rete 220V-AC/24V-DC;- involucro con bocchette di presa d'aria, spia di funzionamento, supporto per montaggio, finitura in analogia al chiudiporta;- allacciamenti alle linee elettriche (queste escluse);- collegamento con il/i fermoporta elettromagnetico/i completo di cavi e cavidotti;Nel prezzo si intendono compresi e compensati gli oneri per tutti i materiali e gli accessori necessari per la posa, sia sul lato del chiudiporta che sul lato opposto, per l'idonea campionatura completa di accessori che l'Appaltatore dovrà presentare prima dell'inizio dei lavori e quanto altro necessario per dare il lavoro finito a regola d'arte.
	Opere Edili	B.48.4.60.5		montaggio lato chiudiporta		cad.	€ 271,00
	Opere Edili	B.48.4.60.10		montaggio lato opposto chiudiporta		cad.	€ 345,00
	Opere Edili	B.48.4.70		Fornitura e posa in opera di fermoporta elettromagnetico esterno, nel tipo a scelta della D.L. da applicare a porte e portoni tagliafuoco dotati di chisura automatica normalmente trattenuti in posizione aperta, costituito da:- elettromagnete/i a pavimento od a parete nel tipo a scelta della D.L. completo di piastra di riscontro orientabile ed ammortizzata in acciaio zincato da montare sul serramento;- pulsante di sblocco manuale per l'uso normale od il collaudo;- alimentatore di rete 220V-AC/24V-DC;Nel prezzo si intendono compresi e compensati gli oneri per l'allacciamento alle linee elettriche (queste escluse) di collegamento a rilevatori di fumo locali od a centrali di fumo esterni.Nel prezzo si intendono inoltre compresi e compensati tutti i materiali ed accessori necessari per la posa, idonea campionatura completa di accessori che l'Appaltatore dovrà presentare prima dell'inizio dei lavori e quanto altro necessario per dare il lavoro finito a regola d'arte.
	Opere Edili	B.48.4.70.5				cad.	€ 209,00
	Opere Edili	B.48.6		MANIGLIONI ANTIPANICO
	Opere Edili	B.48.6.10		Fornitura e posa in opera di maniglione antipanico modulare ambidestro, di tipo e colore a scelta della D.L., costituito da barra orizzontale di sezione tubolare resa basculante per mezzo di due leve incernierate al meccanismo alloggiato nelle scatole laterali, da montare su qualsiasi tipo di serramento sia interno che esterno fino a 1.50 m di larghezza e predisposto con serrature antipanico ad infilare.Nel prezzo si intendono compresi e compensati gli oneri per meccanismi ed accessori particolari necessari all'adattamento ai vari tipi di porta, per l'idonea campionatura completa di accessori che l'Appaltatore dovrà presentare prima dell'inizio dei lavori e quanto altro necessario per dare il lavoro finito a regola d'arte.
	Opere Edili	B.48.6.10.5		con barra verniciata e placca esterna cieca		cad.	€ 154,00
	Opere Edili	B.48.6.10.10		sovrapprezzo per maniglia esterna senza foro chiave		cad.	€ 27,00
	Opere Edili	B.48.6.10.15		sovrapprezzo per maniglia esterna con foro chiave		cad.	€ 34,00
	Opere Edili	B.48.6.10.30		sovrapprezzo per barra alluminio o inox		cad.	€ 24,00
	Opere Edili	B.48.6.15		Fornitura e posa in opera di maniglione antipanico modulare ambidestro, di tipo e colore a scelta della D.L., costituito da carter di alloggiamento, barra orizzontale agente a pressione su meccanismo alloggiato nella scatola laterale, da montare su qualsiasi tipo di serramento sia interno che esterno fino a 1.50 m di larghezza e predisposto con serrature antipanico ad infilare.Nel prezzo si intendono compresi e compensati gli oneri per meccanismi ed accessori particolari necessari all'adattamento ai vari tipi di porta, per l'idonea campionatura completa di accessori che l'Appaltatore dovrà presentare prima dell'inizio dei lavori e quanto altro necessario per dare il lavoro finito a regola d'arte.
	Opere Edili	B.48.6.15.5		con barra verniciata e placca esterna cieca		cad.	€ 176,00
	Opere Edili	B.48.6.15.10		sovrapprezzo per maniglia esterna senza foro chiave		cad.	€ 27,00
	Opere Edili	B.48.6.15.15		sovrapprezzo per maniglia esterna con foro chiave		cad.	€ 34,00
	Opere Edili	B.48.6.15.30		sovrapprezzo per barra alluminio o inox		cad.	€ 30,00
	Opere Edili	B.48.6.20		Fornitura e posa in opera di maniglione antipanico modulare ambidestro, di tipo e colore a scelta della D.L., costituito da barra orizzontale di sezione tubolare resa basculante per mezzo di due leve incernierate al meccanismo alloggiato nelle scatole laterali, da montare su qualsiasi tipo di serramento sia interno che esterno fino a 1.50 m di larghezza e senza serrature predisposte.Nel prezzo si intendono compresi e compensati quando richiesti gli oneri per la fornitura e posa in opera delle aste, ferma aste e copriaste per porte fino a 2.50 m di altezza e per scrocchi-catenacci e riscontri, Nel prezzo si intendono inoltre compresi e compensati gli oneri per meccanismi ed accessori particolari necessari all'adattamento ai vari tipi di porta, per l'idonea campionatura completa di accessori che l'Appaltatore dovrà presentare prima dell'inizio dei lavori e quanto altro necessario per dare il lavoro finito a regola d'arte.
	Opere Edili	B.48.6.20.5		con barra verniciata a 1 punto di chiusura (centrale) completo di riscontro e placca esterna cieca		cad.	€ 187,00
	Opere Edili	B.48.6.20.10		con barra verniciata a 2 punti di chiusura (alto-basso) completo di aste, copriaste, riscontri e placca esterna cieca		cad.	€ 281,00
	Opere Edili	B.48.6.20.15		con barra verniciata a 3 punti di chiusura (centrale-alto-basso) completo di aste, copriaste, riscontri e placca esterna cieca		cad.	€ 314,00
	Opere Edili	B.48.6.20.30		sovrapprezzo per maniglia esterna senza chiave		cad.	€ 27,00
	Opere Edili	B.48.6.20.35		sovrapprezzo per maniglia esterna con chiave		cad.	€ 59,00
	Opere Edili	B.48.6.20.40		sovrapprezzo per barra inox		cad.	€ 24,00
	Opere Edili	B.48.6.25		Fornitura e posa in opera di maniglione antipanico modulare ambidestro, di tipo e colore a scelta della D.L., costituito da carter di alloggiamento, barra orizzontale agente a pressone su meccanismo alloggiato nella scatola laterale, da montare su qualsiasi tipo di serramento sia interno che esterno fino a 1.50 m di larghezza e senza serrature predisposte.Nel prezzo si intendono compresi e compensati quando richiesti gli oneri per la fornitura e posa in opera delle aste, ferma aste e copriaste per porte fino a 2.50 m di altezza e per scrocchi-catenacci e riscontri, Nel prezzo si intendono inoltre compresi e compensati gli oneri per meccanismi ed accessori particolari necessari all'adattamento ai vari tipi di porta, per l'idonea campionatura completa di accessori che l'Appaltatore dovrà presentare prima dell'inizio dei lavori e quanto altro necessario per dare il lavoro finito a regola d'arte.
	Opere Edili	B.48.6.25.5		con barra verniciata a 1 punto di chiusura (centrale) completo di riscontro e placca esterna cieca		cad.	€ 209,00
	Opere Edili	B.48.6.25.10		con barra verniciata a 2 punti di chiusura (alto-basso) completo di aste, copriaste, riscontri e placca esterna cieca		cad.	€ 304,00
	Opere Edili	B.48.6.25.15		con barra verniciata a 3 punti di chiusura (centrale-alto-basso) completo di aste, copriaste, riscontri e placca esterna cieca		cad.	€ 337,00
	Opere Edili	B.48.6.25.30		sovrapprezzo per maniglia esterna senza chiave		cad.	€ 27,00
	Opere Edili	B.48.6.25.35		sovrapprezzo per maniglia esterna con chiave		cad.	€ 59,00
	Opere Edili	B.48.6.25.40		sovrapprezzo per barra inox		cad.	€ 30,00
	Opere Edili	B.48.10		MOVIMENTAZIONI OPZIONALI
	Opere Edili	B.48.10.5		Fornitura e posa in opere di sistema per apertura a distanza di serramenti non raggiungibili, sopraluce o simili, eseguito come da progetto e comunque approvato dalla D.L. e composto dai seguenti elementi principali:- forbice di movimentazione in lega di alluminio, destra o sinistra, idoneamente fissata al telaio fisso, dotata di regolazione pressione di chiusura e sicurezza antiscasso, collegata al battente mediante supporto a snodo sferico ad ampio grado di apertura regolabile;- disinnesto di pulizia dotato di dispositivi di sicurezza antiscardinamento;- sistema di trasmissione del movimento realizzato mediante aste alloggiate in apposita guida completa di meccanismo angolare e pezzi speciali per il superamento di spallette e/o davanzali;- profili di copertura in alluminio;- leva di comando aperto chiuso 0/180°;- finitura superficiale di tutte le parti metalliche nel tipo (verniciatura od anodizzazione) e colore a scelta della D.L. Nel prezzo si intendono inoltre compresi e compensati gli oneri per meccanismi ed accessori particolari necessari all'adattamento ai vari tipi di serramento e per ogni tipo di montaggio, per la formazione ed il disfacimento dei ponteggi, per l'idonea campionatura completa di accessori che l'Appaltatore dovrà presentare prima dell'inizio dei lavori e quanto altro necessario per dare il lavoro finito a regola d'arte.
	Opere Edili	B.48.10.5.5		per serramenti fino a 1.20m di larghezza		cad.	€ 273,00
	Opere Edili	B.48.10.5.10		per ogni forbice in più		cad.	€ 109,00
	Opere Edili	B.48.10.5.15		per trasmissioni del movimento oltre i 2.00m		m	€ 39,00
	Opere Edili	B.48.10.10		Fornitura e posa in opere di sistema per apertura a distanza di serramenti non raggiungibili, sopraluce o simili, eseguito come da progetto e comunque approvato dalla D.L. e composto dai seguenti elementi principali:- forbice di movimentazione in lega di alluminio, destra o sinistra, idoneamente fissata al telaio fisso, dotata di regolazione pressione di chiusura e sicurezza antiscasso, collegata al battente mediante supporto a snodo sferico ad ampio grado di apertura regolabile;- disinnesto di pulizia dotato di dispositivi di sicurezza antiscardinamento;- sistema di trasmissione del movimento realizzato mediante asta alloggiata in apposita guida completa di eventuali pezzi speciali;- profili di copertura in alluminio;- asta oscillante fissa o asportabile con manovella snodata;- finitura superficiale di tutte le parti metalliche nel tipo (verniciatura od anodizzazione) e colore a scelta della D.L. Nel prezzo si intendono inoltre compresi e compensati gli oneri per meccanismi ed accessori particolari necessari all'adattamento ai vari tipi di serramento e per ogni tipo di montaggio, per la formazione ed il disfacimento dei ponteggi, per l'idonea campionatura completa di accessori che l'Appaltatore dovrà presentare prima dell'inizio dei lavori e quanto altro necessario per dare il lavoro finito a regola d'arte.
	Opere Edili	B.48.10.10.5		per serramenti fino a 1.20m di larghezza		cad.	€ 387,00
	Opere Edili	B.48.10.10.10		per ogni forbice in più		cad.	€ 109,00
	Opere Edili	B.48.10.15		Fornitura e posa in opere di sistema per apertura a distanza di serramenti non raggiungibili, sopraluce o simili, eseguito come da progetto e comunque approvato dalla D.L. e composto dai seguenti elementi principali:- forbice di movimentazione in lega di alluminio, destra o sinistra, idoneamente fissata al telaio fisso, dotata di regolazione pressione di chiusura e sicurezza antiscasso, collegata al battente mediante supporto a snodo sferico ad ampio grado di apertura regolabile;- disinnesto di pulizia dotato di dispositivi di sicurezza antiscardinamento;- sistema di trasmissione del movimento realizzato mediante asta di collegamento alloggiata in apposita guida completa di eventuali pezzi speciali- profili di copertura in alluminio;- motoriduttore elettrico con alimentazione a 220V e funzionamento a 24V DC; nel prezzo si intendono compresi e compensati gli oneri per l'allacciamento alle linee elettriche di alimentazione e comando predisposte e valutate a parte, compresi eventuali cavi, canaline, ecc, dal motore alla scatola di consegna a muro;- finitura superficiale di tutte le parti metalliche nel tipo (verniciatura od anodizzazione) e colore a scelta della D.L. Nel prezzo si intendono inoltre compresi e compensati gli oneri per meccanismi ed accessori particolari necessari all'adattamento ai vari tipi di serramento e per ogni tipo di montaggio, per la formazione ed il disfacimento dei ponteggi, per l'idonea campionatura completa di accessori che l'Appaltatore dovrà presentare prima dell'inizio dei lavori e quanto altro necessario per dare il lavoro finito a regola d'arte.
	Opere Edili	B.48.10.15.5		per serramenti fino a 1.20m di larghezza		cad.	€ 727,00
	Opere Edili	B.48.10.15.10		per ogni forbice in più		cad.	€ 109,00
	Opere Edili	B.48.98		PARAGRAFO PROVVISORIO
	Opere Edili	B.48.98.1		Fornitura e posa in opera di chiudiporta compatto a pavimento con parti meccaniche in bagno d'olio, nel tipo a scelta della D.L., da applicare a porte destre, sinistre ed a vento, sia interne che esterne; il chiudiporta dovrà garantire velocità di chiusura costante anche con sbalzi di temperatura ed essere dotato di:- regolatore di velocità;- dispositivo di fermo costante regolabile;- ammortizzatore d'apertura;- piastra di copertura in acciaio inox od in ottone.Nel prezzo si intende compreso e compensato l'onere per meccanismi ed accessori particolari necessari all'adattamento ai vari tipi di porta, l'idonea campionatura completa di accessori che l'Appaltatore dovrà presentare prima dell'inizio dei lavori e quanto altro necessario per dare il lavoro finito a regola d'arte.
	Opere Edili	B.48.98.10		Fornitura e posa in opera di chiudiporta compatto a vista con meccanismo a pignone e cremagliera, nel tipo e colore a scelta della D.L., da applicare a porte destre o sinistre, sia interne che esterne; il chiudiporta dovrà garantire velocità di chiusura costante anche con sbalzi di temperatura ed essere dotato di:- regolatore di velocità;- dispositivo di fermo costante regolabile;- ammortizzatore d'apertura.Nel prezzo si intende compreso e compensato l'onere per meccanismi ed accessori particolari necessari all'adattamento ai vari tipi di porta ed per ogni tipo di montaggio, dalla parte della cerniera o dalla parte opposta, sul battente o sul telaio-architrave, l'idonea campionatura completa di accessori che l'Appaltatore dovrà presentare prima dell'inizio dei lavori e quanto altro necessario per dare il lavoro finito a regola d'arte.
	Opere Edili	B.48.98.15		Fornitura e posa in opera di chiudiporta compatto a vista con guida di scorrimento senza parti sporgenti, nel tipo e colore a scelta della D.L., da applicare a porte destre o sinistre, sia interne che esterne; il chiudiporta dovrà garantire velocità di chiusura costante anche con sbalzi di temperatura ed essere dotato di:- regolatore di velocità;- dispositivo di fermo costante regolabile;- ammortizzatore d'apertura.Nel prezzo si intende compreso e compensato l'onere per meccanismi ed accessori particolari necessari all'adattamento ai vari tipi di porta ed per ogni tipo di montaggio, dalla parte della cerniera o dalla parte opposta, l'idonea campionatura completa di accessori che l'Appaltatore dovrà presentare prima dell'inizio dei lavori e quanto altro necessario per dare il lavoro finito a regola d'arte.
	Opere Edili	B.48.98.20		Fornitura e posa in opera di doppio chiudiporta compatto a vista con guide di scorrimento senza parti sporgenti dotato di dispositivo per la regolazione della successione di chiusura, nel tipo e colore a scelta della D.L., da applicare a porte a due battenti con priorità destra o sinistra, sia interne che esterne; il chiudiporta dovrà garantire velocità di chiusura costante anche con sbalzi di temperatura ed essere dotato di:- regolatore di velocità;- dispositivo di fermo costante regolabile;- ammortizzatore d'apertura.Nel prezzo si intende compreso e compensato l'onere per meccanismi ed accessori particolari necessari all'adattamento ai vari tipi di porta ed per ogni tipo di montaggio, dalla parte della cerniera o dalla parte opposta, l'idonea campionatura completa di accessori che l'Appaltatore dovrà presentare prima dell'inizio dei lavori e quanto altro necessario per dare il lavoro finito a regola d'arte.
	Opere Edili	B.48.98.25		Fornitura e posa in opera di chiudiporta compatto a vista con guida di scorrimento senza parti sporgenti, nel tipo e colore a scelta della D.L., da applicare a porte destre o sinistre, sia interne che esterne; il chiudiporta dovrà garantire velocità di chiusura costante anche con sbalzi di temperatura ed essere dotato di:- regolatore di velocità;- dispositivo di fissaggio elettromagnetico-meccanico regolabile, con alimentazione a 220V e funzionamento a 24V DC;- rilevatore di fumo omologato (quando richiesto) incorporato nella guida di scorrimento, con alimenzione e funzionamento complementari con il dispositivo di fissaggio;- ammortizzatore d'apertura;- linee elettriche di alimentazione escluse.Nel prezzo si intende compreso e compensato l'onere per meccanismi ed accessori particolari necessari all'adattamento ai vari tipi di porta ed per ogni tipo di montaggio, dalla parte della cerniera o dalla parte opposta, l'idonea campionatura completa di accessori che l'Appaltatore dovrà presentare prima dell'inizio dei lavori e quanto altro necessario per dare il lavoro finito a regola d'arte.
	Opere Edili	B.48.98.30		Fornitura e posa in opera di doppio chiudiporta compatto a vista con guide di scorrimento senza parti sporgenti dotato di dispositivo per la regolazione della successione di chiusura, nel tipo e colore a scelta della D.L., da applicare a porte a due battenti con priorità destra o sinistra, sia interne che esterne; il chiudiporta dovrà garantire velocità di chiusura costante anche con sbalzi di temperatura ed essere dotato di:- regolatore di velocità;- dispositivo di fissaggio elettromagnetico meccanico regolabile con alimentazione a 220V e funzionamento a 24V DC, nei tipi:1. doppio su entrambi i battenti per battente prioritario normalmente chiuso;2. singolo sul solo battente prioritario quando entrambi i battenti sono normalmente aperti;- rilevatore di fumo omologato (quando richiesto) incorporato nella guida di scorrimento, con alimentazione e funzionamento complementari con il dispositivo di fissaggio;- ammortizzatore d'apertura;- linee elettriche di alimentazione escluse.Nel prezzo si intende compreso e compensato l'onere per meccanismi ed accessori particolari necessari all'adattamento ai vari tipi di porta ed per ogni tipo di montaggio, dalla parte della cerniera o dalla parte opposta, l'idonea campionatura completa di accessori che l'Appaltatore dovrà presentare prima dell'inizio dei lavori e quanto altro necessario per dare il lavoro finito a regola d'arte.
	Opere Edili	B.48.98.35		Fornitura e posa in opera di complesso operatore termomeccanico omologato nel tipo a scelta della D.L. da applicare a porte e portoni tagliafuoco dotati di chisura automatica normalmente trattenuti in posizione aperta, costituito da:- scatola di fusione in alluminio completa di accessori di supporto per per il montaggio a soffitto, architrave o telaio, completa di lamina termosensibile, o dispositivo equivalente, tarabile a temperature tra i 30 ed i 70°C, agente su un accumulatore di energia meccanica in grado di generare il movimento necessario al disinnesto del ritegno in posizione aperta del serramento;- cavo di trasmissione del movimento dalla scatola operatice al ritegno completo di agganci, rinvii, guide, ecc..Il dispositivo dovrà essere opportunamente protetto ed essere di tipo collaudabile (azione e ripristino) periodicamente senza dover sostituire nessun componente.Nel prezzo si intende compreso e compensato ogni accessorio necessario per la posa, idonea campionatura completa di accessori che l'Appaltatore dovrà presentare prima dell'inizio dei lavori ed ogni altro onere per dare il lavoro finito a regola d'arte.
	Opere Edili	B.48.98.40		Fornitura e posa in opera di complesso operatore elettromagnetico nel tipo a scelta della D.L. da applicare a porte e portoni tagliafuoco dotati di chisura automatica normalmente trattenuti in posizione aperta, costituito da:- rilevatore di fumo omologato, composto da circuiti di rilevazione, involucro con bocchette di presa d'aria, spia di funzionamento, supporto per montaggio a soffito od a parete, sopra intonaco o ad incasso;- elettromagnete/i a pavimento od a parete nel tipo a scelta della D.L. completo di piastra di riscontro orientabile ed ammortizzata da montare sul serramento;- pulsante di sblocco manuale per l'uso normale od il collaudo;- alimentatore di rete 220V-AC/24V-DC;- cavidotti, allacciamenti e linee elettriche a valle dell'alimentatore di rete.Nel prezzo si intende compreso e compensato ogni accessorio necessario per la posa, idonea campionatura completa di accessori che l'Appaltatore dovrà presentare prima dell'inizio dei lavori ed ogni altro onere per dare il lavoro finito a regola d'arte.
	Opere Edili	B.48.98.45		Fornitura e posa in opera di sistema per la rivelazione di fumo nel tipo a scelta della D.L. operante su porte e portoni tagliafuoco dotati di chisura automatica elettromagnetica, normalmente trattenuti in posizione aperta, costituito da:- rilevatore di fumo omologato, composto da circuiti di rilevazione, involucro con bocchette di presa d'aria, spia di funzionamento, supporto per montaggio a soffito od a parete, sopra intonaco o ad incasso;- alimentatore di rete 220V-AC/24V-DC;- cavidotti, allacciamenti e linee elettriche a valle dell'alimentatore di rete e dal rivelatore di fumo ai vari serramenti fino ad una distanza massima di 5.00 m.Nel prezzo si intende compreso e compensato ogni accessorio necessario per la posa, idonea campionatura completa di accessori che l'Appaltatore dovrà presentare prima dell'inizio dei lavori ed ogni altro onere per dare il lavoro finito a regola d'arte.
	Opere Edili	B.48.98.50		Fornitura e posa in opera di maniglione antipanico, da montare su qualsiasi tipo di serramento sia interno che esterno, di tipo e colore a scelta della D.L., costituito da barra orizzontale di sezione tubolare resa basculante per mezzo di due leve incernierate al meccanismo alloggiato nelle scatole laterali, completo di riscontri ed aste di rinvio montati, a scelta della D.L., in vista od all'interno del serramento.Nel prezzo si intende compreso e compensato l'onere per la serratura di sicurezza, l'eventuale maniglia esterna completa di placca, l'idonea campionatura completa di accessori che l'Appaltatore dovrà presentare prima dell'inizio dei lavori e quanto altro necessario per dare il lavoro finito a regola d'arte.
	Opere Edili	B.48.98.55		Fornitura e posa in opera di maniglione antipanico, da montare su qualsiasi tipo di serramento sia interno che esterno, di tipo e colore a scelta della D.L., costituito da barra orizzontale di sezione tubolare agente a pressione su meccanismo alloggiato nei due supporti laterali, completo di riscontri ed aste di rinvio montati, a scelta della D.L., in vista od all'interno del serramento.Nel prezzo si intende compreso e compensato l'onere per la serratura di sicurezza, l'eventuale maniglia esterna completa di placca, l'idonea campionatura completa di accessori che l'Appaltatore dovrà presentare prima dell'inizio dei lavori e quanto altro necessario per dare il lavoro finito a regola d'arte.
	Opere Edili	B.48.98.60		Sovrapprezzo alle gelosie avvolgibili per fornitura e posa in opera di catenacci di sicurezza nel profilo terminale di battuta.Nel sovrapprezzo si intende compreso e compensato l'onere per l'idonea campionatura completa di accessori che l'Appaltatore dovrà presentare prima dell'inizio dei lavori e quanto altro necessario per dare il lavoro finito a regola d'arte.
	Opere Edili	B.48.98.65		Sovrapprezzo avvolgibili per fornitura e posa in opera di meccanismo di manovra alternativo eseguito come da progetto e comunque approvato dalla D.L. nei tipi:1. arganello autofrenante agente direttamente sul rullo di avvolgimento, movimentato tramite asta oscillante snodata fissa od asportabile;2. arganello autofrenante ad incasso completo di manovella asportabile e placca di copertura in alluminio, trainante cordino in acciaio inserito in apposita guaina sottointonaco;3. motoriduttore elettrico 220V completo di commutatori o pulsanti di comando, linee e collegamenti elettrici, idonei cavidotti in vista o sottointonaco a scelta della D.L., esclusa la sola linea di alimentazione di rete;Nel sovrapprezzo si intendono compresi e compensati ogni onere ed accessorio necessari per il funzionamento del sistema di trasmissione del movimento, l'idonea campionatura che l'Appaltatore dovrà presentare prima dell'inizio dei lavori e tutto quanto necessario per dare il lavoro finito a regola d'arte.
	Opere Edili	B.48.98.70		Sovrapprezzo ai serramenti in legno di qualsiasi tipo per fornitura e posa in opera di meccanismo perimetrale ad incasso per apertura ad anta e ribalta o ribalta semplice, movimentato tramite un'unica maniglia e completo di sicurezza contro manovre errate sia in posizione aperta che chiusa, supporto a forbice per ribalta, regolazione pressione di chiusura ed ogni altro dispositivo ed accessorio necessari per assicurare un corretto e durevole funzionamento.Il meccanismo dovrà essere di tipo adatto al serramento da movimentare (anta unica, due ante, finestra o portafinestra, a sezione rettangolare, ad arco o ad angolo, di piccole o grandi dimensioni) e cumunque di tipo approvato dalla D.L..Nel sovrapprezzo si intende comreso e compensato ogni onere ed accessorio necessario per la posa, l'idonea campionatura completa di accessori che l'Appaltatore dovrà presentare prima dell'inizio dei lavori e quanto altro necessario per dare il lavoro finito a regola d'arte.
	Opere Edili	B.48.98.75		Sovrapprezzo ai serramenti in legno di qualsiasi tipo per fornitura e posa in opera di meccanismo di apertura a distanza, eseguito come da progetto e comunque approvato dalla D.L. e composto dai seguenti elementi principali:- forbice di movimentazione del tipo a scomparsa in lega di alluminio, destra o sinistra, idoneamente fissata al telaio fisso, dotato di regolazione pressione di chiusura e sicurezza antiscasso;- collegamento al battente mediante supporto a snodo ferico ad ampio grado di apertura regolabile;- disinnesto di pulizia dotato di dispositivi di sicurezza antiscardinamento;- sistema di trasmissione del movimento nei tipi:1. leva con movimentazione aperto/chiuso 0/180° collegata ad aste di trasmissione rigide o flessibili, complete di idonei movimenti angolari, fissate sul serramento e coperte da profilati il lega di alluminio;2. asta oscillante snodata fissa od asportabile collegata mediante opportuni meccanismi ad aste di trasmissione c.s.;3. arganello autofrenante ad incasso completo di manovella asportabile e placca di copertura in alluminio, trainante cordino in acciaio inserito in apposite guaine posate sottointonaco e/o all'interno dei profili del serramento;4. motoriduttore elettrico 220V completo di commutatori o pulsanti di comando, linee e collegamenti elettrici, idonei cavidotti in vista, all'interno del serramento e/o sottointonaco nel tipo a scelta della D.L., eslusa la sola linea di alimentazione di rete;- finitura superficiale di tutte le parti metalliche nel tipo e colore a scelta della D.L. (anodizzazione, elettrocolorazione, verniciatura).Nel prezzo si intendono compresi gli oneri per la formazione ed il disfacimento dei ponteggi, ogni accessorio necessario anche se non espressamente indicato, l'idonea campionatura completa di accessori che l'Appaltatore dovrà presentare prima dell'inizio dei lavori e quanto altro necessario per dare il lavoro finito a regola d'arte.
	Opere Edili	B.48.98.100		Sovrapprezzo ai serramenti metallici di qualsiasi tipo per fornitura e posa in opera di meccanismo di apertura a distanza, eseguito come da progetto e comunque approvato dalla D.L. e composto dai seguenti elementi principali:- forbice di movimentazione del tipo a scomparsa in lega di alluminio, destra o sinistra, idoneamente fissata al telaio fisso, dotato di regolazione pressione di chiusura e sicurezza antiscasso;- collegamento al battente mediante supporto a snodo ferico ad ampio grado di apertura regolabile;- disinnesto di pulizia dotato di dispositivi di sicurezza antiscardinamento;- sistema di trasmissione del movimento nei tipi:1. leva con movimentazione aperto/chiuso 0/180° collegata ad aste di trasmissione rigide o flessibili, complete di idonei movimenti angolari, fissate sul serramento e coperte da profilati il lega di alluminio;2. asta oscillante snodata fissa od asportabile collegata mediante opportuni meccanismi ad aste di trasmissione c.s.;3. arganello autofrenante ad incasso completo di manovella asportabile e placca di copertura in alluminio, trainante cordino in acciaio inserito in apposite guaine posate sottointonaco e/o all'interno dei profili del serramento;4. motoriduttore elettrico 220V completo di commutatori o pulsanti di comando, linee e collegamenti elettrici, idonei cavidotti in vista, all'interno del serramento e/o sottointonaco nel tipo a scelta della D.L., eslusa la sola linea di alimentazione di rete;- finitura superficiale di tutte le parti metalliche nel tipo e colore a scelta della D.L. (anodizzazione, elettrocolorazione, verniciatura).Nel prezzo si intendono compresi gli oneri per la formazione ed il disfacimento dei ponteggi, ogni accessorio necessario anche se non espressamente indicato, l'idonea campionatura completa di accessori che l'Appaltatore dovrà presentare prima dell'inizio dei lavori e quanto altro necessario per dare il lavoro finito a regola d'arte.
	Opere Edili	B.51		OPERE DA VETRAIO
	Opere Edili	B.51.3		MATERIALI A PIE' D'OPERA
	Opere Edili	B.51.3.5		Vetro greggio stampato UNI 6123 dello spessore di circa 4/5 mm.
	Opere Edili	B.51.3.10		Vetro greggio armato UNI 6123 dello spessore di circa 7 mm.
	Opere Edili	B.51.3.15		Cristallo piano trasparente float UNI 6487.
	Opere Edili	B.51.3.20		Cristallo temprato piano trasparente float UNI 7142.
	Opere Edili	B.51.3.25		Cristallo stratificato di sicurezza piano trasparente UNI 7172, costituito da due lastre in cristallo float unite mediante interstrato plastico in polivinilbutirrale trasparente o colorato.
	Opere Edili	B.51.3.30		Cristallo armato tagliafuoco parafiamma piano trasparente omologato RE 60'.
	Opere Edili	B.51.3.35		Cristallo stratificato tagliafuoco isolante piano trasparente, costituito da due o più lastre in cristallo float unite mediante interstrato ai silicati.
	Opere Edili	B.51.5		LAVORI COMPIUTI: VETRI SEMPLICI
	Opere Edili	B.51.5.10		Fornitura e posa in opera di cristallo float UNI 6487.La posa dovrà essere eseguita nel rispetto della norma UNI 6534, mediante l'uso di tasselli di spessoramento di adeguata durezza, di lunghezza idonea a sopportare il peso della lastra e comunque non inferiore a 10 cm.Nel prezzo si intendono compresi e compensati gli oneri per le eventuali sigillature in mancanza di guarnizioni, il taglio, lo sfrido, la formazione ed il disfacimento dei ponteggi e quanto altro necessario per dare il lavoro finito a regola d'arte.
	Opere Edili	B.51.5.11		Fornitura e posa in opera di cristallo float UNI EN 572-2.La posa dovrà essere eseguita nel rispetto della norma UNI 6534, mediante l'uso di tasselli di spessoramento di adeguata durezza, di lunghezza idonea a sopportare il peso della lastra e comunque non inferiore a 10 cm.Nel prezzo si intendono compresi e compensati gli oneri per le eventuali sigillature in mancanza di guarnizioni, il taglio, lo sfrido, la formazione ed il disfacimento dei ponteggi e quanto altro necessario per dare il lavoro finito a regola d'arte.
	Opere Edili	B.51.5.11.5		incolore sp. 4 mm		m²	€ 27,00
	Opere Edili	B.51.5.11.10		colorato sp. 4 mm		m²	€ 31,65
	Opere Edili	B.51.5.11.15		incolore sp. 5 mm		m²	€ 30,85
	Opere Edili	B.51.5.11.20		colorato sp. 5 mm		m²	€ 37,25
	Opere Edili	B.51.5.11.25		incolore sp. 6 mm		m²	€ 34,25
	Opere Edili	B.51.5.11.30		colorato sp. 6 mm		m²	€ 42,95
	Opere Edili	B.51.5.11.35		incolore sp. 8 mm		m²	€ 39,75
	Opere Edili	B.51.5.11.40		colorato sp. 8 mm		m²	€ 52,20
	Opere Edili	B.51.5.15		Fornitura e posa in opera di vetro stampato.La posa dovrà essere eseguita nel rispetto della norma UNI 6534, mediante l'uso di tasselli di spessoramento di adeguata durezza, di lunghezza idonea a sopportare il peso della lastra e comunque non inferiore a 10 cm.Nel prezzo si intendono compresi e compensati gli oneri per le eventuali sigillature in mancanza di guarnizioni, il taglio, lo sfrido, la formazione ed il disfacimento dei ponteggi e quanto altro necessario per dare il lavoro finito a regola d'arte.
	Opere Edili	B.51.5.16		Fornitura e posa in opera di vetro stampato UNI EN 572-5La posa dovrà essere eseguita nel rispetto della norma UNI 6534, mediante l'uso di tasselli di spessoramento di adeguata durezza, di lunghezza idonea a sopportare il peso della lastra e comunque non inferiore a 10 cm.Nel prezzo si intendono compresi e compensati gli oneri per le eventuali sigillature in mancanza di guarnizioni, il taglio, lo sfrido, la formazione ed il disfacimento dei ponteggi e quanto altro necessario per dare il lavoro finito a regola d'arte.
	Opere Edili	B.51.5.16.5		vetro greggio stampato C spessore 4 mm		m²	€ 27,90
	Opere Edili	B.51.5.16.10		vetro greggio stampato C spessore 6 mm		m²	€ 35,60
	Opere Edili	B.51.5.16.15		vetro greggio stampato 33 spessore 4 mm		m²	€ 30,15
	Opere Edili	B.51.5.20		Fornitura e posa in opera di cristallo inciso all'acido.La posa dovrà essere eseguita nel rispetto della norma UNI 6534, mediante l'uso di tasselli di spessoramento di adeguata durezza, di lunghezza idonea a sopportare il peso della lastra e comunque non inferiore a 10 cm.Nel prezzo si intendono compresi e compensati gli oneri per le eventuali sigillature in mancanza di guarnizioni, il taglio, lo sfrido, la formazione ed il disfacimento dei ponteggi e quanto altro necessario per dare il lavoro finito a regola d'arte.
	Opere Edili	B.51.5.21		Fornitura e posa in opera di cristallo satinato.La posa dovrà essere eseguita nel rispetto della norma UNI 6534, mediante l'uso di tasselli di spessoramento di adeguata durezza, di lunghezza idonea a sopportare il peso della lastra e comunque non inferiore a 10 cm.Nel prezzo si intendono compresi e compensati gli oneri per le eventuali sigillature in mancanza di guarnizioni, il taglio, lo sfrido, la formazione ed il disfacimento dei ponteggi e quanto altro necessario per dare il lavoro finito a regola d'arte.
	Opere Edili	B.51.5.21.5		cristallo satinato bianco sp. 4 mm		m²	€ 49,65
	Opere Edili	B.51.5.21.10		cristallo satinato bianco sp. 5 mm		m²	€ 55,00
	Opere Edili	B.51.5.25		Fornitura e posa in opera di vetri e cristalli con inserita rete metallica elettrosaldata a maglia quadra.La posa dovrà essere eseguita nel rispetto della norma UNI 6534, mediante l'uso di tasselli di spessoramento di adeguata durezza, di lunghezza idonea a sopportare il peso della lastra e comunque non inferiore a 10 cm.Nel prezzo si intendono compresi e compensati gli oneri per le eventuali sigillature in mancanza di guarnizioni, il taglio, lo sfrido, la formazione ed il disfacimento dei ponteggi e quanto altro necessario per dare il lavoro finito a regola d'arte.
	Opere Edili	B.51.5.26		Fornitura e posa in opera di vetri e cristalli UNI EN 572-6/7 con inserita rete metallica elettrosaldata a maglia quadra.La posa dovrà essere eseguita nel rispetto della norma UNI 6534, mediante l'uso di tasselli di spessoramento di adeguata durezza, di lunghezza idonea a sopportare il peso della lastra e comunque non inferiore a 10 cm.Nel prezzo si intendono compresi e compensati gli oneri per le eventuali sigillature in mancanza di guarnizioni, il taglio, lo sfrido, la formazione ed il disfacimento dei ponteggi e quanto altro necessario per dare il lavoro finito a regola d'arte.
	Opere Edili	B.51.5.26.5		vetro greggio incolore armato sp. 6 mm		m²	€ 33,35
	Opere Edili	B.51.5.26.15		cristallo float incolore armato sp. 6 mm		m²	€ 96,35
	Opere Edili	B.51.5.30		Fornitura e posa in opera di cristallo float temprato UNI 7142.La posa dovrà essere eseguita nel rispetto della norma UNI 6534, mediante l'uso di tasselli di spessoramento di adeguata durezza, di lunghezza idonea a sopportare il peso della lastra e comunque non inferiore a 10 cm.Nel prezzo si intendono compresi e compensati gli oneri per le eventuali sigillature in mancanza di guarnizioni, il taglio, lo sfrido, la formazione ed il disfacimento dei ponteggi e quanto altro necessario per dare il lavoro finito a regola d'arte.
	Opere Edili	B.51.5.31		Fornitura e posa in opera di cristallo float temprato UNI 10150-1La posa dovrà essere eseguita nel rispetto della norma UNI 6534, mediante l'uso di tasselli di spessoramento di adeguata durezza, di lunghezza idonea a sopportare il peso della lastra e comunque non inferiore a 10 cm.Nel prezzo si intendono compresi e compensati gli oneri per le eventuali sigillature in mancanza di guarnizioni, il taglio, lo sfrido, la formazione ed il disfacimento dei ponteggi e quanto altro necessario per dare il lavoro finito a regola d'arte.
	Opere Edili	B.51.5.31.5		incolore sp. 4 mm		m²	€ 35,55
	Opere Edili	B.51.5.31.10		colorato sp. 4 mm		m²	€ 40,20
	Opere Edili	B.51.5.31.15		incolore sp. 5 mm		m²	€ 41,50
	Opere Edili	B.51.5.31.20		colorato sp. 5 mm		m²	€ 47,85
	Opere Edili	B.51.5.31.25		incolore sp. 6 mm		m²	€ 46,85
	Opere Edili	B.51.5.31.30		colorato sp. 6 mm		m²	€ 55,55
	Opere Edili	B.51.5.31.35		incolore sp. 8 mm		m²	€ 57,75
	Opere Edili	B.51.5.31.40		colorato sp. 8 mm		m²	€ 70,20
	Opere Edili	B.51.5.35		Fornitura e posa in opera di cristallo stratificato UNI 7172.La posa dovrà essere eseguita nel rispetto della norma UNI 6534, mediante l'uso di tasselli di spessoramento di adeguata durezza, di lunghezza idonea a sopportare il peso della lastra e comunque non inferiore a 10 cm.Nel prezzo si intendono compresi e compensati gli oneri per le eventuali sigillature in mancanza di guarnizioni, il taglio, lo sfrido, la formazione ed il disfacimento dei ponteggi e quanto altro necessario per dare il lavoro finito a regola d'arte.
	Opere Edili	B.51.5.36		Fornitura e posa in opera di cristallo stratificato UNI EN ISO 12543 parti 1-6La posa dovrà essere eseguita nel rispetto della norma UNI 6534, mediante l'uso di tasselli di spessoramento di adeguata durezza, di lunghezza idonea a sopportare il peso della lastra e comunque non inferiore a 10 cm.Nel prezzo si intendono compresi e compensati gli oneri per le eventuali sigillature in mancanza di guarnizioni, il taglio, lo sfrido, la formazione ed il disfacimento dei ponteggi e quanto altro necessario per dare il lavoro finito a regola d'arte.
	Opere Edili	B.51.5.36.5		3+3 mm PVB 0.38		m²	€ 46,85
	Opere Edili	B.51.5.36.10		4+4 mm PVB 0.38		m²	€ 53,40
	Opere Edili	B.51.5.36.15		5+5 mm PVB 0.38		m²	€ 61,80
	Opere Edili	B.51.5.36.20		6+6 mm PVB 0.38		m²	€ 70,50
	Opere Edili	B.51.5.36.25		maggiorazione PVB 0.76 (>=4+4)		m²	€ 7,50
	Opere Edili	B.51.5.36.30		maggiorazione PVB 1.52 (>=5+5)		m²	€ 26,00
	Opere Edili	B.51.5.36.35		maggiorazione per PVB bianco latte		m²	€ 18,00
	Opere Edili	B.51.5.50		Fornitura e posa in opera di cristallo stratificato tagliafuoco isolante costituito da più lastre in cristallo float unite mediante interstrati di emulsione schiumogena reattiva alle alte temperature, in possesso di omologazione REI debitamente certificata dall'Appaltatore ed accettata dalla D.L..Nel prezzo si intende compreso e compensato l'onere per la posa mediante l'uso di tasselli di spessoramento di lunghezza non inferiore a 10 cm idonei a garantire l'appoggio di tutte le lastre costituenti il cristallo, le idonee sigillature, il taglio, lo sfrido, la formazione ed il disfacimento di ponteggi e quanto altro necessario per dare il lavoro finito a regola d'arte.
	Opere Edili	B.51.10		Nei prezzi dei lavori compiuti di seguito elencati, relativi al vetrocamera, si intendono compresi e compensati gli oneri relativi ai trasporti, al carico, allo scarico, i sollevamenti ai piani, le spese generali e l'utile d'impresa.Nel presente Listino, essendo innumerevoli le possibilità di accoppiamento dei vetri e le prestazioni da richiedere in base alle caratteristiche progettuali, si è inserita una voce base relativa alla tipologia prevalentemente in uso e tutta una serie di sovrapprezzi da applicare per ottenere il tipo voluto.I vetri formanti la vetrata isolante dovranno avere spessore calcolato secondo la norme e comunque adeguato alle dimensioni ed all'uso degli infissi su cui andranno montati, assicurare la conformità ai criteri di sicurezza, garantire le prestazioni richieste relativamente ad isolamento termico, abbattimento acustico e trasmissione luminosa.Sarà quindi cura del progettista comporre le relative voci da inserire in Elenco Prezzi Unitari e nel Computo Metrico Estimativo, conformemente ai requisiti prescritti, sulla base dei suddetti sovrapprezzi.
	Opere Edili	B.51.10.10		Fornitura e posa in opera di vetrata isolante UNI 7171 in possesso del marchio di qualità Assovetro MQV, composta da:- lastra in cristallo float incolore e lucido dello spessore di 4 mm;- distanziatore perimetrale metallico, che assicuri la complanarità delle lastre, costituente intercapedine fino a 12 mm, contenente sali disidratanti con setaccio molecolare di 3A, sigillato mediante una prima barriera elastoplastica a base di gomma butilica ed una seconda a base di polimeri polisolfurici.- lastra in cristallo float incolore e lucido dello spessore di 4 mm.La posa dovrà essere eseguita nel rispetto della norma UNI 6534, mediante l'uso di tasselli di spessoramento di adeguata durezza, di lunghezza idonea a sopportare il peso delle lastre e comunque non inferiore a 10 cm e di larghezza tale da garantire l'appoggio di entrambe le lastre componenti la vetrata isolante.Nel prezzo si intendono compresi e compensati gli oneri per le eventuali sigillature in mancanza di guarnizioni, il taglio, lo sfrido, la formazione ed il disfacimento dei ponteggi e quanto altro necessario per dare il lavoro finito a regola d'arte.
	Opere Edili	B.51.10.11		Fornitura e posa in opera di vetrata isolante UNI EN 1279-1/6 in possesso del marchio di qualità Assovetro MQV, composta da:- lastra in cristallo float incolore e lucido UNI EN 572-2 dello spessore di 4 mm;- distanziatore perimetrale metallico, che assicuri la complanarità delle lastre, costituente intercapedine fino a 12 mm, contenente sali disidratanti con setaccio molecolare di 3A, sigillato mediante una prima barriera elastoplastica a base di gomma butilica ed una seconda a base di polimeri polisolfurici.- lastra in cristallo float incolore e lucido dello spessore di 4 mm.La posa dovrà essere eseguita nel rispetto della norma UNI 6534, mediante l'uso di tasselli di spessoramento di adeguata durezza, di lunghezza idonea a sopportare il peso delle lastre e comunque non inferiore a 10 cm e di larghezza tale da garantire l'appoggio di entrambe le lastre componenti la vetrata isolante.Nel prezzo si intendono compresi e compensati gli oneri per le eventuali sigillature in mancanza di guarnizioni, il taglio, lo sfrido, la formazione ed il disfacimento dei ponteggi e quanto altro necessario per dare il lavoro finito a regola d'arte.
	Opere Edili	B.51.10.11.5				m²	€ 55,00
	Opere Edili	B.51.10.15		Sovrapprezzo alla vetrata isolante base per esecuzione con le stesse caratteristiche, ma con intercapedine maggiore di 12 mm.
	Opere Edili	B.51.10.15.5		intercapedine 14-16 mm		m²	€ 1,30
	Opere Edili	B.51.10.15.10		intercapedine 18-20 mm		m²	€ 2,55
	Opere Edili	B.51.10.15.15		intercapedine 24-26 mm		m²	€ 7,50
	Opere Edili	B.51.10.20		Sovrapprezzo alla vetrata isolante base per esecuzione con le stesse caratteristiche, ma con una lastra di cristallo float colorato e/o di spessore maggiore di 4 mm.
	Opere Edili	B.51.10.20.5		una lastra cristallo float colorato sp. 4 mm		m²	€ 4,65
	Opere Edili	B.51.10.20.10		una lastra cristallo float incolore sp. 5 mm		m²	€ 3,85
	Opere Edili	B.51.10.20.15		una lastra cristallo float colorato sp. 5 mm		m²	€ 10,25
	Opere Edili	B.51.10.20.20		una lastra cristallo float incolore sp. 6 mm		m²	€ 7,25
	Opere Edili	B.51.10.20.25		una lastra cristallo float colorato sp. 6 mm		m²	€ 15,95
	Opere Edili	B.51.10.20.30		una lastra cristallo float incolore sp. 8 mm		m²	€ 12,75
	Opere Edili	B.51.10.20.35		una lastra cristallo float colorato sp. 8 mm		m²	€ 25,20
	Opere Edili	B.51.10.25		Sovrapprezzo alla vetrata isolante base per esecuzione con le stesse caratteristiche, ma con una lastra di vetro greggio stampato.
	Opere Edili	B.51.10.26		Sovrapprezzo alla vetrata isolante base per esecuzione con le stesse caratteristiche, ma con una lastra di vetro greggio stampato UNI EN 572-5.
	Opere Edili	B.51.10.26.5		una lastra vetro stampato C sp. 4 mm		m²	€ 1,00
	Opere Edili	B.51.10.26.10		una lastra vetro stampato C sp. 6 mm		m²	€ 8,60
	Opere Edili	B.51.10.26.15		una lastra vetro stampato 33 sp. 4 mm		m²	€ 3,15
	Opere Edili	B.51.10.30		Sovrapprezzo alla vetrata isolante base per esecuzione con le stesse caratteristiche, ma con una lastra di cristallo inciso all'acido.
	Opere Edili	B.51.10.31		Sovrapprezzo alla vetrata isolante base per esecuzione con le stesse caratteristiche, ma con una lastra di cristallo satinato
	Opere Edili	B.51.10.31.5		una lastra cristallo satinato bianco sp. 4 mm		m²	€ 22,65
	Opere Edili	B.51.10.31.10		una lastra cristallo satinato bianco sp. 5 mm		m²	€ 28,00
	Opere Edili	B.51.10.35		Sovrapprezzo alla vetrata isolante base per esecuzione con le stesse caratteristiche, ma con una lastra con inserita una rete metallica elettrosaldata a maglia quadrata.
	Opere Edili	B.51.10.36		Sovrapprezzo alla vetrata isolante base per esecuzione con le stesse caratteristiche, ma con una lastra UNI EN 572-6/7 con inserita una rete metallica elettrosaldata a maglia quadrata.
	Opere Edili	B.51.10.36.5		una lastra vetro greggio incolore armato sp. 6 mm		m²	€ 6,35
	Opere Edili	B.51.10.36.15		una lastra cristallo float incolore armato sp. 6 mm		m²	€ 69,35
	Opere Edili	B.51.10.40		Sovrapprezzo alla vetrata isolante base per esecuzione con le stesse caratteristiche, ma con una lastra di cristallo float temprato UNI 7142 incolore o colorato.
	Opere Edili	B.51.10.41		Sovrapprezzo alla vetrata isolante base per esecuzione con le stesse caratteristiche, ma con una lastra di cristallo float temprato UNI 10150-1 incolore o colorato.
	Opere Edili	B.51.10.41.5		una lastra cristallo float temprato incolore sp. 4 mm		m²	€ 8,55
	Opere Edili	B.51.10.41.10		una lastra cristallo float temprato colorato sp. 4 mm		m²	€ 13,20
	Opere Edili	B.51.10.41.15		una lastra cristallo float temprato incolore sp. 5 mm		m²	€ 14,50
	Opere Edili	B.51.10.41.20		una lastra cristallo float temprato colorato sp. 5 mm		m²	€ 20,85
	Opere Edili	B.51.10.41.25		una lastra cristallo float temprato incolore sp. 6 mm		m²	€ 19,85
	Opere Edili	B.51.10.41.30		una lastra cristallo float temprato colorato sp. 6 mm		m²	€ 28,55
	Opere Edili	B.51.10.41.35		una lastra cristallo float temprato incolore sp. 8 mm		m²	€ 30,75
	Opere Edili	B.51.10.41.40		una lastra cristallo float temprato colorato sp. 8 mm		m²	€ 43,20
	Opere Edili	B.51.10.45		Sovrapprezzo alla vetrata isolante base per esecuzione con le stesse caratteristiche, ma con una lastra di cristallo stratificato UNI 7172 costituita da doppio strato di cristallo float con interposto plastico in polivinilbutirrale (PVB) incolore o colorato.A seconda degli spessori del vetro e del plastico le lastre sono suddivise in:- antinfortunio (ferite a persona): 3+3 e 4+4;- antinfortunio (cadute nel vuoto): 5+5 e 5+5 con PVB O.76;- antivandalismo (protezione dei beni): 5+5 con PVB 1.52.
	Opere Edili	B.51.10.46		Sovrapprezzo alla vetrata isolante base per esecuzione con le stesse caratteristiche, ma con una lastra di cristallo stratificato UNI EN ISO 12543 parti 1-6 costituita da doppio strato di cristallo float con interposto plastico in polivinilbutirrale (PVB) incolore o colorato.
	Opere Edili	B.51.10.46.5		una lastra 3+3 mm PVB 0.38		m²	€ 19,85
	Opere Edili	B.51.10.46.10		una lastra 4+4 mm PVB 0.38		m²	€ 26,40
	Opere Edili	B.51.10.46.15		una lastra 5+5 mm PVB 0.38		m²	€ 34,80
	Opere Edili	B.51.10.46.20		una lastra 6+6 mm PVB 0.38		m²	€ 43,50
	Opere Edili	B.51.10.46.25		maggiorazione PVB 0.76 (>=4+4)		m²	€ 7,50
	Opere Edili	B.51.10.46.30		maggiorazione PVB 1.52 (>=5+5)		m²	€ 26,00
	Opere Edili	B.51.10.46.35		maggiorazione PVB bianco latte		m²	€ 18,00
	Opere Edili	B.51.10.50		Sovrapprezzo alla vetrata isolante base per esecuzione con le stesse caratteristiche, ma con una lastra di cristallo float trattata in superficie con uno strato trasparente di ossidi metallici ed eventuale riempimento dell'intercapedine con idoneo gas non nocivo per per l'uomo e l'ambiente.Le vetrate a bassa emissività dovranno garantire il coefficiente K richiesto, essere idoneamete cerificate dall'Appaltatore ed accettate dalla D.L..Il sovrapprezzo è calcolato per lastre di cristallo float da 4 mm; per eventuali vetri e spessori diversi sommare i relativi sovrapprezzi.
	Opere Edili	B.51.10.50.15		trattamento basso emissivo magnetronico ed intercapedine con aria		m²	€ 10,00
	Opere Edili	B.51.10.50.20		trattamento basso emissivo magnetronico ed intercapedine con gas argon		m²	€ 12,60
	Opere Edili	B.51.10.50.25		trattamento basso emissivo pirolitico ed intercapedine con aria		m²	€ 29,40
	Opere Edili	B.51.10.50.30		trattamento basso emissivo pirolitico ed intercapedine con gas argon		m²	€ 32,00
	Opere Edili	B.51.10.55		Sovrapprezzo alla vetrata isolante base per esecuzione con le stesse caratteristiche, ma con potere fonoassorbente ottenuto mediante lastre di diverso spessore (vedi relativi sovrapprezzi) e riempimento dell'intercapedine con idoneo gas non nocivo per per l'uomo e l'ambiente.Le vetrate fonoassorbenti dovranno garantire l'isolamento acustico richiesto, essere idoneamete cerificate dall'Appaltatore ed accettate dalla D.L..
	Opere Edili	B.51.10.55.5		intercapedine con gas fonoassorbente		m²	€ 14,50
	Opere Edili	B.51.10.60		Sovrapprezzo alla vetrata isolante base per esecuzione con le stesse caratteristiche, ma con una lastra di cristallo reso riflettente mediante procedimento:- pirolitico con deposito di ossidi metallici sulla faccia 1 esterna;- magnetronico con deposito di ossidi metallici sulla faccia 2 interna.Le vetrate riflettenti dovranno essere idoneamete cerificate dall'Appaltatore ed accettate dalla D.L. e garantire la trasmissione luminosa richiesta.Il sovrapprezzo è calcolato per lastre di cristallo float da 4 mm; per eventuali vetri e spessori diversi sommare i relativi sovrapprezzi.
	Opere Edili	B.51.10.61		Sovrapprezzo alla vetrata isolante base per esecuzione con le stesse caratteristiche, ma con una lastra di cristallo reso riflettente mediante procedimento pirolitico o magnetronico.Le vetrate riflettenti dovranno essere idoneamete cerificate dall'Appaltatore ed accettate dalla D.L. e garantire la trasmissione luminosa richiesta.Il sovrapprezzo è calcolato per lastre di cristallo float da 4 mm; per eventuali vetri e spessori diversi sommare i relativi sovrapprezzi.
	Opere Edili	B.51.10.61.5		vetrata riflettente pirolitica chiara		m²	€ 16,00
	Opere Edili	B.51.10.61.10		vetrata riflettente pirolitica colorata		m²	€ 25,00
	Opere Edili	B.51.10.61.11		vetrata riflettente pirolitica colori speciali		m²	€ 40,00
	Opere Edili	B.51.10.61.15		vetrata riflettente magnetronica colori standard		m²	€ 48,60
	Opere Edili	B.51.10.61.20		vetrata riflettente magnetronica colori speciali		m²	€ 53,00
	Opere Edili	B.51.10.65		Sovrapprezzo alla vetrata isolante base per esecuzione tripla ottenuta mediante accoppiamento di una ulteriore lastra di cristallo float incolore e lucido dello spessore di 4 mm e distanziatore metallico formante una seconda intercapedine fino a 12 mm, tutto con le stesse caratteristiche della vetrata doppia.
	Opere Edili	B.51.10.65.5				m²	€ 10,00
	Opere Edili	B.51.10.70		Fornitura e posa in opera all'interno della vetrata isolante di profilati per la suddivisione della stessa in riquadri eseguiti a disegno, compreso ogni maggior onere ed accessorio necessario per l'esecuzione della vetrata.
	Opere Edili	B.51.10.70.5		doppio distanziatore falso massiccio per traversini applicati fino a 30 mm		m	€ 13,50
	Opere Edili	B.51.10.70.6		doppio distanziatore falso massiccio per traversini applicati oltre 30 mm		m	€ 27,00
	Opere Edili	B.51.10.70.10		profili in ottone o piombo		m	€ 16,00
	Opere Edili	B.51.10.70.15		profili in alluminio verniciato fino a 18x8		m	€ 16,00
	Opere Edili	B.51.10.70.20		profili in alluminio verniciato oltre a 18x8		m	€ 19,50
	Opere Edili	B.54		OPERE ED IMPIANTI DI ELEVAZIONE
	Opere Edili	B.54.5		Le voci di seguito elencate, relative ad ascensori e montacarichi, sono riportate con prezzo zero in quanto le casistiche delle dimesioni, della corsa, delle fermate e delle porte sono innumerevoli e non quantificabili in modo tale da consentire un'applicazione uniforme alle varie tipologie scaturite dai singoli progetti e dalle caratteristiche degli edifici.Sarà quindi cura del progettista adattare eventualmente la voce base e sondare adeguatamente il mercato per determinare un prezzo idoneo.
	Opere Edili	B.54.5.10		Fornitura e posa in opera di ascensore automatico ad azionamento oleodinamico, con pistone indiretto, adibito al trasporto di persone a norme della L.P. 07.01.1991 n°1 e successive integrazioni e modificazioni, avente le seguenti caratteristiche:- cabina metallica delle dimensioni richieste, rivestita in doghe di alluminio verniciato nel colore a scelta della D.L., con pavimento in gomma o pvc, illuminazione a luce indiretta con accensione automatica, completa di corrimano perimetrale, citofono per le comunicazioni con la portineria, ecc.;- porte ai piani con luce a norma di legge in rapporto alle dimensioni della cabina, a due ante scorrevoli automatiche, costruite in pannelli di acciaio e rivestite in alluminio verniciato nel colore a scelta della D.L., accoppiate a quelle della cabina mediante dispositivi elettromeccanici e complete di battute di sicurezza in alluminio per la riapertura automatica in caso di frapposizione di ostacoli, soglie in alluminio, ecc.; le porte dovranno rimanere aperte 8 sec., il tempo di chiusura non dovrà essere inferiore a 4 sec., lo stazionamento ai piani dovrà avvenire a porte chiuse;- bottoneria di comando interna ed esterna posta ad altezza massima di 1.20 mm, pulsanti di comando provvisti di numerazione in rilievo e scritte con traduzione in Braille (in adiacenza alla bottoneria esterna dovrà essere posta una placca di riconoscimento di piano in caratteri Braille), segnalazione esterna di presente ed occupato, segnalazione di piano esterna ed interna, segnalazione sonora all'arrivo al piano;- dispositivo di rallentamento alle fermate con livellamento automatico, posizionamento della cabina al piano più basso in caso di mancanza di corrente con apertura automatica della porta ed ogni altro dispositivo di sicurezza a norma di legge.Nel prezzo si intendono comprese tutte le apparecchiature del locale macchine, il cilindro in acciaio munito di pistone con carrucola, manometri di massima e di servizio, olio necessario al funzionamento, tutte le linee elettriche (luce, forza, allarme, ecc.) compresi corpi illuminanti di cabina, locale macchine e vano corsa, a partire dal quadro posto nel locale macchine, questo pure compreso, ed ogni altro materiale ed accessorio necessario.Nel prezzo si intendono inoltre compresi gli oneri per l'istruzione e l'effettuazione delle pratiche di licenza, installazione e collaudo, prestazioni di mano d'opera e quanto altro necessario per dare il lavoro finito a regola d'arte.
	Opere Edili	B.54.5.10.5		137x150 - n.__ fermate		a corpo	€ 0,00
	Opere Edili	B.54.5.10.10		137x150 - n.__ fermate, porte piani REI		a corpo	€ 0,00
	Opere Edili	B.54.5.10.15		137x150 - n.__ fermate, 2 porte cabina opposte		a corpo	€ 0,00
	Opere Edili	B.54.5.10.20		137x150 - n.__ fermate, 2 porte cabina opposte, porte piani REI		a corpo	€ 0,00
	Opere Edili	B.54.5.10.25		150x150 - n.__ fermate, 2 porte cabina adiacenti		a corpo	€ 0,00
	Opere Edili	B.54.5.10.30		150x150 - n.__ fermate, 2 porte cabina adiacenti, porte piani REI		a corpo	€ 0,00
	Opere Edili	B.54.5.11		Esecuzione di foro per l?alloggiamento di pistone centrale diretto della profondità e del diametro necessari, eseguito con le tecniche opportune in relazione agli spazi e all'edificio in cui dovrà essere eseguito e comunque in accordo con la D.L..Nel prezzo si intendono compresi e compensati gli oneri derivanti dalla presenza di acqua di falda e/o per entità filtranti dalle pareti del foro, e dalle tecniche, materiali ed attrazzture necessri per ovviare alla presenza stessa.Nel prezzo sono compresi e compensati gli oneri per l?esecuzione dell?opera, il trasporto delle attrezzature nei locali anche in condizioni di spazio disagevoli e ristrette, la manodopera specializzata necessaria, la manovalanza in aiuto, la fornitura e posa in opera della camicia in tubo di acciaio del diametro richiesto completa di fondello, il fissaggio del tubo, e qualsiasi altro onere per dare il lavoro finito a regola d?arte.
	Opere Edili	B.54.5.11.5				m	€ 0,00
	Opere Edili	B.54.5.15		Fornitura e posa in opera di ascensore automatico ad azionamento elettrico con macchine poste nel sottotetto o con rinvii nel sottotetto e macchine in basso, adibito al trasporto di persone a norme della L.P. 07.01.1991 n°1 e successive integrazioni e modificazioni, avente le seguenti caratteristiche:- cabina metallica delle dimensioni richieste, rivestita in doghe di alluminio verniciato nel colore a scelta della D.L., con pavimento in gomma o pvc, illuminazione a luce indiretta con accensione automatica, completa di corrimano perimetrale, citofono per le comunicazioni con la portineria, ecc.;- porte ai piani con luce a norma di legge in rapporto alle dimensioni della cabina, a due ante scorrevoli automatiche, costruite in pannelli di acciaio e rivestite in alluminio verniciato nel colore a scelta della D.L., accoppiate a quelle della cabina mediante dispositivi elettromeccanici e complete di battute di sicurezza in alluminio per la riapertura automatica in caso di frapposizione di ostacoli, soglie in alluminio, ecc.; le porte dovranno rimanere aperte 8 sec., il tempo di chiusura non dovrà essere inferiore a 4 sec., lo stazionamento ai piani dovrà avvenire a porte chiuse;- bottoneria di comando interna ed esterna posta ad altezza massima di 1.20 m, pulsanti di comando provvisti di numerazione in rilievo e scritte con traduzione in Braille (in adiacenza alla bottoneria esterna dovrà essere posta una placca di riconoscimento di piano in caratteri Braille), segnalazione esterna di presente ed occupato, segnalazione di piano esterna ed interna, segnalazione sonora all'arrivo al piano;- dispositivo di rallentamento alle fermate con livellamento automatico al piano di calpestio esterno ed ogni altro dispositivo di sicurezza a norma di legge.Nel prezzo si intendono comprese tutte le apparecchiature del locale macchine e del vano corsa quali argano riduttore, motore, pulegge, dispositivi di frenata e di sicurezza a paracadute, contrappeso, funi, guide, pattini, supporti ed ogni altra apparecchiatura necessaria, tutte le linee elettriche (luce, forza, allarme, ecc.) compresi corpi illuminanti di cabina, locale macchine e vano corsa, a partire dal quadro posto nel locale macchine, questo pure compreso, ed ogni altro materiale ed accessorio necessario.Nel prezzo si intendono inoltre compresi gli oneri per l'istruzione e l'effettuazione delle pratiche di licenza, installazione e collaudo, prestazioni di mano d'opera e quanto altro necessario per dare il lavoro finito a regola d'arte.
	Opere Edili	B.54.5.15.5		137x150 - n.__ fermate		a corpo	€ 0,00
	Opere Edili	B.54.5.15.10		137x150 - n.__ fermate, porte piani REI		a corpo	€ 0,00
	Opere Edili	B.54.5.15.15		137x150 - n.__ fermate, 2 porte cabina opposte		a corpo	€ 0,00
	Opere Edili	B.54.5.15.20		137x150 - n.__ fermate, 2 porte cabina opposte, porte piani REI		a corpo	€ 0,00
	Opere Edili	B.54.5.15.25		150x150 - n.__ fermate, 2 porte cabina adiacenti		a corpo	€ 0,00
	Opere Edili	B.54.5.15.30		150x150 - n.__ fermate, 2 porte cabina adiacenti, porte piani REI		a corpo	€ 0,00
	Opere Edili	B.54.5.20		Fornitura e posa in opera di montacarichi automatico ad azionamento oleodinamico, con portata di 2000 kg, con pistone diretto centrale, adibito al trasporto di materiali ed avente le seguenti caratteristiche tecniche:- cabina metallica delle dimensioni di 2200x3850x2000 mm con finitura superficiale mediante applicazione a spruzzo di due o più mani di smalto a base di resine nel colore e nell'aspetto a scelta della D.L., pavimento in gomma o pvc, plafoniera al neon incassata nel soffitto, accesso senza porte;- porte ai piani a due battenti con catenacci di blocco controllati elettricamente, luce netta di 2200x2000 mm, in lamiera d'acciaio con finitura superficiale c.s., complete di stipiti ed architrave in lamiera c.s.; - bottoniere ai piani con pulsante di chiamata e spie di segnalazione di presente ed occupato;- bottoniera interna con pulsanti di comando piani, arresto e allarme;- macchinario in basso in cabina in vano proprio, motore ad una velocità (m/sec.0.26) funzionante a corrente alternata trifase e controllato con manovra del tipo elettronico automatico a microprocessore.Nel prezzo si intendono compresi e compensati tutte le apparecchiature del locale macchine, il cilindro in acciaio munito di pistone, le guide cabina in acciaio trafilato a T, manometri di massima e di esercizio, olio necessario al funzionamento, tutte le linee elettriche (luce, forza, allarme, ecc.) compresi corpi illuminanti di cabina, locale macchine e vano corsa, a partire dal quadro posto nel locale macchine, questo pure compreso, ed ogni altro materiale ed accessorio necessario.Nel prezzo si intendono compresi gli oneri per l'istruzione e l'effettuazione delle pratiche di collaudo, prestazione di mano d'opera e quanto altro necessario per dare il lavoro finito a regola d'arte.
	Opere Edili	B.54.5.25		Fornitura e posa in opera di montacarichi automatico ad azionamento oleodinamico, con portata di 2000 kg, con pistone diretto centrale, adibito al trasporto di materiali ed avente le seguenti caratteristiche tecniche:- cabina metallica delle dimensioni di 2200x3850x2000 mm con finitura superficiale mediante applicazione a spruzzo di due o più mani di smalto a base di resine nel colore e nell'aspetto a scelta della D.L., pavimento in gomma o pvc, plafoniera al neon incassata nel soffitto, accesso senza porte;- porte ai piani automatiche del tipo a ghigliottina con due ante controbilanciate e scorrevoli, una verso il basso ed una verso l'alto, controllate elettricamente con apertura automatica e chiusura a comando, luce netta di 2200x2000 mm, in lamiera d'acciaio con finitura superficiale c.s., complete di stipiti ed architrave in lamiera c.s.; - bottoniere ai piani con pulsante di chiamata e spie di segnalazione di presente ed occupato;- bottoniera interna con pulsanti di comando piani, arresto e allarme;- macchinario in basso in cabina in vano proprio, motore ad una velocità (m/sec.0.26) funzionante a corrente alternata trifase e controllato con manovra del tipo elettronico automatico a microprocessore.Nel prezzo si intendono compresi e compensati tutte le apparecchiature del locale macchine, il cilindro in acciaio munito di pistone, le guide cabina in acciaio trafilato a T, manometri di massima e di esercizio, olio necessario al funzionamento, tutte le linee elettriche (luce, forza, allarme, ecc.) compresi corpi illuminanti di cabina, locale macchine e vano corsa, a partire dal quadro posto nel locale macchine, questo pure compreso, ed ogni altro materiale ed accessorio necessario.Nel prezzo si intendono compresi gli oneri per l'istruzione e l'effettuazione delle pratiche di collaudo, prestazione di mano d'opera e quanto altro necessario per dare il lavoro finito a regola d'arte.
	Opere Edili	B.54.5.30		Fornitura e posa in opera di montalettighe automatico ad azionamento oleodinamico, con pistone indiretto, adibito al trasporto di lettighe e persone, avente le seguenti caratteristiche:- cabina metallica delle dimensioni minime di 1200x2300 mm, rivestita in doghe di alluminio verniciato nel colore a scelta della D.L., con pavimento in gomma o pvc, illuminazione a luce indiretta con accensione automatica, completa di corrimano perimetrale, citofono per le comunicazioni con la portineria, ecc.;- porte ai piani di luce non inferiore a 1000x2000 mm, a due ante scorrevoli automatiche, costruite in pannelli di acciaio e rivestite in alluminio verniciato nel colore a scelta della D.L., accoppiate a quelle della cabina mediante dispositivi elettromeccanici e complete di battute di sicurezza in alluminio per la riapertura automatica in caso di frapposizione di ostacoli, soglie in alluminio, ecc.; le porte dovranno rimanere aperte 8 sec., il tempo di chiusura non dovrà essere inferiore a 4 sec., lo stazionamento ai piani dovrà avvenire a porte chiuse;- bottoneria di comando interna ed esterna posta ad altezza massima di 1.20 m, segnalazione esterna di presente ed occupato, segnalazione di piano esterna ed interna;- dispositivo di rallentamento alle fermate con livellamento automatico, posizionamento della cabina al piano più basso in caso di mancanza di corrente con apertura automatica della porta ed ogni altro dispositivo di sicurezza a norma di legge.Nel prezzo si intendono comprese tutte le apparecchiature del locale macchine, il cilindro in acciaio munito di pistone con carrucola, manometri di massima e di servizio, olio necessario al funzionamento, tutte le linee elettriche (luce, forza, allarme, ecc.) compresi corpi illuminanti di cabina, locale macchine e vano corsa, a partire dal quadro posto nel locale macchine, questo pure compreso, ed ogni altro materiale ed accessorio necessario.Nel prezzo si intendono inoltre compresi gli oneri per l'istruzione e l'effettuazione delle pratiche di collaudo, prestazioni di mano d'opera e quanto altro necessario per dare il lavoro finito a regola d'arte.
	Opere Edili	B.54.5.35		Fornitura e posa in opera di montalettighe automatico ad azionamento elettrico con macchine poste nel sottotetto o con rinvii nel sottotetto e macchine in basso, adibito al trasporto di lettighe e persone, avente le seguenti caratteristiche:- cabina metallica delle dimensioni minime di 1200x2300 mm, rivestita in doghe di alluminio verniciato nel colore a scelta della D.L., con pavimento in gomma o pvc, illuminazione a luce indiretta con accensione automatica, completa di corrimano perimetrale, citofono per le comunicazioni con la portineria, ecc.;- porte ai piani di luce non inferiore a 1000x2000 mm, a due ante scorrevoli automatiche, costruite in pannelli di acciaio e rivestite in alluminio verniciato nel colore a scelta della D.L., accoppiate a quelle della cabina mediante dispositivi elettromeccanici e complete di battute di sicurezza in alluminio per la riapertura automatica in caso di frapposizione di ostacoli, soglie in alluminio, ecc.; le porte dovranno rimanere aperte 8 sec., il tempo di chiusura non dovrà essere inferiore a 4 sec., lo stazionamento ai piani dovrà avvenire a porte chiuse;- bottoneria di comando interna ed esterna posta ad altezza massima di 1.20 m, segnalazione esterna di presente ed occupato, segnalazione di piano esterna ed interna;- dispositivo di rallentamento alle fermate con livellamento automatico al piano di calpestio esterno ed ogni altro dispositivo di sicurezza a norma di legge.Nel prezzo si intendono comprese tutte le apparecchiature del locale macchine e del vano corsa quali argano riduttore, motore, pulegge, dispositivi di frenata e di sicurezza a paracadute, contrappeso, funi, guide, pattini, supporti ed ogni altra apparecchiatura necessaria, tutte le linee elettriche (luce, forza, allarme, ecc.) compresi corpi illuminanti di cabina, locale macchine e vano corsa, a partire dal quadro posto nel locale macchine, questo pure compreso, ed ogni altro materiale ed accessorio necessario.Nel prezzo si intendono inoltre compresi gli oneri per l'istruzione e l'effettuazione delle pratiche di collaudo, prestazioni di mano d'opera e quanto altro necessario per dare il lavoro finito a regola d'arte.
	Opere Edili	B.54.5.40		Fornitura e posa in opera di microelevatore automatico ad azionamento elettrico con macchine in alto, adibito al trasporto di piccoli carichi con portata fino a 50 kg ed avente le seguenti caratteristiche:- cabina metallica delle dimensioni minime di 600x600x800 mm, rivestita in lamiera di accaio verniciato a due o più mani di smalto a base di resine nel colore e nell'aspetto a scelta della D.L., piano inferiore in pvc, ecc.;- portine ai piani automatiche del tipo a ghigliottina con due ante controbilanciate e scorrevoli, una verso l'alto e una verso il basso, controllate elettricamente con apertura e chiusura automatica a comando, luce non inferiore a 500x500 mm, costruite in pannelli di acciaio e rivestite in doghe di alluminio verniciato nel colore a scelta della D.L.;- dispositivo automatico temporizzato di inibizione della risposta ai comandi da altri piani in modo da consentire un'agevole operazione di carico e scarico;- bottoneria di comando esterna posta ad altezza massima di 1.20 m, con pulsanti di invio agli altri piani, segnalazione luninosa del piano di stazionamento e di presente ed occupato, segnalazione sonora di arrivo al piano;- dispositivo di rallentamento alle fermate con livellamento automatico al piano di carico esterno il cui bordo inferiore dovrà essere posto a non meno di 0.80 m dal pavimento;- ogni altro dispositivo di sicurezza a norma di legge.Nel prezzo si intendono comprese tutte le apparecchiature delle macchine e del vano corsa quali argano riduttore, motore, pulegge, dispositivi di frenata e di sicurezza, contrappeso, funi, guide, pattini, supporti ed ogni altra apparecchiatura necessaria, tutte le linee elettriche (luce, forza, allarme, ecc.) compresi eventuali corpi illuminanti di cabina e vano corsa, a partire dal quadro elettrico, questo pure compreso, ed ogni altro materiale ed accessorio necessario, tutti i materiali ed accessori necessari, prestazioni di mano d'opera ed ogni altro onere per dare il lavoro finito a regola d'arte.
	Opere Edili	B.54.10		Le voci di seguito elencate, relative a piattaforme elevatrici e servoscala, sono riportate con prezzo zero in quanto le casistiche delle dimesioni, della corsa e delle fermate innumerevoli e non quantificabili in modo tale da consentire un'applicazione uniforme alle varie tipologie scaturite dai singoli progetti e dalle caratteristiche degli edifici.Sarà quindi cura del progettista adattare eventualmente la voce base e sondare adeguatamente il mercato per determinare un prezzo idoneo.
	Opere Edili	B.54.10.10		Fornitura e posa in opera di piattaforma elevatrice idonea a consentire il superamento di piccoli dislivelli (max 4.00 m) a persone con ridotta od impedita capacità motoria su sedia a ruote, da installarsi all'interno o all'esterno dell'edificio ed aventi le seguenti caratteristiche tecniche:- traino a fune, a catena, a cremagliera o simili;- velocità non superiore a 0.1 m/s;- portata utile minima 130 kg;- dimensioni minime 0.80x1.20 m;- comandi sulla piattaforma per la salita-discesa posti ad una altezza compresa tra 0.70 e 1.00 m;- comandi al piano per la chiamata-rimando alla stessa altezza;- comandi sulla piattaforma ed al piano del tipo "uomo presente" e protetti contro l'azionamento accidentale od a cancelletti aperti; comando di sicurezza con interruttore che consenta la possibilità di fermare la piattaforma in movimento da tutti i posti di comando;- sicurezze elettriche a norme CEI con idonea protezione degli impianti dagli agenti atmosferici, quando la piattaforma è installata all'esterno, messa a terra di tutte le masse metalliche, interruttore differenziale ad alta sensibilità, tensione massima di alimentazione 220V monofase (preferibilmente 24V c.c.), tensione del circuito ausiliario 24V;- sicurezze meccaniche con limitatore di velocità che entri in funzione prima che la velocità superi di 1.5 volte quella massima, freno mediante dispositivi in grado di fermare il mezzo mobile in meno di 8 cm dal momento dell'attivazione;- sicurezze anticaduta mediante protezione idonea del vano corsa e della piattaforma con cancelletti fissi e mobili; il cancelletto del livello inferiore dovrà avere altezza tale da non consentire il raggiungimento dello spazio sottostante la piattaforma in nessuna posizione della stessa;- ogni altro sistema di sicurezza a norma di legge;- tutti gli elementi metallici dovranno essere verniciati a smalto nel tipo e colore a scelta della D.L.; nel caso di installazione all'esterno la verniciatura dovrà essere di tipo idoneo a garantire una elevata protezione agli agenti atmosferici.Nel prezzo si intendono compresi e compensati tutte le apparecchiature necessarie al funzionamento, tutte le linee elettriche (luce, forza, allarme, ecc.) a partire dal quadro elettrico, questo pure compreso, ed ogni altro materiale ed accessorio necessario., tutte le prestazioni di mano d'opera, i materiali e gli accessori necessari, idonea documentazione da presentare alla D.L. per la preventiva accettazione e dalla quale risulti il tipo prescelto e le caratteristiche richieste, ed ogni altro onere per dare il lavoro finito a regola d'arte.
	Opere Edili	B.54.10.10.5				a corpo	€ 0,00
	Opere Edili	B.54.10.15		Fornitura e posa in opera di piattaforma servoscala idonea a consentire il superamento di piccoli dislivelli (max 4.00 m) a persone con ridotta od impedita capacità motoria su sedia a ruote, da installarsi lungo rampe scala all'interno o all'esterno dell'edificio ed aventi le seguenti caratteristiche tecniche:- traino a fune, a catena, a cremagliera o simili;- velocità non superiore a 0.1 m/s;- portata utile minima 130 kg;- dimensioni minime 0.70x0.75 m;- comandi sulla piattaforma per la salita-discesa posti ad una altezza compresa tra 0.70 e 1.00 m;- comandi al piano per la chiamata-rimando alla stessa altezza;- collegamento per comandi volanti ad uso di un accompagnatore lungo il percorso;- comandi sulla piattaforma ed al piano del tipo "uomo presente" e protetti contro l'azionamento accidentale od a sicurezza anticaduta non attivata; comando di sicurezza con interruttore che consenta la possibilità di fermare la piattaforma in movimento da tutti i posti di comando;- sicurezze elettriche a norme CEI con idonea protezione degli impianti dagli agenti atmosferici, quando la piattaforma è installata all'esterno, messa a terra di tutte le masse metalliche, interruttore differenziale ad alta sensibilità, tensione massima di alimentazione 220V monofase (preferibilmente 24V c.c.), tensione del circuito ausiliario 24V;- sicurezze meccaniche con limitatore di velocità che entri in funzione prima che la velocità superi di 1.5 volte quella massima, freno mediante dispositivi in grado di fermare il mezzo mobile in meno di 8 cm dal momento dell'attivazione;- sicurezze anticaduta mediante barre o bracioli ribaltabili e bandelle o scivoli di contenimento ai lati della piattaforma e perpendicolari al moto; per iniziare il moto le suddette protezioni devono essere attivate;- scivolo di accesso ed uscita con pendenza non superiore al 15%;- ogni altro sistema di sicurezza a norma di legge;- tutti gli elementi metallici dovranno essere verniciati a smalto nel tipo e colore a scelta della D.L.; nel caso di installazione all'esterno la verniciatura dovrà essere di tipo idoneo a garantire una elevata protezione agli agenti atmosferici.Nel prezzo si intendono compresi e compensati tutte le apparecchiature necessarie al funzionamento, tutte le linee elettriche (luce, forza, allarme, ecc.) a partire dal quadro elettrico, questo pure compreso, tutte le prestazioni di mano d'opera, i materiali e gli accessori necessari, idonea documentazione da presentare alla D.L. per la preventiva accettazione e dalla quale risulti il tipo prescelto e le caratteristiche richieste, ed ogni altro onere per dare il lavoro finito a regola d'arte.
	Opere Edili	B.54.10.15.5				a corpo	€ 0,00
	Opere Edili	B.54.10.20		Fornitura e posa in opera di servoscala con sedile ribaltabile idoneo a consentire il superamento di piccoli dislivelli (max 4.00 m) a persone con ridotta od impedita capacità motoria, da installarsi lungo rampe scala all'interno o all'esterno dell'edificio ed aventi le seguenti caratteristiche tecniche:- traino a fune, a catena, a cremagliera o simili;- velocità non superiore a 0.1 m/s;- portata utile minima 130 kg;- dimensioni minime del sedile 0.35x0.40 m;- comandi sul servoscala per la salita-discesa posti ad una altezza compresa tra 0.70 e 1.00 m;- comandi al piano per la chiamata-rimando alla stessa altezza;- collegamento per comandi volanti ad uso di un accompagnatore lungo il percorso;- comandi sul servoscala ed al piano del tipo "uomo presente" e protetti contro l'azionamento accidentale od a sicurezza anticaduta non attivata; comando di sicurezza con interruttore che consenta la possibilità di fermare il servoscala in movimento da tutti i posti di comando;- sicurezze elettriche a norme CEI con idonea protezione degli impianti dagli agenti atmosferici, quando il servoscala è installato all'esterno, messa a terra di tutte le masse metalliche, interruttore differenziale ad alta sensibilità, tensione massima di alimentazione 220V monofase (preferibilmente 24V c.c.), tensione del circuito ausiliario 24V;- sicurezze meccaniche con limitatore di velocità che entri in funzione prima che la velocità superi di 1.5 volte quella massima, freno mediante dispositivi in grado di fermare il mezzo mobile in meno di 8 cm dal momento dell'attivazione;- sicurezze anticaduta mediante barre o braccioli ribaltabili; per iniziare il moto le suddette protezioni devono essere attivate;- ogni altro sistema di sicurezza a norma di legge;- tutti gli elementi metallici dovranno essere verniciati a smalto nel tipo e colore a scelta della D.L.; nel caso di installazione all'esterno la verniciatura dovrà essere di tipo idoneo a garantire una elevata protezione agli agenti atmosferici.Nel prezzo si intendono compresi e compensati tutte le apparecchiature necessarie al funzionamento, tutte le linee elettriche (luce, forza, allarme, ecc.) a partire dal quadro elettrico, questo pure compreso, tutte le prestazioni di mano d'opera, i materiali e gli accessori necessari, idonea documentazione da presentare alla D.L. per la preventiva accettazione e dalla quale risulti il tipo prescelto e le caratteristiche richieste, ed ogni altro onere per dare il lavoro finito a regola d'arte.
	Opere Edili	B.54.10.20.5				a corpo	€ 0,00
	Opere Edili	B.62		OPERE DA ELETTRICISTA
	Opere Edili	B.62.3		Nei prezzi dei materiali a piè d'opera di seguito esposti si intendono compresi e compensati gli oneri relativi ai trasporti, al carico ed allo scarico in cantiere, le spese generali e l'utile dell'impresa.I materiali dovranno essere di ottima qualità, rispecchiare le caratteristiche prescritte nei relativi Capitolati Speciali d'Appalto nonché quelle della normativa CEI vigente.
	Opere Edili	B.62.3.5		Fornitura di materiale vario.
	Opere Edili	B.62.3.5.5		graffette in plastica antiurto con chiodo		100pz.	€ 2,82
	Opere Edili	B.62.3.5.10		graffette zincate nervate		100pz.	€ 2,42
	Opere Edili	B.62.3.5.15		cavallotti zincati		100pz.	€ 4,53
	Opere Edili	B.62.3.5.20		collari zincati, per tubi metallici		100pz.	€ 25,01
	Opere Edili	B.62.3.5.25		supporti a collare in PVC		100pz.	€ 2,85
	Opere Edili	B.62.3.5.30		guida per supporti a collare		m	€ 0,24
	Opere Edili	B.62.3.5.35		morsettiere 12 poli da 2.5 mm²		cad.	€ 0,91
	Opere Edili	B.62.3.5.40		morsettiere 12 poli da 6 mm²		cad.	€ 1,19
	Opere Edili	B.62.3.5.45		morsettiere 12 poli da 10 mm²		cad.	€ 2,09
	Opere Edili	B.62.3.5.50		morsettiere 12 poli da 16 mm²		cad.	€ 3,55
	Opere Edili	B.62.3.5.55		morsettiere 12 poli da 25 mm²		cad.	€ 4,68
	Opere Edili	B.62.3.5.60		fascette in plastica autobloccanti		100pz.	€ 2,65
	Opere Edili	B.62.3.5.65		viti e tasselli		100pz.	€ 6,75
	Opere Edili	B.62.3.6		Fornitura di spine e/o prese volanti, tipo infrangibile, con spinotti e alveoli attivi protetti e imperdibili.
	Opere Edili	B.62.3.6.5		presa 2P+T 10 A		cad.	€ 1,71
	Opere Edili	B.62.3.6.10		presa 2P+T 16 A		cad.	€ 1,84
	Opere Edili	B.62.3.6.15		presa volante da tavolo tripla 2P+T 10÷16 A UNEL		cad.	€ 7,40
	Opere Edili	B.62.3.6.20		presa telefono		cad.	€ 1,56
	Opere Edili	B.62.3.6.25		presa TV		cad.	€ 0,63
	Opere Edili	B.62.3.6.30		spina 2P+T 10 A		cad.	€ 1,25
	Opere Edili	B.62.3.6.35		spina 2P+T 16A		cad.	€ 1,39
	Opere Edili	B.62.3.6.40		spina TV		cad.	€ 0,48
	Opere Edili	B.62.3.6.45		spina telefono		cad.	€ 1,69
	Opere Edili	B.62.3.7		Fornitura di lampada vario tipo per sostituzione o completamento di apparecchi illuminanti.
	Opere Edili	B.62.3.7.5		lampada ad incandescenza 220 V E27 40÷60 W 400÷700 lm		cad.	€ 0,84
	Opere Edili	B.62.3.7.10		lampada ad incandescenza 220 V E27 100 W 1200 lm		cad.	€ 1,00
	Opere Edili	B.62.3.7.15		circolina fluorescente 220 V E27 o G10q 12÷18 W 700÷1000 lm		cad.	€ 2,86
	Opere Edili	B.62.3.7.20		circolina fluorescente 220 V E27 o G10q 24÷32 W 1450÷2000 lm		cad.	€ 4,89
	Opere Edili	B.62.3.7.25		circolina fluorescente 220 V E27 40 W 2300 lm		cad.	€ 7,40
	Opere Edili	B.62.3.7.30		curva fluorescente 220 V G8 16 W 1050 lm		cad.	€ 11,83
	Opere Edili	B.62.3.7.35		tubo fluorescente 220 V G13 18 W 1400 lm		cad.	€ 4,38
	Opere Edili	B.62.3.7.40		tubo fluorescente 220 V G13 36 W 2400 lm		cad.	€ 4,31
	Opere Edili	B.62.3.7.45		tubo fluorescente 220 V G13 58 W 5200 lm		cad.	€ 5,99
	Opere Edili	B.62.3.7.50		lampada fluorescente compatta 220 V G24 10÷13 W 600÷900 lm		cad.	€ 12,86
	Opere Edili	B.62.3.7.55		lampada fluorescente compatta 220 V G24, 18÷26 W, 1200÷1800 lm		cad.	€ 16,13
	Opere Edili	B.62.3.7.60		lampada fluorescente compatta 220 V E27 7÷11 W 400÷600 lm		cad.	€ 18,80
	Opere Edili	B.62.3.7.65		lampada fluorescente compatta 220 V E27 15÷20 W 900÷1200 lm		cad.	€ 19,86
	Opere Edili	B.62.3.7.70		lampada fluorescente compatta 220 V E27 9÷13 W 460÷650 lm		cad.	€ 10,54
	Opere Edili	B.62.3.7.75		lampada fluorescente compatta 220 V E27 18÷25 W 900÷1200 lm		cad.	€ 11,08
	Opere Edili	B.62.3.7.80		lampada alogena 12V G4 10÷20 W 140÷350 lm		cad.	€ 3,16
	Opere Edili	B.62.3.7.85		lampada alogena 12/24V Gy6.35 35÷50 W 650÷950 lm		cad.	€ 3,61
	Opere Edili	B.62.3.7.90		lampada alogena 12÷24V Gy6.35 75÷100 W 1350÷2300 lm		cad.	€ 6,86
	Opere Edili	B.62.3.7.95		riflettore dicroico		cad.	€ 7,60
	Opere Edili	B.62.3.7.100		dicroica 12 V Gz4 10÷20 W 1500÷5000 cd, 10°, Ø 35÷48 mm		cad.	€ 11,57
	Opere Edili	B.62.3.7.105		dicroica 12÷24 V Gx5.3 35÷50 W 6000÷20000 cd, 10°, Ø 51 mm		cad.	€ 12,91
	Opere Edili	B.62.3.7.110		dicroica 12÷24 V Gx5.3 75÷100 W 25000÷45000 cd, 10°, Ø 51 mm		cad.	€ 14,34
	Opere Edili	B.62.3.7.115		lampada alogena 220 V E27 75-100-150-250 W 1000÷4200 lm		cad.	€ 7,76
	Opere Edili	B.62.3.7.120		lampada alogena 220 V B15d 75-100-150-250 W 1000÷4200 lm		cad.	€ 15,47
	Opere Edili	B.62.3.7.125		lampada alogena 220 V R7s-15 100-150-200 W 1400÷3200 lm		cad.	€ 7,81
	Opere Edili	B.62.3.7.130		lampada alogena 220 V R7s-15 300-400-500 W 5000÷9500 lm		cad.	€ 4,54
	Opere Edili	B.62.3.7.135		lampada alogena 220 V R7s-15 750÷1000 W 16500÷22000 lm		cad.	€ 11,40
	Opere Edili	B.62.3.7.140		lampada alogena 220 V R7s-15 1500 W 23000 lm		cad.	€ 13,16
	Opere Edili	B.62.3.7.145		lampada alogena 220 V R7s-15 2000 W 44000 lm		cad.	€ 16,87
	Opere Edili	B.62.3.7.150		lampada V.M. Hg A.P. 220 V E27 50 W 1600 lm		cad.	€ 8,14
	Opere Edili	B.62.3.7.155		lampada V.M. Hg A.P. 220 V E27 80 W 3000 lm		cad.	€ 12,15
	Opere Edili	B.62.3.7.160		lampada V.M. Hg A.P. 220 V E27 125 W 6300 lm		cad.	€ 11,94
	Opere Edili	B.62.3.7.165		lampada V.M. Hg A.P. 220 V E40 250 W 13000 lm		cad.	€ 24,32
	Opere Edili	B.62.3.7.170		lampada V.M. Hg A.P. 220 V E40 400 W 22000 lm		cad.	€ 33,41
	Opere Edili	B.62.3.7.175		lampada V.M. Hg A.P. 220 V E40 700 W 40000 lm		cad.	€ 66,88
	Opere Edili	B.62.3.7.180		lampada V.M. Hg A.P. 220 V E40 1000 W 58000 lm		cad.	€ 92,91
	Opere Edili	B.62.3.7.185		lampada V.M. Hg A.P. -TS 220 V R7s 75 W 5500 lm		cad.	€ 53,33
	Opere Edili	B.62.3.7.190		lampada V.M. Hg A.P. -TS 220 V R7s 150 W 11250 lm		cad.	€ 53,33
	Opere Edili	B.62.3.7.195		lampada V.M. Hg A.P. -TS 220 V Fc2 250 W 20000 lm		cad.	€ 71,16
	Opere Edili	B.62.3.7.200		lampada V.M. Hg A.P. -TS 220 V Fc2 360 W 25000 lm		cad.	€ 84,77
	Opere Edili	B.62.3.7.205		lampada V.M. Hg A.P. -TS 220 V Fc2 1000 W 90000 lm		cad.	€ 451,00
	Opere Edili	B.62.3.7.210		lampada V.M. Hg A.P. -TS 220 V E40 2000 W 200000 lm		cad.	€ 480,10
	Opere Edili	B.62.3.7.215		lampada V.M. Hg A.P. -TS 220 V E40 3500 W 300000 lm		cad.	€ 604,80
	Opere Edili	B.62.3.7.220		lampada Na A.P. 220 V E27 50 W 3500 lm		cad.	€ 24,84
	Opere Edili	B.62.3.7.225		lampada Na A.P. 220 V E27 70 W 5600 lm		cad.	€ 24,84
	Opere Edili	B.62.3.7.230		lampada Na A.P. 220 V E27 100 W 9500 lm		cad.	€ 30,85
	Opere Edili	B.62.3.7.235		lampada Na A.P. 220 V E40 100 W 9500 lm		cad.	€ 34,48
	Opere Edili	B.62.3.7.240		lampada Na A.P. 220 V E40 150 W 14000 lm		cad.	€ 36,46
	Opere Edili	B.62.3.7.245		lampada Na A.P. 220 V E40 250 W 25000 lm		cad.	€ 41,34
	Opere Edili	B.62.3.7.250		lampada Na A.P. 220 V E40 400 W 47000 lm		cad.	€ 48,88
	Opere Edili	B.62.3.7.255		lampada Na A.P. 220 V E40 600 W 70000 lm		cad.	€ 72,45
	Opere Edili	B.62.3.7.260		lampada Na A.P. 220 V E40 1000 W 120000 lm		cad.	€ 139,90
	Opere Edili	B.62.3.7.265		lampada Na A.P. 220 V R7s -TS 70 W 7000 lm		cad.	€ 56,70
	Opere Edili	B.62.3.7.270		lampada Na A.P. 220 V Fc2 250 W 25000 lm		cad.	€ 108,60
	Opere Edili	B.62.3.7.275		lampada Na A.P. 220 V Fc2 400 W 48000 lm		cad.	€ 118,90
	Opere Edili	B.62.3.7.280		lampada Na B.P. 220 V By22d 18 W 18000 lm		cad.	€ 28,81
	Opere Edili	B.62.3.7.285		lampada Na B.P. 220 V By22d 35 W 4800 lm		cad.	€ 29,98
	Opere Edili	B.62.3.7.290		lampada Na B.P. 220 V By22d 55 W 8600 lm		cad.	€ 31,00
	Opere Edili	B.62.3.7.295		lampada Na B.P. 220 V By22d 90 W 13500 lm		cad.	€ 37,97
	Opere Edili	B.62.3.7.300		lampada Na B.P. 220 V By22d 135 W 22500 lm		cad.	€ 51,82
	Opere Edili	B.62.3.7.305		lampada Na B.P. 220 V By22d 180 W 33000 lm		cad.	€ 83,31
	Opere Edili	B.62.3.7.310		lampada a ioduri metallici JM-T R7s 70 W 5500 lm		cad.	€ 51,18
	Opere Edili	B.62.3.7.315		lampada a ioduri metallici JM-T R7s 150 W 11000 lm		cad.	€ 51,18
	Opere Edili	B.62.3.7.320		lampada a ioduri metallici JM-T E40 250 W 17000 lm		cad.	€ 47,82
	Opere Edili	B.62.3.7.325		lampada a ioduri metallici JM-T E40 400 W 31000 lm		cad.	€ 51,18
	Opere Edili	B.62.3.7.330		lampada a ioduri metallici JM-T E40 1000 W 81000 lm		cad.	€ 159,30
	Opere Edili	B.62.3.7.335		lampada a ioduri metallici JM-T E40 2000 W 189000 lm		cad.	€ 187,40
	Opere Edili	B.62.3.8		Fornitura di pezzi di ricambio per apparecchi illuminanti.
	Opere Edili	B.62.3.8.5		accenditore per V.M. Hg A.P. 220 V 100÷400 W		cad.	€ 23,35
	Opere Edili	B.62.3.8.10		accenditore per Na A.P. 220 V 100÷400 W		cad.	€ 21,63
	Opere Edili	B.62.3.8.15		reattore per V.M. Hg A.P. 220 V 150 W		cad.	€ 14,03
	Opere Edili	B.62.3.8.20		reattore per V.M. Hg A.P. 220 V 250 W		cad.	€ 24,73
	Opere Edili	B.62.3.8.25		reattore per V.M. Hg A.P. 220 V 400 W		cad.	€ 35,72
	Opere Edili	B.62.3.8.30		reattore per Na A.P. 220 V 100 W		cad.	€ 27,63
	Opere Edili	B.62.3.8.35		reattore per Na A.P. 220 V 150 W		cad.	€ 31,91
	Opere Edili	B.62.3.8.40		reattore per Na A.P. 220 V 250 W		cad.	€ 38,56
	Opere Edili	B.62.3.8.45		reattore per Na A.P. 220 V 400 W		cad.	€ 50,98
	Opere Edili	B.62.3.8.50		reattore per tubo fluorescente 220 V 18÷58 W		cad.	€ 6,38
	Opere Edili	B.62.3.8.55		reattore elettronico per tubo fluorescente 220 V 18÷58 W		cad.	€ 54,19
	Opere Edili	B.62.3.8.60		reattore elettronico variabile per tubo fluorescente 18÷58 W		cad.	€ 101,30
	Opere Edili	B.62.3.8.65		condensatore rifasamento lampada 450 V 4.4 µF		cad.	€ 11,35
	Opere Edili	B.62.3.8.70		condensatore rifasamento lampada 450 V 6.8 µF		cad.	€ 17,40
	Opere Edili	B.62.3.8.75		condensatore rifasamento lampada 450 V 10 µF		cad.	€ 10,93
	Opere Edili	B.62.3.8.80		condensatore rifasamento lampada 450 V 20 µF		cad.	€ 13,01
	Opere Edili	B.62.3.8.85		condensatore rifasamento lampada 450 V 30 µF		cad.	€ 14,40
	Opere Edili	B.62.3.8.90		condensatore rifasamento lampada 450 V 40 µF		cad.	€ 22,38
	Opere Edili	B.62.3.8.95		starter per tubo fluorescente 220 V 18÷58 W		cad.	€ 0,56
	Opere Edili	B.62.3.20		Fornitura di tubo protettivo, isolante a base di PE, conforme alle prescrizioni CEI 23-55 '96 e varianti; marchiato, medio, pieghevole, corrugato.
	Opere Edili	B.62.3.20.5		Ø 16 mm (conf.100 m)		m	€ 0,15
	Opere Edili	B.62.3.20.10		Ø 20 mm (conf.100 m)		m	€ 0,28
	Opere Edili	B.62.3.20.15		Ø 25 mm (conf.50 m)		m	€ 0,35
	Opere Edili	B.62.3.20.20		Ø 32 mm (conf.25 m)		m	€ 0,53
	Opere Edili	B.62.3.20.25		Ø 40 mm (conf.25 m)		m	€ 0,72
	Opere Edili	B.62.3.20.30		Ø 50 mm (conf.25 m)		m	€ 1,02
	Opere Edili	B.62.3.20.35		Ø 63 mm (conf.25 m)		m	€ 1,49
	Opere Edili	B.62.3.20.40		sovrapprezzo tirafilo (conf.25÷100 m)		m	€ 0,03
	Opere Edili	B.62.3.30		Fornitura di tubo protettivo, isolante a base di PVC, conforme alle prescrizioni CEI 23-55 '96; marchiato, leggero, pieghevole, corrugato, autoestinguente, grigio RAL 7035.
	Opere Edili	B.62.3.35		Fornitura di tubo protettivo, isolante a base di PVC, conforme alle prescrizioni CEI 23-55 '96; pieghevole, corrugato, non autoestinguente, autorinvenente, colore arancione per immersione nel calcestruzzo.
	Opere Edili	B.62.3.35.10		Ø 20 mm (conf.100 m)		m	€ 0,16
	Opere Edili	B.62.3.35.15		Ø 25 mm (conf.50 m)		m	€ 0,24
	Opere Edili	B.62.3.35.20		Ø 32 mm (conf.20 m)		m	€ 0,37
	Opere Edili	B.62.3.35.25		sovrapprezzo tirafilo (conf.25÷100m)		m	€ 0,03
	Opere Edili	B.62.3.40		Fornitura di tubo protettivo, isolante a base di PE, conforme alle prescrizioni CEI 23-55 '96; pieghevole, corrugato, medio, munito di sonda tiracavo, da interro.
	Opere Edili	B.62.3.40.3		Ø 40 mm (conf.50 m)		m	€ 0,95
	Opere Edili	B.62.3.40.4		Ø 50 mm (conf.50 m)		m	€ 1,15
	Opere Edili	B.62.3.40.5		Ø 63 mm (conf.50 m)		m	€ 1,25
	Opere Edili	B.62.3.40.10		Ø 75 mm (conf.50 m)		m	€ 1,73
	Opere Edili	B.62.3.40.15		Ø 90 mm (conf.50 m)		m	€ 2,20
	Opere Edili	B.62.3.40.17		Ø 110 mm (conf.50 m)		m	€ 2,77
	Opere Edili	B.62.3.40.20		Ø 125 mm (conf.25 m)		m	€ 3,27
	Opere Edili	B.62.3.40.22		Ø 140 mm (conf.25 m)		m	€ 4,27
	Opere Edili	B.62.3.40.25		Ø 160 mm (conf.25 m)		m	€ 4,59
	Opere Edili	B.62.3.40.30		Ø 200 mm (conf.25 m)		m	€ 6,16
	Opere Edili	B.62.3.41		Fornitura di tubo protettivo, isolante a base di PE, conforme alle prescrizioni CEI 23-55 '96; pieghevole, doppia parete, corrugato a spirale esterno, liscio interno, pesante, munito di sonda tiracavo, da interro.
	Opere Edili	B.62.3.41.3		Ø 40 mm (conf.50 m)		m	€ 1,46
	Opere Edili	B.62.3.41.4		Ø 50 mm (conf.50 m)		m	€ 1,57
	Opere Edili	B.62.3.41.5		Ø 63 mm (conf.50 m)		m	€ 1,77
	Opere Edili	B.62.3.41.10		Ø 75 mm (conf.50 m)		m	€ 2,25
	Opere Edili	B.62.3.41.15		Ø 90 mm (conf.50 m)		m	€ 2,92
	Opere Edili	B.62.3.41.17		Ø 110 mm (conf.50 m)		m	€ 3,80
	Opere Edili	B.62.3.41.20		Ø 125 mm (conf.25 m)		m	€ 4,30
	Opere Edili	B.62.3.41.22		Ø 140 mm (conf.25 m)		m	€ 5,31
	Opere Edili	B.62.3.41.25		Ø 160 mm (conf.25 m)		m	€ 5,63
	Opere Edili	B.62.3.41.30		Ø 200 mm (conf.25 m)		m	€ 7,19
	Opere Edili	B.62.3.42		Fornitura di tubo protettivo (guaina), isolante a base di PVC, conforme alle prescrizioni CEI 23-56 '96; flessibile, autoestinguente, liscio o spiralato, colore: nero, grigio RAL 7035, o azzurro per alte temperature.
	Opere Edili	B.62.3.42.5		n/g, Ø 16 mm (conf.50 m)		m	€ 0,46
	Opere Edili	B.62.3.42.10		n/g, Ø 20 mm (conf.50 m)		m	€ 0,56
	Opere Edili	B.62.3.42.15		n/g, Ø 25 mm (conf.50 m)		m	€ 0,71
	Opere Edili	B.62.3.42.20		n/g, Ø 32 mm (conf.25m)		m	€ 1,06
	Opere Edili	B.62.3.42.25		blu, Ø 16 mm (conf.50 m)		m	€ 0,55
	Opere Edili	B.62.3.42.30		blu, Ø 20 mm (conf.50 m)		m	€ 0,64
	Opere Edili	B.62.3.42.35		blu, Ø 25 mm (conf.50 m)		m	€ 0,78
	Opere Edili	B.62.3.42.40		blu, Ø 32 mm (conf.25 m)		m	€ 1,16
	Opere Edili	B.62.3.42.45		blu, Ø 40 mm (conf.25 m)		m	€ 1,55
	Opere Edili	B.62.3.42.50		blu, Ø 50 mm (conf.25 m)		m	€ 2,24
	Opere Edili	B.62.3.42.55		blu, Ø 60 mm (conf.25 m)		m	€ 2,68
	Opere Edili	B.62.3.43		Fornitura di tubo (guaina) protettivo, conforme alle prescrizioni CEI 23-56 '96 e varianti; in acciaio zincato a doppia graffatura con rivestimento in resina di polivinile, autoestinguente, flessibile, resistente agli urti, alle intemperie ed agenti chimici, IP67.
	Opere Edili	B.62.3.43.5		Ø 16 mm (conf.50 m)		m	€ 1,93
	Opere Edili	B.62.3.43.10		Ø 20 mm (conf.50 m)		m	€ 2,18
	Opere Edili	B.62.3.43.15		Ø 25 mm (conf.50 m)		m	€ 3,01
	Opere Edili	B.62.3.43.20		Ø 32 mm (conf.25 m)		m	€ 4,04
	Opere Edili	B.62.3.45		Fornitura di tubo protettivo, isolante a base di PVC, IP40, IP55 con collante, conforme alle prescrizioni CEI 23-54 '96 e varianti; marchiato, medio, rigido, liscio, autoestinguente, grigio RAL 7035. Nel prezzo saranno compresi le curve, i raccordi ed i supporti di fissaggio a parete od a soffitto.
	Opere Edili	B.62.3.45.5		Ø 16 mm (conf.20x3 m)		m	€ 0,25
	Opere Edili	B.62.3.45.10		Ø 20 mm (conf.20x3 m)		m	€ 0,38
	Opere Edili	B.62.3.45.15		Ø 25 mm (conf.13x3 m)		m	€ 0,52
	Opere Edili	B.62.3.45.20		Ø 32 mm (conf.13x3 m)		m	€ 0,81
	Opere Edili	B.62.3.45.25		Ø 40 mm (conf.12x3 m)		m	€ 1,03
	Opere Edili	B.62.3.45.30		Ø 50 mm (conf.10x3 m)		m	€ 1,66
	Opere Edili	B.62.3.45.35		Ø 63 mm (conf.10x3 m)		m	€ 1,66
	Opere Edili	B.62.3.50		Fornitura di tubo protettivo , isolante a base di PVC, IP40, IP55 con collante, conforme alle prescrizioni CEI 23-54 '96 e varianti; pesante, rigido, liscio, autoestinguente, atossico in barriere tagliafiamma in caso di incendio, grigio RAL 7035. Nel prezzo saranno compresi le curve, i raccordi ed i supporti di fissaggio a parete od a soffitto.
	Opere Edili	B.62.3.50.5		Ø 16 mm (conf.34x3 m)		m	€ 0,26
	Opere Edili	B.62.3.50.10		Ø 20 mm (conf.34x3 m)		m	€ 0,40
	Opere Edili	B.62.3.50.15		Ø 25 mm (conf.20x3 m)		m	€ 0,55
	Opere Edili	B.62.3.50.20		Ø 32 mm (conf.15x3 m)		m	€ 0,79
	Opere Edili	B.62.3.50.25		Ø 40 mm (conf.10x3 m)		m	€ 1,10
	Opere Edili	B.62.3.50.30		Ø 50 mm (conf.5x3 m)		m	€ 1,64
	Opere Edili	B.62.3.53		Fornitura di tubo protettivo, isolante a base di PVC, conforme alle prescrizioni CEI 23-54 '96; marchiato, pesante, rigido, liscio, autoestinguente, raccordi ad innesto rapido; usato con collanti IP55, per impianti AD-FT, grigio RAL 7035. Nel prezzo saranno compresi le curve, manicotti, raccordi girevoli ed i supporti di fissaggio a parete od a soffitto.
	Opere Edili	B.62.3.53.5		Ø 16 mm (conf.20x3 m)		m	€ 0,25
	Opere Edili	B.62.3.53.10		Ø 20 mm (conf.20x3 m)		m	€ 0,38
	Opere Edili	B.62.3.53.15		Ø 25 mm (conf.13x3 m)		m	€ 0,52
	Opere Edili	B.62.3.53.20		Ø 32 mm (conf.13x3 m)		m	€ 0,81
	Opere Edili	B.62.3.53.25		Ø 40 mm (conf.12x3 m)		m	€ 1,03
	Opere Edili	B.62.3.53.30		Ø 50 mm (conf.10x3 m)		m	€ 1,66
	Opere Edili	B.62.3.55		Fornitura di tubo protettivo, isolante a base di PVC, conforme alle prescrizioni CEI 23-26 '96 e 23-54 '96; filettato, metrico M 1.5, molto pesante, rigido, liscio, autoestinguente; usato con collanti IP65, per impianti AD-FT, grigio RAL 7035. Nel prezzo saranno compresi le curve, manicotti, raccordi girevoli ed i supporti di fissaggio a parete od a soffitto.
	Opere Edili	B.62.3.55.5		Ø 16 mm (conf.20x3 m) sp 2.5 mm		m	€ 0,50
	Opere Edili	B.62.3.55.10		Ø 20 mm (conf.20x3 m) sp 2.6 mm		m	€ 0,65
	Opere Edili	B.62.3.55.15		Ø 25 mm (conf.15x3 m) sp 2.8 mm		m	€ 0,91
	Opere Edili	B.62.3.55.20		Ø 32 mm (conf.10x3 m) sp 3.1 mm		m	€ 1,33
	Opere Edili	B.62.3.55.25		Ø 40 mm (conf.10x3 m) sp 3.3 mm		m	€ 1,80
	Opere Edili	B.62.3.55.30		Ø 50 mm (conf.5x3 m) sp 3.6 mm		m	€ 2,27
	Opere Edili	B.62.3.60		Fornitura di tubo protettivo, isolante a base di PVC, conforme alle prescrizioni CEI 23-54 '96 e varianti; marchiato, leggero, rigido, liscio, autoestinguente, grigio RAL 7035. Nel prezzo saranno compresi le curve, i raccordi ed i supporti di fissaggio a parete od a soffitto.
	Opere Edili	B.62.3.65		Fornitura di tubo protettivo, isolante a base di PVC, conforme alle prescrizioni CEI 23-54 '96 e varianti; marchiato, medio 750 N o pesante 1250 N, rigido, liscio, bicchierato, autoestinguente, nero con striscia elicoidale gialla, per la protezione dei cavi nelle condutture elettriche interrate. Nel prezzo saranno compresi le curve, i raccordi ed eventuali supporti di fissaggio a parete od a soffitto.
	Opere Edili	B.62.3.65.5		medio, Ø 50 mm (conf.3 m)		m	€ 1,30
	Opere Edili	B.62.3.65.10		medio, Ø 63 mm (conf.3 m)		m	€ 1,82
	Opere Edili	B.62.3.65.15		medio, Ø 80 mm (conf.3 m)		m	€ 2,52
	Opere Edili	B.62.3.65.20		medio, Ø 100 mm (conf.3 m)		m	€ 3,50
	Opere Edili	B.62.3.65.25		medio, Ø 110 mm (conf.3 m)		m	€ 4,01
	Opere Edili	B.62.3.65.30		medio, Ø 125 mm (conf.3 m)		m	€ 4,90
	Opere Edili	B.62.3.65.35		medio, Ø 160 mm (conf.3 m)		m	€ 11,19
	Opere Edili	B.62.3.65.40		pesante, Ø 50 mm (conf.3 m)		m	€ 1,61
	Opere Edili	B.62.3.65.45		pesante, Ø 63 mm (conf.3 m)		m	€ 2,31
	Opere Edili	B.62.3.65.50		pesante, Ø 80 mm (conf.3 m)		m	€ 3,17
	Opere Edili	B.62.3.65.55		pesante, Ø 100 mm (conf.3 m)		m	€ 4,44
	Opere Edili	B.62.3.65.60		pesante, Ø 110 mm (conf.3 m)		m	€ 5,07
	Opere Edili	B.62.3.65.65		pesante, Ø 125 mm (conf.3 m)		m	€ 6,05
	Opere Edili	B.62.3.65.70		pesante, Ø 160 mm (conf.3 m)		m	€ 13,23
	Opere Edili	B.62.3.70		Fornitura di tubo protettivo, in acciaio zincato filettato, UNI 8424-74 e conforme alle prescrizioni CEI 23-26 '96, per impianti AD-FT. Nel prezzo saranno compresi le curve, i raccordi ed i supporti di fissaggio a parete od a soffitto.
	Opere Edili	B.62.3.70.5		Ø 16 mm - sp 1.5 mm imbocco 12.5 mm		m	€ 4,05
	Opere Edili	B.62.3.70.10		Ø 20 mm - sp 1.5 mm imbocco 15 mm		m	€ 4,81
	Opere Edili	B.62.3.70.15		Ø 25 mm - sp 1.6 mm imbocco 19 mm		m	€ 6,38
	Opere Edili	B.62.3.70.20		Ø 32 mm - sp 1.6 mm imbocco 19 mm		m	€ 7,76
	Opere Edili	B.62.3.70.25		Ø 40 mm - sp 1.6 mm imbocco 19 mm		m	€ 9,32
	Opere Edili	B.62.3.70.30		Ø 50 mm - sp 1.8 mm imbocco 22 mm		m	€ 13,28
	Opere Edili	B.62.3.70.35		Ø 63 mm - sp 1.9 mm imbocco 25 mm		m	€ 16,54
	Opere Edili	B.62.3.75		Fornitura di tubo protettivo, in acciaio smaltato filettato, UNI 8424-74, conforme alle prescrizioni CEI 23-26 '96, per impianti AD-FT. Nel prezzo saranno compresi le curve, i raccordi ed i supporti di fissaggio a parete od a soffitto.
	Opere Edili	B.62.3.75.5		Ø 16 mm - sp 1.5 mm		m	€ 4,29
	Opere Edili	B.62.3.75.10		Ø 20 mm - sp 1.5 mm		m	€ 5,04
	Opere Edili	B.62.3.75.15		Ø 25 mm - sp 1.6 mm		m	€ 6,75
	Opere Edili	B.62.3.75.20		Ø 32 mm - sp 1.6 mm		m	€ 8,52
	Opere Edili	B.62.3.75.25		Ø 40 mm - sp 1.6 mm		m	€ 10,17
	Opere Edili	B.62.3.75.30		Ø 50 mm - sp 1.8 mm		m	€ 14,08
	Opere Edili	B.62.3.75.35		Ø 63 mm - sp 1.9 mm		m	€ 17,40
	Opere Edili	B.62.3.80		Fornitura di canalina in PVC rigido, marchiata, autoestinguente, resitente agli acidi, olii, grassi, indeformabile per temperature comprese tra -20 e +60 °C, reazione al fuoco classe 1, conforme alle prescrizioni CEI 23-32 '97 e varianti; tipo porta cavi e porta apparecchi, per posa a parete e/o sospesa; compreso coperchio, angoli giunti, con idoneo sistema di aggancio, scatole di derivazione, IP40, coperchio apribile solo con attrezzo o possibilità di rinforzo con apposite traversine di contenimento cavi fino all'altezza di 2.25 m; dimensioni standart od equivalenti DIN; bianca o grigia RAL 7035.
	Opere Edili	B.62.3.80.5		dimensioni (15x17) mm (conf.40x2 m)		m	€ 0,97
	Opere Edili	B.62.3.80.10		dimensioni (25x30) mm (conf.54x2 m)		m	€ 1,23
	Opere Edili	B.62.3.80.30		dimensioni (40x40) mm (conf.34x2 m)		m	€ 1,96
	Opere Edili	B.62.3.80.35		dimensioni (60x40) mm (conf.22x2 m)		m	€ 3,08
	Opere Edili	B.62.3.80.40		dimensioni (80x40) mm (conf.16x2 m)		m	€ 4,16
	Opere Edili	B.62.3.80.45		dimensioni (100x40) mm (conf.14x2 m)		m	€ 4,74
	Opere Edili	B.62.3.80.50		dimensioni (120x40) mm (conf.10x2 m)		m	€ 5,99
	Opere Edili	B.62.3.80.65		dimensioni (60x60) mm (conf.16x2 m)		m	€ 3,78
	Opere Edili	B.62.3.80.70		dimensioni (80x60) mm (conf.12x2 m)		m	€ 5,00
	Opere Edili	B.62.3.80.75		dimensioni (100x60) mm (conf.10x2 m)		m	€ 6,32
	Opere Edili	B.62.3.80.80		dimensioni (120x60) mm (conf.8x2 m)		m	€ 7,22
	Opere Edili	B.62.3.80.85		dimensioni (150x60) mm (conf.8x2 m)		m	€ 8,83
	Opere Edili	B.62.3.80.90		dimensioni (200x60) mm (conf.8x2 m)		m	€ 11,73
	Opere Edili	B.62.3.80.115		dimensioni (100x80) mm (conf.8x2 m)		m	€ 8,04
	Opere Edili	B.62.3.80.120		dimensioni (120x80) mm (conf.6x2 m)		m	€ 9,47
	Opere Edili	B.62.3.80.125		dimensioni (150x80) mm (conf.6x2 m)		m	€ 11,51
	Opere Edili	B.62.3.80.130		dimensioni (200x80) mm (conf.6x2 m)		m	€ 15,26
	Opere Edili	B.62.3.85		Fornitura di canalina in PVC rigido, con separatori, marchiata, autoestinguente, resitente agli acidi, olii, grassi, indeformabile per temperature comprese tra -20 e +60 °C, reazione al fuco classe 1, conforme alle prescrizioni CEI 23-32 '97 e varianti; tipo porta cavi e porta apparecchi, per posa a parete e/o sospesa; compreso coperchio, angoli, giunti, con idoneo sistema di aggancio, scatole di derivazione, IP40, con separatori fissi applicabili, traversine di contenimento cavi, piastre fissaggio componenti interni; bianca o grigia RAL 7035.
	Opere Edili	B.62.3.85.5		dimensioni (60x40) mm (conf.22x2 m) sep.1		m	€ 3,27
	Opere Edili	B.62.3.85.10		dimensioni (80x40) mm (conf.16x2 m) sep.1		m	€ 4,65
	Opere Edili	B.62.3.85.15		dimensioni (100x40) mm (conf.14x2 m) sep.2		m	€ 5,41
	Opere Edili	B.62.3.85.20		dimensioni (120x40) mm (conf.10x2 m) sep.3		m	€ 6,80
	Opere Edili	B.62.3.85.25		dimensioni (60x60) mm (conf.16x2 m) sep.1		m	€ 4,18
	Opere Edili	B.62.3.85.30		dimensioni (80x60) mm (conf.12x2 m) sep.1		m	€ 5,57
	Opere Edili	B.62.3.85.35		dimensioni (100x60) mm (conf.10x2 m) sep.2		m	€ 7,07
	Opere Edili	B.62.3.85.40		dimensioni (120x60) mm (conf.8x2 m) sep.3		m	€ 8,14
	Opere Edili	B.62.3.85.45		dimensioni (150x60) mm (conf.8x2 m) sep.4		m	€ 9,96
	Opere Edili	B.62.3.90		Fornitura di canalina in PVC rigido, a più scomparti, marchiata, autoestinguente, resitente agli acidi, olii, grassi, indeformabile per temperature comprese tra -20 e +60 °C, reazione al fuoco classe 1, conforme alle prescrizioni CEI 23-32 '97 e varianti; tipo porta utenze e porta apparecchi, per posa a parete e/o sospesa; compreso coperchio, angoli, giunti, tappi e con idoneo sistema di aggancio, scatole di derivazione, IP40; colore: bianco, marron, grigio, beige.
	Opere Edili	B.62.3.90.5		dimensioni (21x10) mm (conf.50x2 m, b/m) scomp.1		m	€ 0,90
	Opere Edili	B.62.3.100		Fornitura di passerella in PVC rigido, conforme alle prescrizioni CEI 23-32 '97; autoestinguente, forata IP40 o in esecuzione chiusa IP44, resistente agli agenti chimici, completa di coperchio, curve, derivazioni, giunzioni, sospensioni, grigio RAL 7035.
	Opere Edili	B.62.3.100.5		IP44, dimensioni (100x60) mm (conf.8x3 m)		m	€ 7,71
	Opere Edili	B.62.3.100.15		IP44, dimensioni (300x60) mm (conf.8x3 m)		m	€ 18,15
	Opere Edili	B.62.3.100.30		IP44, dimensioni (350x60) mm (conf.6x3 m)		m	€ 18,14
	Opere Edili	B.62.3.100.50		IP44, dimensioni (450x100) mm (conf.6x3 m)		m	€ 32,14
	Opere Edili	B.62.3.100.55		IP44, dimensioni ( 600x100) mm (conf.6x3 m)		m	€ 37,63
	Opere Edili	B.62.3.105		Fornitura di passerella in lamiera zincata a caldo per immersione UNI EN 10147 '93, tipo aperta, o tipo forata IP40 o in esecuzione chiusa IP44 con guarnizione autoadesiva, spessore 1.5 mm, priva di superfici abrasive e taglienti, completa di coperchio, curve, derivazioni, giunzioni, sospensioni e separatori, conforme alle prescrizioni CEI 23-31 '97.
	Opere Edili	B.62.3.105.5		aperta, dimensioni (50x50) mm (conf.8x3 m)		m	€ 5,62
	Opere Edili	B.62.3.105.15		aperta, dimensioni (100x75) mm (conf.8x3 m)		m	€ 8,30
	Opere Edili	B.62.3.105.20		aperta, dimensioni (150x75) mm (conf.8x3 m)		m	€ 9,90
	Opere Edili	B.62.3.105.25		aperta, dimensioni (200x75) mm (conf.6x3 m)		m	€ 11,19
	Opere Edili	B.62.3.105.30		aperta, dimensioni (300x75) mm (conf.6x3 m)		m	€ 15,05
	Opere Edili	B.62.3.105.35		aperta, dimensioni (400x75) mm (conf.6x3 m)		m	€ 18,26
	Opere Edili	B.62.3.105.40		aperta, dimensioni (500x75) mm (conf.4x3 m)		m	€ 20,72
	Opere Edili	B.62.3.105.45		aperta, dimensioni (600x75) mm (conf.4x3 m)		m	€ 24,04
	Opere Edili	B.62.3.105.50		IP40, dimensioni (50x50) mm (conf.8x3 m)		m	€ 2,47
	Opere Edili	B.62.3.105.60		IP40, dimensioni (100x75) mm (conf.8x3 m)		m	€ 3,83
	Opere Edili	B.62.3.105.65		IP40, dimensioni (150x75) mm (conf.8x3 m)		m	€ 5,24
	Opere Edili	B.62.3.105.70		IP40, dimensioni (200x75) mm (conf.6x3 m)		m	€ 5,89
	Opere Edili	B.62.3.105.75		IP40, dimensioni (300x75) mm (conf.6x3 m)		m	€ 8,46
	Opere Edili	B.62.3.105.80		IP40, ddimensioni (400x75) mm (conf.6x3 m)		m	€ 10,12
	Opere Edili	B.62.3.105.85		IP40, dimensioni (500x75) mm (conf.4x3 m)		m	€ 11,57
	Opere Edili	B.62.3.105.90		IP40, dimensioni (600x75) mm (conf.4x3 m)		m	€ 14,29
	Opere Edili	B.62.3.105.95		IP44, dimensioni (50x50) mm (conf.8x3 m)		m	€ 2,65
	Opere Edili	B.62.3.105.105		IP44, dimensioni (100x75) mm (conf.8x3 m)		m	€ 4,06
	Opere Edili	B.62.3.105.110		IP44, dimensioni (150x75) mm (conf.8x3 m)		m	€ 5,51
	Opere Edili	B.62.3.105.115		IP44, dimensioni (200x75) mm (conf.6x3 m)		m	€ 6,16
	Opere Edili	B.62.3.105.120		IP44, dimensioni (300x75) mm (conf.6x3 m)		m	€ 8,88
	Opere Edili	B.62.3.105.125		IP44, dimensioni (400x75) mm (conf.6x3 m)		m	€ 10,60
	Opere Edili	B.62.3.105.130		IP44, dimensioni (500x75) mm (conf.4x3 m)		m	€ 12,10
	Opere Edili	B.62.3.105.135		IP44, dimensioni (600x75) mm (conf.4x3 m)		m	€ 15,00
	Opere Edili	B.62.3.110		Fornitura di passerella in lamiera verniciata, tipo aperta, o tipo forata IP40 o in esecuzione chiusa IP44 con guarnizione autoadesiva, spessore 1.5 mm, priva di superfici abrasive e taglienti, completa di coperchio, curve, derivazioni, giunzioni, sospensioni, separatori, conforme alle prescrizioni CEI 23-31 '97, grigio RAL 7035.
	Opere Edili	B.62.3.110.5		aperta, dimensioni ( 50x50) mm (conf.8x3 m)		m	€ 5,94
	Opere Edili	B.62.3.110.10		aperta, dimensioni (75x75) mm (conf.8x3 m)		m	€ 6,21
	Opere Edili	B.62.3.110.15		aperta, dimensioni (100x75) mm (conf.8x3 m)		m	€ 7,50
	Opere Edili	B.62.3.110.20		aperta, dimensioni (150x75) mm (conf.8x3 m)		m	€ 8,78
	Opere Edili	B.62.3.110.25		aperta, dimensioni (200x75) mm (conf.6x3 m)		m	€ 10,66
	Opere Edili	B.62.3.110.30		aperta, dimensioni (300x75) mm (conf.6x3 m)		m	€ 14,72
	Opere Edili	B.62.3.110.35		aperta, dimensioni (400x75) mm (conf.6x3 m)		m	€ 24,14
	Opere Edili	B.62.3.110.40		aperta, dimensioni (500x75) mm (conf.4x3 m)		m	€ 13,44
	Opere Edili	B.62.3.110.55		IP40, dimensioni (75x75) mm (conf.8x3 m)		m	€ 4,61
	Opere Edili	B.62.3.110.60		IP40, dimensioni (100x75) mm (conf.8x3 m)		m	€ 5,79
	Opere Edili	B.62.3.110.65		IP40, dimensioni (150x75) mm (conf.8x3 m)		m	€ 6,80
	Opere Edili	B.62.3.110.70		IP40, dimensioni (200x75) mm (conf.6x3 m)		m	€ 8,35
	Opere Edili	B.62.3.110.100		IP44, dimensioni (75x75) mm (conf.8x3 m)		m	€ 4,61
	Opere Edili	B.62.3.110.105		IP44, dimensioni (100x75) mm (conf.8x3 m)		m	€ 5,79
	Opere Edili	B.62.3.110.110		IP44, dimensioni (150x75) mm (conf.8x3 m)		m	€ 6,80
	Opere Edili	B.62.3.110.115		IP44, dimensioni (200x75) mm (conf.6x3 m)		m	€ 8,35
	Opere Edili	B.62.3.110.120		IP44, dimensioni (300x75) mm (conf.6x3 m)		m	€ 11,67
	Opere Edili	B.62.3.120		Fornitura di cassette di derivazione rettangolari da parete, con guarnizione e coperchio a viti, grado di protezione IP55, in materiale termoplastico autoestinguente, protezione meccanica contro gli urti IK08, con appositi passacavi e viti di fissaggio, grigio RAL 7035.
	Opere Edili	B.62.3.120.5		dimensioni (100x100x50) mm		cad.	€ 1,70
	Opere Edili	B.62.3.120.10		dimensioni (120x80x50) mm		cad.	€ 1,90
	Opere Edili	B.62.3.120.15		dimensioni (150x110x70) mm		cad.	€ 2,83
	Opere Edili	B.62.3.120.20		dimensioni (190x140x70) mm		cad.	€ 5,32
	Opere Edili	B.62.3.120.25		dimensioni (240x190x90) mm		cad.	€ 8,52
	Opere Edili	B.62.3.120.30		dimensioni (300x220x120) mm		cad.	€ 15,26
	Opere Edili	B.62.3.120.35		dimensioni (380x300x120) mm		cad.	€ 20,77
	Opere Edili	B.62.3.120.40		dimensioni (460x380x120) mm		cad.	€ 29,34
	Opere Edili	B.62.3.123		Fornitura di cassette di derivazione rettangolari da parete, coperchio a pressione, grado di protezione >= IP44, in materiale termoplastico autoestinguente, protezione meccanica contro gli urti IK08, con appositi passacavi e viti di fissaggio, grigio RAL 7035.
	Opere Edili	B.62.3.123.5		dimensioni (Ø 65x35) mm		cad.	€ 0,59
	Opere Edili	B.62.3.123.10		dimensioni (Ø 80x35) mm		cad.	€ 0,72
	Opere Edili	B.62.3.123.15		dimensioni (80x80x40) mm		cad.	€ 0,89
	Opere Edili	B.62.3.125		Fornitura di cassette di derivazione da incasso rettangolari, in polistirolo antiurto, autoestinguente.
	Opere Edili	B.62.3.125.5		dimensioni (92x92x45) mm		cad.	€ 0,44
	Opere Edili	B.62.3.125.10		dimensioni (118x96x50) mm		cad.	€ 0,52
	Opere Edili	B.62.3.125.15		dimensioni (118x96x70) mm		cad.	€ 0,68
	Opere Edili	B.62.3.125.20		dimensioni (152x98x70) mm		cad.	€ 0,75
	Opere Edili	B.62.3.125.25		dimensioni (160x130x70) mm		cad.	€ 1,12
	Opere Edili	B.62.3.125.30		dimensioni (196x152x70) mm		cad.	€ 1,51
	Opere Edili	B.62.3.125.35		dimensioni (294x152x70) mm		cad.	€ 2,19
	Opere Edili	B.62.3.125.40		dimensioni (392x152x70) mm		cad.	€ 3,71
	Opere Edili	B.62.3.125.45		dimensioni (480x160x70) mm		cad.	€ 4,44
	Opere Edili	B.62.3.125.50		dimensioni (516x202x80) mm		cad.	€ 6,27
	Opere Edili	B.62.3.125.55		dimensioni (516x294x80) mm		cad.	€ 14,13
	Opere Edili	B.62.3.127		Fornitura di scatole portafrutto rettangolari, da parete, IP55, in resina antiurto protezione meccanica contro gli urti IK08, viti di fissaggio, grigio RAL 7035.
	Opere Edili	B.62.3.127.5		senza coperchio, 2 moduli		cad.	€ 2,35
	Opere Edili	B.62.3.127.10		senza coperchio, 3 moduli		cad.	€ 3,34
	Opere Edili	B.62.3.130		Fornitura di scatole portafrutto rettangolari, da parete, con coperchio, IP40, in resina antiurto protezione meccanica contro gli urti IK08, viti di fissaggio, grigio RAL 7035.
	Opere Edili	B.62.3.130.5		con coperchio, 2 moduli		cad.	€ 1,65
	Opere Edili	B.62.3.130.10		con coperchio, 3 moduli		cad.	€ 2,37
	Opere Edili	B.62.3.135		Fornitura di scatole portafrutto da incasso rettangolari, in polistirolo espanso arancio, antiurto, autoestinguente.
	Opere Edili	B.62.3.135.5		3 moduli, dimensioni (66x104x48) mm		cad.	€ 0,98
	Opere Edili	B.62.3.135.10		4 moduli, dimensioni (68x128x50) mm		cad.	€ 1,30
	Opere Edili	B.62.3.135.15		6 moduli, dimensioni (120x104x50) mm		cad.	€ 1,88
	Opere Edili	B.62.3.135.20		per telefono, dimensioni (68x68x30) mm		cad.	€ 0,98
	Opere Edili	B.62.3.140		Fornitura di scatole portafrutto rettangolari, da incasso in canala, ad uso di battiscopa, cornice, a pavimento, in PVC antiurto, autoestinguente.
	Opere Edili	B.62.3.140.5		3 moduli		cad.	€ 2,01
	Opere Edili	B.62.3.145		Fornitura di torretta per distribuzione a pavimento, IP40, in materiale termoplastico autoestinguente, protezione meccanica contro gli urti IK10, con coperchio a chiusura abilitata, per montaggio di apparecchi per correnti forti e per telecomunicazioni, tipo modulare, posa verticale.
	Opere Edili	B.62.3.145.5		bifacciale		cad.	€ 28,70
	Opere Edili	B.62.3.150		Fornitura di vaschetta da incasso a pavimento, IP55, in materiale termoplastico autoestinguente, protezione meccanica contro gli urti IK10, con: coperchio rinforzato ribaltabile con bordo di protezione della moquette o PVC, cerniera elastica con apertura del coperchio fino a 180° e chiusura automatica, protezione contro lo strappo e l'eccessiva apertura della cerniera; uscita cavi a filo del coperchio di chiusura a pavimento, protezione dallo schiacciamento dei fili inavvertitamente sporgenti; adatta per il montaggio ad innesto di vaschette porta apparecchi per correnti forti e per telecomunicazioni, tipo modulare, posa orizzontale.
	Opere Edili	B.62.3.150.5		2 scomparti, Ø 260 mm		cad.	€ 198,90
	Opere Edili	B.62.3.155		Fornitura di cavo senza guaina, unipolare flessibile in rame, armonizzato HAR, tipo H05V-K; conforme alle prescrizioni CEI 20-20 '96 e varianti; 300÷500 V, isolato a base di PVC, non propagante la fiamma (CEI 20-35 '99 e varianti), temperatura caratteristica 70 °C, per posa entro idonea tubazione o canalina predisposte. Nel prezzo saranno compresi i capicorda, la siglatura funzioni ed i morsetti per le giunzioni.
	Opere Edili	B.62.3.155.5		sezione 0.5 mm²		m	€ 0,06
	Opere Edili	B.62.3.155.10		sezione 0.75 mm²		m	€ 0,08
	Opere Edili	B.62.3.155.15		sezione 1 mm²		m	€ 0,09
	Opere Edili	B.62.3.160		Fornitura di cavo senza guaina, unipolare flessibile in rame, armonizzato HAR, tipo H07V-K; conforme alle prescrizioni CEI 20-20 '96 e varianti; 450÷750 V, isolato a base di PVC, non propagante la fiamma (CEI 20-35 '99 e varianti), temperatura caratteristica 70 °C, per posa fissa in idonea tubazione o canalina predisposte. Nel prezzo saranno compresi i capicorda, la siglatura funzioni ed i morsetti per le giunzioni.
	Opere Edili	B.62.3.160.5		sezione 1,5 mm²		m	€ 0,12
	Opere Edili	B.62.3.160.10		sezione 2,5 mm²		m	€ 0,20
	Opere Edili	B.62.3.160.15		sezione 4 mm²		m	€ 0,31
	Opere Edili	B.62.3.160.20		sezione 6 mm²		m	€ 0,46
	Opere Edili	B.62.3.160.25		sezione 10 mm²		m	€ 0,84
	Opere Edili	B.62.3.160.30		sezione 16 mm²		m	€ 1,24
	Opere Edili	B.62.3.160.35		sezione 25 mm²		m	€ 1,97
	Opere Edili	B.62.3.160.40		sezione 35 mm²		m	€ 2,76
	Opere Edili	B.62.3.160.45		sezione 50 mm²		m	€ 3,92
	Opere Edili	B.62.3.160.50		sezione 70 mm²		m	€ 5,39
	Opere Edili	B.62.3.160.55		sezione 95 mm²		m	€ 7,13
	Opere Edili	B.62.3.160.60		sezione 120 mm²		m	€ 9,53
	Opere Edili	B.62.3.160.65		sezione 150 mm²		m	€ 11,25
	Opere Edili	B.62.3.160.70		sezione 185 mm²		m	€ 14,01
	Opere Edili	B.62.3.160.75		sezione 240 mm²		m	€ 18,34
	Opere Edili	B.62.3.170		Fornitura di cavetto multipolare flessibile in rame, armonizzato HAR, tipo H05VV-F; conforme alle prescrizioni CEI 20-20 '96 e varianti; 300÷500 V, isolato a base di PVC con guaina esterna spessore medio in PVC, non propagante la fiamma, temp. caratteristica 70 °C, per posa mobile o in idonea tubazione o canalina predisposte. Nel prezzo saranno compresi i capicorda, la siglatura funzioni ed i morsetti per le giunzioni.
	Opere Edili	B.62.3.170.5		sezione 2x0.75 mm²		m	€ 0,37
	Opere Edili	B.62.3.170.10		sezione 2x1 mm²		m	€ 0,42
	Opere Edili	B.62.3.170.15		sezione 2x1.5 mm²		m	€ 0,54
	Opere Edili	B.62.3.170.20		sezione 2x2.5 mm²		m	€ 0,82
	Opere Edili	B.62.3.170.25		sezione 2x4 mm²		m	€ 1,27
	Opere Edili	B.62.3.170.30		sezione 2+Tx0.75 mm²		m	€ 0,48
	Opere Edili	B.62.3.170.35		sezione 2+Tx1 mm²		m	€ 0,56
	Opere Edili	B.62.3.170.40		sezione 2+Tx1.5 mm²		m	€ 0,70
	Opere Edili	B.62.3.170.45		sezione 2+Tx2.5 mm²		m	€ 1,05
	Opere Edili	B.62.3.170.50		sezione 2+Tx4 mm²		m	€ 1,66
	Opere Edili	B.62.3.170.55		sezione 3+Tx0.75 mm²		m	€ 0,60
	Opere Edili	B.62.3.170.60		sezione 3+Tx1 mm²		m	€ 0,68
	Opere Edili	B.62.3.170.65		sezione 3+Tx1.5 mm²		m	€ 0,88
	Opere Edili	B.62.3.170.70		sezione 3+Tx2.5 mm²		m	€ 1,35
	Opere Edili	B.62.3.170.75		sezione 3+Tx4 mm²		m	€ 2,06
	Opere Edili	B.62.3.170.80		sezione 4+Tx0.75 mm²		m	€ 0,73
	Opere Edili	B.62.3.170.85		sezione 4+Tx1 mm²		m	€ 0,85
	Opere Edili	B.62.3.170.90		sezione 4+Tx1.5 mm²		m	€ 1,10
	Opere Edili	B.62.3.170.95		sezione 4+Tx2.5 mm²		m	€ 1,64
	Opere Edili	B.62.3.170.100		sezione 4+Tx4 mm²		m	€ 2,56
	Opere Edili	B.62.3.175		Fornitura di cavo multipolare flessibile in rame, nazionale riconosciuto, A07VV-F; conforme alle prescrizioni CEI 20-20 '96 e varianti; 450÷750 V, isolato a base di PVC con guaina esterna pesante in PVC, non propagante la fiamma, temp. caratteristica 70 °C, per posa mobile o in idonea tubazione o canalina predisposte. Nel prezzo saranno compresi i capicorda, la siglatura funzioni ed i morsetti per le giunzioni.
	Opere Edili	B.62.3.180		Fornitura di cavo unipolare o multipolare flessibile in rame, armonizzato HAR, tipo H07RN-F, (o nazionale tipo FG1K, FG10K); conforme alle prescrizioni CEI 20-19 '00 e varianti; 450÷750 V, isolato in gomma con guaina esterna in policloroprene, non propagante la fiamma, temp. caratteristica 60 °C, per posa mobile o in idonea tubazione o canalina predisposte, incassate, a vista o in cunicoli orizzontali o verticali. Nel prezzo saranno compresi i capicorda, la siglatura funzioni ed i morsetti per le giunzioni.
	Opere Edili	B.62.3.180.5		sezione 1x1,5 mm²		m	€ 0,68
	Opere Edili	B.62.3.180.10		sezione 1x2,5 mm²		m	€ 0,79
	Opere Edili	B.62.3.180.15		sezione 1x4 mm²		m	€ 1,01
	Opere Edili	B.62.3.180.20		sezione 1x6 mm²		m	€ 1,24
	Opere Edili	B.62.3.180.25		sezione 1x10 mm²		m	€ 2,14
	Opere Edili	B.62.3.180.30		sezione 1x16 mm²		m	€ 2,85
	Opere Edili	B.62.3.180.35		sezione 1x25 mm²		m	€ 4,00
	Opere Edili	B.62.3.180.40		sezione 1x35 mm²		m	€ 5,30
	Opere Edili	B.62.3.180.45		sezione 1x50 mm²		m	€ 7,46
	Opere Edili	B.62.3.180.50		sezione 1x70 mm²		m	€ 9,70
	Opere Edili	B.62.3.180.55		sezione 1x95 mm²		m	€ 12,79
	Opere Edili	B.62.3.180.60		sezione 1x120 mm²		m	€ 16,29
	Opere Edili	B.62.3.180.65		sezione 1x150 mm²		m	€ 19,47
	Opere Edili	B.62.3.180.70		sezione 1x185 mm²		m	€ 23,87
	Opere Edili	B.62.3.180.75		sezione 1x240 mm²		m	€ 29,90
	Opere Edili	B.62.3.180.95		sezione 2x1 mm²		m	€ 1,10
	Opere Edili	B.62.3.180.100		sezione 2x1.5 mm²		m	€ 1,29
	Opere Edili	B.62.3.180.105		sezione 2x2.5 mm²		m	€ 1,71
	Opere Edili	B.62.3.180.110		sezione 2x4 mm²		m	€ 2,08
	Opere Edili	B.62.3.180.115		sezione 2x6 mm²		m	€ 2,90
	Opere Edili	B.62.3.180.120		sezione 2x10 mm²		m	€ 5,91
	Opere Edili	B.62.3.180.125		sezione 2x16 mm²		m	€ 7,84
	Opere Edili	B.62.3.180.130		sezione 2x25 mm²		m	€ 11,18
	Opere Edili	B.62.3.180.135		sezione 2+Tx1 mm²		m	€ 1,29
	Opere Edili	B.62.3.180.140		sezione 2+Tx1,5 mm²		m	€ 1,53
	Opere Edili	B.62.3.180.145		sezione 2+Tx2,5 mm²		m	€ 2,08
	Opere Edili	B.62.3.180.150		sezione 2+Tx4 mm²		m	€ 2,77
	Opere Edili	B.62.3.180.155		sezione 2+Tx6 mm²		m	€ 3,94
	Opere Edili	B.62.3.180.160		sezione 2+Tx10 mm²		m	€ 7,60
	Opere Edili	B.62.3.180.165		sezione 2+Tx16 mm²		m	€ 9,70
	Opere Edili	B.62.3.180.170		sezione 2+Tx25 mm²		m	€ 13,93
	Opere Edili	B.62.3.180.175		sezione 2+Tx35 mm²		m	€ 18,41
	Opere Edili	B.62.3.180.180		sezione 2+Tx50 mm²		m	€ 25,59
	Opere Edili	B.62.3.180.185		sezione 2+Tx70 mm²		m	€ 35,45
	Opere Edili	B.62.3.180.190		sezione 2+Tx95 mm²		m	€ 46,19
	Opere Edili	B.62.3.180.195		sezione 2+Tx120 mm²		m	€ 57,60
	Opere Edili	B.62.3.180.200		sezione 2+Tx150 mm²		m	€ 71,21
	Opere Edili	B.62.3.180.205		sezione 2+Tx185 mm²		m	€ 94,26
	Opere Edili	B.62.3.180.210		sezione 2+Tx240 mm²		m	€ 110,80
	Opere Edili	B.62.3.180.220		sezione 3+Tx1 mm²		m	€ 1,55
	Opere Edili	B.62.3.180.225		sezione 3+Tx1.5 mm²		m	€ 1,81
	Opere Edili	B.62.3.180.230		sezione 3+Tx2.5 mm²		m	€ 2,57
	Opere Edili	B.62.3.180.235		sezione 3+Tx4 mm²		m	€ 3,41
	Opere Edili	B.62.3.180.240		sezione 3+Tx6 mm²		m	€ 4,50
	Opere Edili	B.62.3.180.245		sezione 3+Tx10 mm²		m	€ 9,11
	Opere Edili	B.62.3.180.250		sezione 3+Tx16 mm²		m	€ 12,23
	Opere Edili	B.62.3.180.255		sezione 3+Tx25 mm²		m	€ 17,84
	Opere Edili	B.62.3.180.260		sezione 3+Tx35 mm²		m	€ 23,22
	Opere Edili	B.62.3.180.265		sezione 3+Tx50 mm²		m	€ 32,33
	Opere Edili	B.62.3.180.270		sezione 3+Tx70 mm²		m	€ 44,81
	Opere Edili	B.62.3.180.275		sezione 3+Tx95 mm²		m	€ 58,82
	Opere Edili	B.62.3.180.280		sezione 3+Tx120 mm²		m	€ 76,51
	Opere Edili	B.62.3.180.285		sezione 3+Tx150 mm²		m	€ 98,91
	Opere Edili	B.62.3.180.290		sezione 3+Tx185 mm²		m	€ 113,40
	Opere Edili	B.62.3.180.295		sezione 3+Tx240 mm²		m	€ 177,30
	Opere Edili	B.62.3.180.305		sezione 4+Tx1 mm²		m	€ 2,26
	Opere Edili	B.62.3.180.310		sezione 4+Tx1.5 mm²		m	€ 2,31
	Opere Edili	B.62.3.180.315		sezione 4+Tx2.5 mm²		m	€ 3,24
	Opere Edili	B.62.3.180.320		sezione 4+Tx4 mm²		m	€ 4,29
	Opere Edili	B.62.3.180.325		sezione 4+Tx6 mm²		m	€ 6,54
	Opere Edili	B.62.3.180.330		sezione 4+Tx10 mm²		m	€ 11,33
	Opere Edili	B.62.3.180.335		sezione 4+Tx16 mm²		m	€ 15,66
	Opere Edili	B.62.3.180.340		sezione 4+Tx25 mm²		m	€ 22,24
	Opere Edili	B.62.3.183		Fornitura di cavo unipolare o multipolare flessibile in rame, nazionale, tipo FG7R o FG7OR; 0.6÷1 kV, conforme alle prescrizioni CEI 20-13 '99 e varianti, isolato in gommma etilenpropilenica EPR, con guaina esterna in PVC, non propagante l'incendio (CEI 20-22 '99 e varianti) ed a ridotta emissione di acido cloridrico, temp. caratteristica 90 °C, per posa fissa in idonea tubazione o canalina predisposte, incassate, a vista o in cunicoli orizzontali o verticali; misurazione schematica fra centro quadri e/o cassetta di derivazione.Nel prezzo si intende compreso e compensato l'onere di: siglatura funzioni, capicorda, morsetti, legatura ed ancoraggi, eseguiti con idonei materiali, scorta, sfridi ed ogni altro onere per dare il lavoro finito a regola d'arte..
	Opere Edili	B.62.3.183.5		sezione 1x1.5 mm²		m	€ 0,56
	Opere Edili	B.62.3.185		Fornitura di cavo unipolare o multipolare flessibile in rame, nazionale, tipo N1VV-K; conforme alle prescrizioni CEI 20-14 '97 e varianti; 0.6÷1 kV, isolato in PVC con guaina esterna in PVC, non propagante l'incendio (CEI 20-22 '99) ed a ridotta emissione di acido cloridrico, temp. caratteristica 70 °C, per posa fissa in idonea tubazione o canalina predisposte, incassate, a vista o in cunicoli orizzontali o verticali; misurazione schematica fra centro quadri e/o cassetta di derivazione.Nel prezzo si intende compreso e compensato l'onere di: siglatura funzioni, capicorda, morsetti, legatura ed ancoraggi, eseguiti con idonei materiali, scorta, sfridi ed ogni altro onere per dare il lavoro finito a regola d'arte.
	Opere Edili	B.62.3.190		Fornitura di cavo multipolare flessibile in rame, nazionale, tipo FG10OM1, conforme alle prescrizioni CEI 20-13 '99 e varianti; 0,6÷1 kV, isolato in mescola elastomerica di qualità M10, con guaina esterna in materiale termoplastico di qualità M1, non propagante l'incendio (CEI 20-22 '99), a ridotissima emissione di gas tossici e fumi ed assenza di acido cloridrico, temp. caratteristica 85 °C, per posa fissa in idonea tubazione o canalina predisposte, incassate, a vista o in cunicoli orizzontali o verticali; per assicurare i servizi speciali di sicurezza e segnalamento durante e dopo l'incendio. Nel prezzo saranno compresi i capicorda, la siglatura funzioni ed i morsetti per le giunzioni.
	Opere Edili	B.62.3.190.5		sezione 2x1.5 mm²		m	€ 0,90
	Opere Edili	B.62.3.195		Fornitura di cavo multipolare flessibile in rame, nazionale, tipo FROR, 300÷450 V; conforme alle prescrizioni CEI 20-20 '96 e varianti; ad anime riunite e numerate, per controlli e segnalamenti, isolato a base di PVC con guaina esterna in PVC, non propaganti l'incendio (CEI 20-22 '99) ed a ridotta emissione di aido cloridrico, temp. caratteristica 70 °C, per posa fissa in idonea tubazione o canalina predisposte. Nel prezzo saranno comresi i capicorda, la siglatura funzioni ed i morsetti per le giunzioni.
	Opere Edili	B.62.3.195.5		sezione 6x1 mm²		m	€ 1,01
	Opere Edili	B.62.3.195.10		sezione 7x1 mm²		m	€ 1,18
	Opere Edili	B.62.3.195.15		sezione 8x1 mm²		m	€ 1,30
	Opere Edili	B.62.3.195.20		sezione 10x1 mm²		m	€ 1,46
	Opere Edili	B.62.3.195.25		sezione 12x1 mm²		m	€ 1,64
	Opere Edili	B.62.3.195.30		sezione 14x1 mm²		m	€ 2,06
	Opere Edili	B.62.3.195.35		sezione 16x1 mm²		m	€ 2,33
	Opere Edili	B.62.3.195.40		sezione 19x1 mm²		m	€ 2,56
	Opere Edili	B.62.3.195.45		sezione 6x1.5 mm²		m	€ 1,32
	Opere Edili	B.62.3.195.50		sezione 7x1.5 mm²		m	€ 1,47
	Opere Edili	B.62.3.195.55		sezione 8x1.5 mm²		m	€ 1,74
	Opere Edili	B.62.3.195.60		sezione 10x1.5 mm²		m	€ 1,97
	Opere Edili	B.62.3.195.65		sezione 12x1.5 mm²		m	€ 2,28
	Opere Edili	B.62.3.195.70		sezione 14x1.5 mm²		m	€ 2,57
	Opere Edili	B.62.3.195.75		sezione 16x1.5 mm²		m	€ 2,98
	Opere Edili	B.62.3.195.80		sezione 19x1.5 mm²		m	€ 3,52
	Opere Edili	B.62.3.200		Fornitura e posa in opera di cavetto in rame stagnato, flessibile, schermato, per impianto di controllo o segnalamento, isolato e guaina in PVC, non propagante l'incendio, colore azzurro RAL 5015, posto in opera in idonea tubazione predisposta; misurazione schematica fra centro quadri e/o cassette di derivazione.Nel prezzo si intende compreso e compensato ogni onere di siglatura funzioni e giunzioni eseguite con idonei materiali, scorta, sfridi ed ogni altro accessorio necessario per dare il lavoro finito a regola d'arte.
	Opere Edili	B.62.3.200.5		sezione 1x1 mm²		m	€ 0,38
	Opere Edili	B.62.3.200.10		sezione 2x1 mm²		m	€ 0,61
	Opere Edili	B.62.3.200.15		sezione 3x1 mm²		m	€ 0,78
	Opere Edili	B.62.3.200.20		sezione 4x1 mm²		m	€ 0,97
	Opere Edili	B.62.3.200.25		sezione 5x1 mm²		m	€ 1,36
	Opere Edili	B.62.3.200.30		sezione 6x1 mm²		m	€ 1,60
	Opere Edili	B.62.3.200.35		sezione 7x1 mm²		m	€ 1,77
	Opere Edili	B.62.3.200.40		sezione 12x1 mm²		m	€ 3,12
	Opere Edili	B.62.3.200.45		sezione 18x1 mm²		m	€ 4,60
	Opere Edili	B.62.3.200.50		sezione 25x1 mm²		m	€ 6,03
	Opere Edili	B.62.3.200.55		sezione 1x1.5 mm²		m	€ 0,48
	Opere Edili	B.62.3.200.60		sezione 2x1.5 mm²		m	€ 0,80
	Opere Edili	B.62.3.200.65		sezione 3x1.5 mm²		m	€ 1,00
	Opere Edili	B.62.3.200.70		sezione 4x1.5 mm²		m	€ 1,32
	Opere Edili	B.62.3.200.75		sezione 5x1.5 mm²		m	€ 1,74
	Opere Edili	B.62.3.200.80		sezione 6x1.5 mm²		m	€ 2,20
	Opere Edili	B.62.3.200.85		sezione 7x1.5 mm²		m	€ 2,48
	Opere Edili	B.62.3.200.90		sezione 12x1.5 mm²		m	€ 4,23
	Opere Edili	B.62.3.200.95		sezione 18x1.5 mm²		m	€ 6,73
	Opere Edili	B.62.3.200.100		sezione 25x1.5 mm²		m	€ 8,53
	Opere Edili	B.62.3.205		CAVI PER MEDIA TENSIONE
	Opere Edili	B.62.3.210		Fornitura di cavetto telefonico per interni, conforme alle prescrizioni CEI 46-5 '97 e varianti; in rame stagnato, isolato in PVC, a coppie. Nel prezzo saranno compresi i capicorda, la siglatura funzioni ed i morsetti per le giunzioni.
	Opere Edili	B.62.3.210.5		sezione 2x0.35 mm², senza guaina		m	€ 0,25
	Opere Edili	B.62.3.210.10		sezione 2x0.35 mm²		m	€ 0,32
	Opere Edili	B.62.3.210.15		sezione T+2x0.35 mm²		m	€ 0,39
	Opere Edili	B.62.3.210.20		sezione 2x2x0.35 mm²		m	€ 0,49
	Opere Edili	B.62.3.210.25		sezione T+2x2x0.35 mm²		m	€ 0,72
	Opere Edili	B.62.3.210.30		sezione 5x2x0.35 mm²		m	€ 1,20
	Opere Edili	B.62.3.210.35		sezione 10x2x0.35 mm²		m	€ 2,41
	Opere Edili	B.62.3.220		Fornitura di cavetto multiplo in rame stagnato, rigido, per impianto citofonico o impianto di portiere elettrico, isolato in PVC. Nel prezzo saranno compresi la siglatura funzioni ed i morsetti per le giunzioni.
	Opere Edili	B.62.3.220.5		sezione 2+Tx0.6 mm²		m	€ 0,39
	Opere Edili	B.62.3.220.10		sezione 2x2+Tx0.6 mm²		m	€ 0,72
	Opere Edili	B.62.3.220.15		sezione 3x2+Tx0.6 mm²		m	€ 1,04
	Opere Edili	B.62.3.220.20		sezione 4x2+Tx0.6 m,m²		m	€ 1,38
	Opere Edili	B.62.3.220.25		sezione 5x2+Tx0.6 mm²		m	€ 1,68
	Opere Edili	B.62.3.220.30		sezione 6x2+Tx0.6 mm²		m	€ 2,00
	Opere Edili	B.62.3.220.35		sezione 8x2+Tx0.6 mm²		m	€ 2,64
	Opere Edili	B.62.3.220.40		sezione 11x2+Tx0.6 mm²		m	€ 3,61
	Opere Edili	B.62.3.225		Fornitura di cavo coassiale schermato da 75 ohm, per TV; conforme alle prescrizioni CEI 46-17 '98; conduttore centrale argentato di diametro 1.1 mm, isolante in polietilene espanso di diametro 4.9 mm, calza argentata, guaina esterna in PVC.
	Opere Edili	B.62.3.225.5		impedenza 75 ohm		m	€ 0,46
	Opere Edili	B.62.3.230		Fornitura di cavetto in rame stagnato, flessibile, schermato, per impianto d'allarme, isolato e guaina in PVC, non propagante l'incendio, colore azzurro RAL 5015. Nel prezzo saranno compresi la siglatura funzioni ed i morsetti per le giunzioni.
	Opere Edili	B.62.3.230.5		sezione 2x0.22 mm²		m	€ 0,14
	Opere Edili	B.62.3.230.10		sezione 4x0.22 mm²		m	€ 0,20
	Opere Edili	B.62.3.230.15		sezione 6x0.22 mm²		m	€ 0,28
	Opere Edili	B.62.3.230.20		sezione 8x0.22 mm²		m	€ 0,36
	Opere Edili	B.62.3.230.25		sezione 10x0.22 mm²		m	€ 0,45
	Opere Edili	B.62.3.230.30		sezione 2x0.5 mm²		m	€ 0,23
	Opere Edili	B.62.3.230.35		sezione 4x0.5 mm²		m	€ 0,32
	Opere Edili	B.62.3.230.40		sezione 5x0.5 mm²		m	€ 0,33
	Opere Edili	B.62.3.230.45		sezione 6x0.5 mm²		m	€ 0,35
	Opere Edili	B.62.3.230.50		sezione 7x0.5 mm²		m	€ 0,44
	Opere Edili	B.62.3.230.55		sezione 8x0.5 mm²		m	€ 0,46
	Opere Edili	B.62.3.230.60		sezione 10x0.5 mm²		m	€ 0,57
	Opere Edili	B.62.3.230.65		sezione 2x0.75 mm²		m	€ 0,30
	Opere Edili	B.62.3.230.70		sezione 4x0.75 mm²		m	€ 0,33
	Opere Edili	B.62.3.230.75		sezione 6x0.75 mm²		m	€ 0,41
	Opere Edili	B.62.3.230.80		sezione 8x0.75 mm²		m	€ 0,49
	Opere Edili	B.62.3.230.85		sezione 10x0.75 mm²		m	€ 0,61
	Opere Edili	B.62.3.235		Fornitura di cavetto schermato in rame stagnato, flessibile, bicolore, per impianto audio, isolato in PVC. Nel prezzo saranno compresi la siglatura funzioni ed i morsetti per le giunzioni.
	Opere Edili	B.62.3.235.5		sezione 2x0.35 mm²		m	€ 0,13
	Opere Edili	B.62.3.235.10		sezione 2x0.5 mm²		m	€ 0,14
	Opere Edili	B.62.3.235.15		sezione 2x0.75 mm²		m	€ 0,22
	Opere Edili	B.62.3.235.20		sezione 2x1 mm²		m	€ 0,26
	Opere Edili	B.62.3.235.25		sezione 2x1.5 mm²		m	€ 0,36
	Opere Edili	B.62.3.235.30		sezione 2x2.5 mm²		m	€ 0,61
	Opere Edili	B.62.3.240		Fornitura di armadio monoblocco, modulare, stagno IP55, conforme alle prescrizioni CEI 17-13/1 '98; in lamiera di acciaio nervato, spessore 1.5 mm da parete o 2 mm da pavimento, pressopiegata, saldata, trattata anticorrosione mediante passivazione e verniciatura con polveri epossidiche al forno, in esecuzione chiusa, completo di: porta in cristallo e serratura a chiave, pannelli frontali ciechi e con aperture modulari, guide porta apparecchi e supporti di fissaggio, morsettiere, eventuali barre in rame protette contro i contatti accidentali, materiali per il cablaggio ed ogni altro onere necessario. Colore grigio RAL 7035; per apparecchiatura a scatto modulare 17.5 mm su profilato EN 50022.
	Opere Edili	B.62.3.240.5		da parete, vuoto, dim. (200x300x200) mm		cad.	€ 117,20
	Opere Edili	B.62.3.240.10		da parete, vuoto, dim, (200x400x200) mm		cad.	€ 120,70
	Opere Edili	B.62.3.240.15		da parete, vuoto, dim. (300x300x200) mm		cad.	€ 123,40
	Opere Edili	B.62.3.240.20		da parete, vuoto, dim. (300x400x200) mm		cad.	€ 138,40
	Opere Edili	B.62.3.240.25		da parete, vuoto, dim. (400x300x200) mm		cad.	€ 163,80
	Opere Edili	B.62.3.240.30		da parete, vuoto, dim. (400x400x200) mm		cad.	€ 167,80
	Opere Edili	B.62.3.240.35		da parete, vuoto, dim, (600x600x300) mm		cad.	€ 234,20
	Opere Edili	B.62.3.240.40		da parete, vuoto, dim. (600x800x300) mm		cad.	€ 328,50
	Opere Edili	B.62.3.240.45		da parete, vuoto, dim. (800x1000x300) mm		cad.	€ 624,30
	Opere Edili	B.62.3.240.65		da parete, vuoto, dim. (1200x1000x400) mm		cad.	€ 909,10
	Opere Edili	B.62.3.240.70		da parete, vuoto, dim. (1200x1200x400) mm		cad.	€ 896,60
	Opere Edili	B.62.3.242		Fornitura di cassetta di sicurezza, IP54, da incasso o da parete, in lamiera di acciaio nervato, completa di pannello frontale in vetro frangibile con serratura a chiave, di guida porta apparecchi e supporti di fissaggio ; per apparecchiatura a scatto modulare da 17.5 mm su profilato EN 50022.
	Opere Edili	B.62.3.242.5		da parete, vuota, 4 moduli, colore RAL 7035		cad.	€ 17,61
	Opere Edili	B.62.3.242.10		da parete, vuota, 8 moduli, colore RAL 7035		cad.	€ 22,01
	Opere Edili	B.62.3.244		Fornitura di armadio monoblocco, modulare, IP43, conforme alle prescrizioni CEI 17-13/1 '00 e varianti; in resina poliestere stratificata, rinforzata con fibre di vetro, resistenza meccanica contro gli urti IK10, non propagante la fiammma, in esecuzione chiusa, completo di porta in cristallo e serratura a chiave, di pannelli frontali ciechi e con aperture modulari, di guide porta apparecchi e supporti di fissaggio, morsettiere, materiali per il cablaggio ed ogni altro onere necessario; colore grigio RAL 7035; per apparecchiatura a scatto modulare 17.5 mm su profilato EN 50022.
	Opere Edili	B.62.3.246		Fornitura di armadio monoblocco, modulare, IP40, da parete o da incasso, conforme alle prescrizini CEI 17-13/1 '00 e varianti; in lamiera di acciaio nervato da 1mm, pressopiegata, saldata, trattata anticorrosione mediante passivazione e verniciatura con polveri epossidiche al forno, in esecuzione chiusa, completo di porta in cristallo e serratura a chiave, di pannelli frontali ciechi e con aperture modulari, di guide porta apparecchi e supporti di fissaggio, morsettiere, materiali per il cablaggio ed ogni altro onere necessario ; colore grigio RAL 7035; per apparecchiatura a scatto modulare 17.5 mm su profilato EN 50022.
	Opere Edili	B.62.3.248		Fornitura di centralino locale, da incasso, IP40, in resina autoestinguente, completo di pannello frontale e portellino fumè, di guide porta apparecchi e supporti di fissaggio, morsettiere, materiali per il cablaggio ed ognoi altro onere necessario; colore grigio RAL 7035; per apparecchiatura a scatto modulare da 17.5 mm su profilato EN 50022.
	Opere Edili	B.62.3.250		QUADRI ELETTRICI, COMPLETI
	Opere Edili	B.62.3.255		QUADRI ELETTRICI SPECIALI
	Opere Edili	B.62.3.275		Fornitura di interruttore automatico magnetotermico con potere di interruzione 4.5 kA, conforme alle prescrizioni CEI 23-3 '99, 230÷400 V, limitatore, curva a C (U) con corto circuito Im tra 5÷10 In, per protezione cavi e utilizzatori classici, tipo a scatto modulare da 17.5 mm su profilato EN 50022.
	Opere Edili	B.62.3.275.5		unipolare 4.5 kA 1md 1x6÷32 A		cad.	€ 6,63
	Opere Edili	B.62.3.275.10		unipolare + N 4.5 kA 2md 2x6÷32 A		cad.	€ 8,63
	Opere Edili	B.62.3.275.15		bipolare 4.5 kA 2md 2x6÷32 A		cad.	€ 12,96
	Opere Edili	B.62.3.275.20		bipolare 4.5 kA 2md 2x40÷63 A		cad.	€ 17,08
	Opere Edili	B.62.3.275.25		tripolare 4.5 kA 3md 3x6÷32 A		cad.	€ 26,61
	Opere Edili	B.62.3.275.30		tripolare 4.5 kA 3md 3x40÷63 A		cad.	€ 29,19
	Opere Edili	B.62.3.275.35		quadripolare 4.5 kA 4md 4x6÷32 A		cad.	€ 32,45
	Opere Edili	B.62.3.275.40		quadripolare 4.5 kA 4md 4x40÷63 A		cad.	€ 39,89
	Opere Edili	B.62.3.278		Fornitura di interruttore automatico magnetotermico con potere di interruzione 6 kA, conforme alle prescrizioni CEI 23-3 '99, 230÷400 V, limitatore, curva a C (U) con corto circuito Im tra 5÷10 In,per protezione cavi e utilizzatori classici, tipo a scatto modulare da 17.5 mm su profilato EN 50022.
	Opere Edili	B.62.3.278.5		unipolare 6 kA 1md 1x0.5÷32 A		cad.	€ 11,08
	Opere Edili	B.62.3.278.10		unipolare 6 kA 1md 1x40÷63 A		cad.	€ 14,57
	Opere Edili	B.62.3.278.15		unipolare + N 6 kA 2md 2x0.5÷32 A		cad.	€ 18,80
	Opere Edili	B.62.3.278.20		unipolare + N 6 kA 2md 2x40÷63 A		cad.	€ 25,86
	Opere Edili	B.62.3.278.25		bipolare 6 kA 2md 2x0.5÷32 A		cad.	€ 22,43
	Opere Edili	B.62.3.278.30		bipolare 6 kA 2÷2.5md 2x40÷63 A		cad.	€ 30,95
	Opere Edili	B.62.3.278.35		tripolare 6 kA 3md 3x0.5÷32 A		cad.	€ 34,43
	Opere Edili	B.62.3.278.40		tripolare 6 kA 3÷4md 3x40÷63 A		cad.	€ 48,83
	Opere Edili	B.62.3.278.45		quadripolare 6 kA 4md 4x0.5÷32 A		cad.	€ 42,30
	Opere Edili	B.62.3.278.50		quadripolare 6 kA 4÷4.5md 4x40÷63 A		cad.	€ 62,06
	Opere Edili	B.62.3.280		Fornitura di interruttore automatico magnetotermico con potere di interruzione 10 kA, conforme alle prescrizioni CEI 23-3 '99, 230÷400 V, limitatore, curva a C (U) con corto circuito Im tra 5÷10 In, per protezione cavi e utilizzatori classici, tipo a scatto modulare da 17.5 mm su profilato EN 50022.
	Opere Edili	B.62.3.280.5		unipolare 10 kA 1md 1x6÷32 A		cad.	€ 12,64
	Opere Edili	B.62.3.280.10		unipolare 10 kA 1md 1x40÷63 A		cad.	€ 17,51
	Opere Edili	B.62.3.280.15		unipolare + N 10 kA 2md 2x6÷32 A		cad.	€ 22,12
	Opere Edili	B.62.3.280.20		unipolare + N 10 kA 2÷2.5md 2x40÷63 A		cad.	€ 29,66
	Opere Edili	B.62.3.280.25		bipolare 10 kA 2md 2x6÷32 A		cad.	€ 25,22
	Opere Edili	B.62.3.280.30		bipolare 10 kA 2÷2.5md 2x40÷63 A		cad.	€ 34,16
	Opere Edili	B.62.3.280.35		tripolare 10 kA 3md 3x6÷32 A		cad.	€ 40,86
	Opere Edili	B.62.3.280.40		tripolare 10 kA 3÷4md 3x40÷63 A		cad.	€ 55,85
	Opere Edili	B.62.3.280.45		quadripolare 10 kA 4md 4x6÷32 A		cad.	€ 52,20
	Opere Edili	B.62.3.280.50		quadripolare 10 kA 4md 4x40÷63 A		cad.	€ 72,77
	Opere Edili	B.62.3.285		Fornitura di interruttore automatico magnetotermico con potere di interruzione 10 kA, conforme alle prescrizioni CEI 23-3 '99, 230÷400 V, limitatore, curva a D (MA-K) con corto circuito Im tra 8÷15 In, per protezione motori (ascensori) o trasformatori, lavoranti in condizioni gravose, tipo a scatto modulare da 17.5 mm su profilato EN 50022.
	Opere Edili	B.62.3.285.5		tripolare 10 kA curva D 3md 3x6÷32 A		cad.	€ 46,80
	Opere Edili	B.62.3.285.10		tripolare 10 kA curva D 3÷4md 3x40÷63 A		cad.	€ 60,60
	Opere Edili	B.62.3.285.15		quadripolare 10 kA curva D 4md 4x6÷32 A		cad.	€ 55,63
	Opere Edili	B.62.3.285.20		quadripolare 10 kA curva D 4md 4x40÷63 A		cad.	€ 78,70
	Opere Edili	B.62.3.290		Fornitura di interruttore differenziale puro o blocco differenziale agganciabile, senza sganciatori magnetotermici, conforme alle prescrizioni CEI 23-42 '99 e varianti, bipolare, 240 V, ad alta e media sensibilità, istantaneo <=30 ms, 6 kA, classe AC per correnti di guasto di tipo alternato, protetto contro le sovratensioni impulsive; tipo a scatto modulare da 17.5 mm su profilato EN 50022.
	Opere Edili	B.62.3.290.5		Idn 0.01 A 2md 2x16 A		cad.	€ 51,03
	Opere Edili	B.62.3.290.10		Idn 0.03 A 2md 2x25 A		cad.	€ 32,23
	Opere Edili	B.62.3.290.15		Idn 0.03 A 2md 2x40 A		cad.	€ 46,70
	Opere Edili	B.62.3.290.20		Idn 0.03 A 4md 2x63 A		cad.	€ 65,16
	Opere Edili	B.62.3.290.25		Idn 0.03 A 4md 2x80 A		cad.	€ 88,08
	Opere Edili	B.62.3.290.30		Idn 0.3÷5 A 2md 2x25 A		cad.	€ 36,84
	Opere Edili	B.62.3.290.35		Idn 0.3÷5 A 2md 2x40 A		cad.	€ 42,84
	Opere Edili	B.62.3.290.40		Idn 0.3÷5 A 4md 2x63 A		cad.	€ 62,65
	Opere Edili	B.62.3.290.45		Idn 0.3 A 4md 2x80 A		cad.	€ 80,59
	Opere Edili	B.62.3.293		Fornitura di interruttore differenziale puro o blocco differenziale agganciabile, senza sganciatori magnetotermici, conforme alle prescrizioni CEI 23-42 '99 e varianti, bipolare, 415 V, ad alta e media sensibilità, istantaneo <=30 ms, 6 kA, classe AC per correnti di guasto di tipo alternato, protetto contro le sovratensioni impulsive; tipo a scatto modulare da 17.5 mm su profilato EN 50022.
	Opere Edili	B.62.3.293.5		Idn 0.03 A 4md 4x25 A		cad.	€ 61,95
	Opere Edili	B.62.3.293.10		Idn 0.03 A 4md 4x40 A		cad.	€ 65,59
	Opere Edili	B.62.3.293.15		Idn 0.03 A 4md 4x63 A		cad.	€ 113,80
	Opere Edili	B.62.3.293.20		Idn 0.03 A 4md 4x80 A		cad.	€ 122,10
	Opere Edili	B.62.3.293.25		Idn 0.3÷0.5 A 4md 4x25 A		cad.	€ 48,67
	Opere Edili	B.62.3.293.30		Idn 0.3÷0.5 A 4md 4x40 A		cad.	€ 56,43
	Opere Edili	B.62.3.293.35		Idn 0.3÷0.5 A 4md 4x63 A		cad.	€ 69,92
	Opere Edili	B.62.3.293.40		Idn 0.3 A 4md 4x80 A		cad.	€ 90,76
	Opere Edili	B.62.3.293.45		Idn 0.03 A 5md 4x100 A		cad.	€ 99,64
	Opere Edili	B.62.3.296		Fornitura di interruttore differenziale puro o blocco differenziale agganciabile, senza sganciatori magnetotermici, conforme alle prescrizioni CEI 23-42 '99 e varianti, 240÷415 V, ad alta e media sensibilità, istantaneo =>50 ms, 6 kA, classe AC per correnti di guasto di tipo alternato, protetto contro le sovratensioni impulsive; tipo a scatto modulare da 17.5 mm su profilato EN 50022.
	Opere Edili	B.62.3.296.5		Idn 0.3÷5 A 4md 2x25 A		cad.	€ 70,79
	Opere Edili	B.62.3.296.10		Idn 0.3÷5 A 4md 2x40 A		cad.	€ 85,89
	Opere Edili	B.62.3.296.15		Idn 0.3÷5 A 4md 2x63 A		cad.	€ 91,45
	Opere Edili	B.62.3.300		Fornitura di interruttore differenziale puro o blocco differenziale agganciabile, senza sganciatori magnetotermici, conforme alle prescrizioni CEI 23-42 '99 e varianti, bipolare, 240 V, ad alta e media sensibilità, istantaneo <=30 ms, 6 kA, classe A per correnti di guasto di tipo alternato e con componente pulsante unidirezionale, protetto contro le sovratensioni impulsive; tipo a scatto modulare da 17.5 mm su profilato EN 50022.
	Opere Edili	B.62.3.300.5		Idn 0.03 A 2md 2x25 A		cad.	€ 57,19
	Opere Edili	B.62.3.300.10		Idn 0.03 A 2md 2x40 A		cad.	€ 65,43
	Opere Edili	B.62.3.300.15		Idn 0.03 A 4md 2x63 A		cad.	€ 93,27
	Opere Edili	B.62.3.300.20		Idn 0.3÷5 A 2md 2x25 A		cad.	€ 51,72
	Opere Edili	B.62.3.300.25		Idn 0.3÷5 A 2md 2x40 A		cad.	€ 57,24
	Opere Edili	B.62.3.300.30		Idn 0.3÷5 A 4md 2x63 A		cad.	€ 86,63
	Opere Edili	B.62.3.303		Fornitura di interruttore differenziale puro o blocco differenziale agganciabile, senza sganciatori magnetotermici, conforme alle prescrizioni CEI 23-42 '99 e varianti, tetrapolare, 415 V, ad alta e media sensibilità, istantaneo <=30 ms, 6 kA, classe A per correnti di guasto di tipo alternato e con componente pulsante unidirezionale, protetto contro le sovratensioni impulsive; tipo a scatto modulare da 17.5 mm su profilato EN 50022.
	Opere Edili	B.62.3.303.5		Idn 0.03 A 4md 4x25 A		cad.	€ 82,77
	Opere Edili	B.62.3.303.10		Idn 0.03 A 4md 4x40 A		cad.	€ 88,83
	Opere Edili	B.62.3.303.15		Idn 0.03 A 4md 4x63 A		cad.	€ 142,70
	Opere Edili	B.62.3.303.20		Idn 0.3÷0.5 A 4md 4x25 A		cad.	€ 63,98
	Opere Edili	B.62.3.303.25		Idn 0.3÷0.5 A 4md 4x40 A		cad.	€ 75,81
	Opere Edili	B.62.3.303.30		Idn 0.3÷0.5 A 4md 4x63 A		cad.	€ 91,99
	Opere Edili	B.62.3.306		Fornitura di interruttore differenziale puro o blocco differenziale agganciabile, senza sganciatori magnetotermici, conforme alle prescrizioni CEI 23-42 '99 e varianti, 240÷415 V, ad alta e media sensibilità, selettivo =>50 ms, 6 kA, classe A per correnti di guasto di tipo alternato e con componente pulsante unidirezionale, protetto contro le sovratensioni impulsive; tipo a scatto modulare da 17.5 mm su profilato EN 50022.
	Opere Edili	B.62.3.306.5		Idn 0.3÷5 A 4md 2x25 A		cad.	€ 77,90
	Opere Edili	B.62.3.306.10		Idn 0.3÷5 A 4md 2x40 A		cad.	€ 78,70
	Opere Edili	B.62.3.306.15		Idn 0.3÷5 A 4md 2x63 A		cad.	€ 96,10
	Opere Edili	B.62.3.310		Fornitura di accessori per interruttori magnetotermici differenziali, tipo a scatto modulare da 17.5 mm su profilato EN 50022.
	Opere Edili	B.62.3.310.5		contatto 1NO+1NA, 5 A, 220 V 0.5md		cad.	€ 10,76
	Opere Edili	B.62.3.310.10		bobina sgancio a distanza 12÷60 Vac 1md		cad.	€ 18,10
	Opere Edili	B.62.3.310.15		bobina sgancio a distanza 110÷380 V 1md		cad.	€ 24,63
	Opere Edili	B.62.3.310.20		interblocco meccanico 1md		cad.	€ 4,90
	Opere Edili	B.62.3.313		Fornitura di interruttore automatico magnetotermico differenziale ad alta sensibilità, un polo protetto con neutro apribile, potere di interruzione 4.5 kA, conforme alle prescrizioni CEI 23-45 '99, 230 V, limitatore, curva a C (U) con corto circuito Im tra 5÷10 In, per protezione cavi e utilizzatori classici; differenziale classe AC per correnti di guasto di tipo alternato, protetto contro le sovratensioni impulsive; tipo a scatto modulare da 17.5 mm su profilato EN 50022.
	Opere Edili	B.62.3.313.5		Idn 0.03 A 4md 2x10÷25 A		cad.	€ 47,44
	Opere Edili	B.62.3.316		Fornitura di interruttore automatico magnetotermico differenziale ad alta e media sensibilità, due poli protetti, potere di interruzione 4.5 kA, conforme alle prescrizioni CEI 23-45 '99, 230 V, limitatore, curva a C (U) con corto circuito Im tra 5÷10 In, per protezione cavi e utilizzatori classici; differenziale classe AC per correnti di guasto di tipo alternato, protetto contro le sovratensioni impulsive; tipo a scatto modulare da 17.5 mm su profilato EN 50022.
	Opere Edili	B.62.3.316.5		Idn 0.03 A 4md 2x6÷32 A		cad.	€ 51,77
	Opere Edili	B.62.3.316.10		Idn 0.03 A 4md 2x40÷63 A		cad.	€ 58,10
	Opere Edili	B.62.3.316.15		Idn 0.3 A 4md 2x6÷32 A		cad.	€ 48,13
	Opere Edili	B.62.3.316.20		Idn 0.3 A 4md 2x40÷63 A		cad.	€ 55,09
	Opere Edili	B.62.3.319		Fornitura di interruttore automatico magnetotermico differenziale ad alta e media sensibilità, quattro poli protetti, potere di interruzione 4.5 kA, conforme alle prescrizioni CEI 23-45 '99, 230÷400 V, limitatore, curva a C (U) con corto circuito Im tra 5÷10 In, per protezione cavi e utilizzatori classici; differenziale classe AC per correnti di guasto di tipo alternato, protetto contro le sovratensioni impulsive; tipo a scatto modulare da 17.5 mm su profilato EN 50022.
	Opere Edili	B.62.3.319.5		Idn 0.03 A 6md 4x6÷32 A		cad.	€ 103,60
	Opere Edili	B.62.3.319.10		Idn 0.03 A 7md 4x40÷63 A		cad.	€ 103,60
	Opere Edili	B.62.3.319.15		Idn 0.3 A 6md 4x6÷32 A		cad.	€ 82,03
	Opere Edili	B.62.3.319.20		Idn 0.3 A 7md 4x40÷63 A		cad.	€ 93,70
	Opere Edili	B.62.3.322		Fornitura di interruttore automatico magnetotermico differenziale ad alta e media sensibilità, due poli protetti, potere di interruzione 6 kA, conforme alle prescrizioni CEI 23-45 '99, 230÷400 V, limitatore, curva a C (U) con corto circuito Im tra 5÷10 In, per protezione cavi e utilizzatori classici; differenziale classe AC per correnti di guasto di tipo alternato, protetto contro le sovratensioni impulsive; tipo a scatto modulare da 17.5 mm su profilato EN 50022.
	Opere Edili	B.62.3.322.10		Idn 0.03 A 4md 2x0.5÷32 A		cad.	€ 61,25
	Opere Edili	B.62.3.322.15		Idn 0.03 A 4÷4.5md 2x40÷63 A		cad.	€ 71,91
	Opere Edili	B.62.3.322.20		Idn 0.3÷0.5 A 4md 2x0.5÷32 A		cad.	€ 57,61
	Opere Edili	B.62.3.322.25		Idn 0.3÷0.5 A 4÷4.5md 2x40÷63 A		cad.	€ 61,85
	Opere Edili	B.62.3.325		Fornitura di interruttore automatico magnetotermico differenziale ad alta e media sensibilità, tre poli protetti, potere di interruzione 6 kA, conforme alle prescrizioni CEI 23-45 '99, 230÷400 V, limitatore, curva a C (U) con corto circuito Im tra 5÷10 In, per protezione cavi e utilizzatori classici; differenziale classe AC per correnti di guasto di tipo alternato, protetto contro le sovratensioni impulsive; tipo a scatto modulare da 17.5 mm su profilato EN 50022.
	Opere Edili	B.62.3.325.5		Idn 0.03 A 7md 3x6÷32 A		cad.	€ 103,20
	Opere Edili	B.62.3.325.10		Idn 0.03 A 7md 3x40÷63 A		cad.	€ 123,80
	Opere Edili	B.62.3.325.15		Idn 0.3÷0.5 A 7md 3x6÷32 A		cad.	€ 81,55
	Opere Edili	B.62.3.325.20		Idn 0.3÷0.5 A 7md 3x40÷63 A		cad.	€ 100,90
	Opere Edili	B.62.3.328		Fornitura di interruttore automatico magnetotermico differenziale ad alta e media sensibilità, quattro poli protetti, potere di interruzione 6 kA, conforme alle prescrizioni CEi 23-45 '99, 230÷400 V, limitatore, curva a C (U) con corto circuito Im tra 5÷10 In, per protezione cavi e utilizzatori classici; differenziale classe AC per correnti di guasto di tipo alternato, protetto contro le sovratensioni impulsive; tipo a scatto modulare da 17.5 mm su profilato EN 50022.
	Opere Edili	B.62.3.328.5		Idn 0.03 A 7md 4x0.5÷32 A		cad.	€ 113,40
	Opere Edili	B.62.3.328.10		Idn 0.03 A 7÷8.5md 4x40÷63 A		cad.	€ 138,20
	Opere Edili	B.62.3.328.15		Idn 0.3÷0.5 A 7md 4x0.5÷32 A		cad.	€ 91,88
	Opere Edili	B.62.3.328.20		Idn 0.3÷0.5 A 7÷8.5md 4x40÷63 A		cad.	€ 115,90
	Opere Edili	B.62.3.331		Fornitura di interruttore automatico magnetotermico differenziale ad alta, media e bassa sensibilità, due poli protetti, potere di interruzione 10 kA, conforme alle prescrizioni CEI 23-45 '99, 230÷400 V, limitatore, curva a C (U) con corto circuito Im tra 5÷10 In, per protezione cavi e utilizzatori classici; differenziale classe AC per correnti di guasto di tipo alternato, protetto contro le sovratensioni impulsive; tipo a scatto modulare da 17.5 mm su profilato EN 50022.
	Opere Edili	B.62.3.331.5		Idn 0.03 A 4md 2x6÷32 A		cad.	€ 64,04
	Opere Edili	B.62.3.331.10		Idn 0.03 A 4÷4.5md 2x40÷63 A		cad.	€ 64,04
	Opere Edili	B.62.3.331.15		Idn 0.3÷0.5 A 4md 2x6÷32 A		cad.	€ 60,40
	Opere Edili	B.62.3.331.20		Idn 0.3÷0.5 A 4÷4.5md 2x40÷63 A		cad.	€ 72,17
	Opere Edili	B.62.3.334		Fornitura di interruttore automatico magnetotermico differenziale ad alta sensibilità, tre poli protetti, potere di interruzione 10 kA, conforme alle prescrizioni CEI 23-45 '99, 230÷400 V, limitatore, curva a C (U) con corto circuito Im tra 5÷10 In, per protezione cavi e utilizzatori classici; differenziale classe AC per correnti di guasto di tipo alternato, protetto contro le sovratensioni impulsive; tipo a scatto modulare da 17.5 mm su profilato EN 50022.
	Opere Edili	B.62.3.334.5		Idn 0.03 A 7md 3x6÷32 A		cad.	€ 109,70
	Opere Edili	B.62.3.334.10		Idn 0.03 A 7md 3x40÷63 A		cad.	€ 130,70
	Opere Edili	B.62.3.337		Fornitura di interruttore automatico magnetotermico differenziale ad alta, media e bassa sensibilità, quattro poli protetti, potere di interruzione 10 kA, conforme alle prescrizioni CEI 23-45 '99, 230÷400 V, limitatore, curva a C (U) con corto circuito Im 5÷10 In, per protezione cavi e utilizzatori classici; differenziale classe AC per correnti di guasto di tipo alternato, protetto contro le sovratensioni impulsive; tipo a scatto modulare da 17.5 mm su profilato EN 50022.
	Opere Edili	B.62.3.337.5		Idn 0.03 A 6md 4x6÷32 A		cad.	€ 123,40
	Opere Edili	B.62.3.337.10		Idn 0.03 A 7÷8.5md 4x40÷63 A		cad.	€ 148,70
	Opere Edili	B.62.3.337.15		Idn 0.3÷0.5 A 6md 4x6÷32 A		cad.	€ 101,80
	Opere Edili	B.62.3.337.20		Idn 0.3÷0.5 A 7÷8.5md 4x40÷63 A		cad.	€ 126,50
	Opere Edili	B.62.3.340		Fornitura di interruttore automatico magnetotermico scatolato, conforme alle norme CEI 17-5 '98 e varianti; versione fissa, attacchi anteriori.
	Opere Edili	B.62.3.340.5		pdi 16kA 400 V 3x16÷100 A		cad.	€ 110,02
	Opere Edili	B.62.3.340.10		pdi 16 kA 400V 3x125 A		cad.	€ 177,02
	Opere Edili	B.62.3.340.15		pdi 25 kA 400 V 3x25÷100 A		cad.	€ 158,82
	Opere Edili	B.62.3.340.20		pdi 25 kA 400 V 3x125÷160 A		cad.	€ 244,87
	Opere Edili	B.62.3.340.25		pdi 36 kA 400 V 3x63÷250 A		cad.	€ 387,78
	Opere Edili	B.62.3.340.30		pdi 36 kA 400 V 3x250÷400 A		cad.	€ 659,41
	Opere Edili	B.62.3.340.35		pdi 16 kA 400 V 4x16÷100 A		cad.	€ 123,39
	Opere Edili	B.62.3.340.40		pdi 16 kA 400 V 4x125 A		cad.	€ 215,94
	Opere Edili	B.62.3.340.45		pdi 25 kA 400 V 4x25÷100 A		cad.	€ 194,25
	Opere Edili	B.62.3.340.50		pdi 25 kA 400 V 4x125÷160 A		cad.	€ 306,74
	Opere Edili	B.62.3.340.55		pdi 36 kA 400 V 4x63÷250 A		cad.	€ 487,69
	Opere Edili	B.62.3.340.60		pdi 36 kA 400 V 4x250÷400 A		cad.	€ 829,14
	Opere Edili	B.62.3.345		Fornitura di interruttore magnatotermico differenziale scatolato, conforme alle norme CEI 17-5 '98 e varianti; versione fissa, attacchi anteriori, sganciatore elettromagnetico, regolazione Idn 0.03-0.3-0.5-1 A, ritardo intervento 0-0.5-1-2 secondi.
	Opere Edili	B.62.3.345.5		pdi 16 kA 400 V 4x20÷100 A		cad.	€ 687,10
	Opere Edili	B.62.3.345.10		pdi 16 kA 400 V 4x125÷160 A		cad.	€ 836,90
	Opere Edili	B.62.3.345.15		pdi 36 kA 400 V 4x63÷250 A		cad.	€ 1.006,00
	Opere Edili	B.62.3.345.20		pdi 36 kA 400 V 4x100÷400 A		cad.	€ 1.096,00
	Opere Edili	B.62.3.350		Fornitura di interruttore differenziale puro scatolato, conforme alle norme CEI 17-5 '98 e varianti; versione fissa, attacchi anteriori, sganciatore elettromagnetico, regolazione Idn 0.3÷0.5 A, senza regolazione di ritardo.
	Opere Edili	B.62.3.350.5		pdi 16 kA 4x63 A		cad.	€ 177,80
	Opere Edili	B.62.3.350.10		pdi 16 kA 4x125 A		cad.	€ 247,30
	Opere Edili	B.62.3.355		Fornitura di interruttore di manovra scatolato, conforme alle norme CEI 17-11 '98; versione fissa, attacchi anteriori.
	Opere Edili	B.62.3.355.5		3x125 A		cad.	€ 98,47
	Opere Edili	B.62.3.355.10		3x160 A		cad.	€ 181,00
	Opere Edili	B.62.3.355.15		3x250 A		cad.	€ 283,70
	Opere Edili	B.62.3.355.20		3x400 A		cad.	€ 504,00
	Opere Edili	B.62.3.355.25		3x630 A		cad.	€ 765,40
	Opere Edili	B.62.3.355.30		4x125 A		cad.	€ 126,00
	Opere Edili	B.62.3.355.35		4x160 A		cad.	€ 223,90
	Opere Edili	B.62.3.355.40		4x250 A		cad.	€ 345,80
	Opere Edili	B.62.3.355.45		4x400 A		cad.	€ 639,30
	Opere Edili	B.62.3.355.50		4x630 A		cad.	€ 970,60
	Opere Edili	B.62.3.360		Fornitura di accessori per interruttori magnetotermici o differenziali scatolati, conforme alle norme CEI 17-45 '98.
	Opere Edili	B.62.3.360.5		bobina sgancio di apertura, fino a 160 A 24÷400 V		cad.	€ 48,29
	Opere Edili	B.62.3.360.10		bobina sgancio di apertura, 250÷400 A 24÷400 V		cad.	€ 54,89
	Opere Edili	B.62.3.360.15		bobina sgancio di minima V, fino a 160 A 220÷400 V		cad.	€ 62,21
	Opere Edili	B.62.3.360.20		bobina sgancio di minima V, 250÷400 A 220÷400 V		cad.	€ 69,97
	Opere Edili	B.62.3.360.25		contatti ausiliari di segnalazione 1NO, fino a 160 A 24÷400 V		cad.	€ 28,00
	Opere Edili	B.62.3.360.30		contatti ausiliari di segnalazione 1NO, 250÷400 A 24÷400 V		cad.	€ 31,31
	Opere Edili	B.62.3.360.35		comando elettrico a solenoide, fino a 160 A		cad.	€ 235,10
	Opere Edili	B.62.3.360.40		comando elettrico a solenoide, 250 A		cad.	€ 322,00
	Opere Edili	B.62.3.360.45		comando elettrico a solenoide, 300÷400 A		cad.	€ 448,40
	Opere Edili	B.62.3.360.50		manovra rotante diretta, fino a 400 A		cad.	€ 37,80
	Opere Edili	B.62.3.360.55		manovra rotante su pannello, fino a 400 A		cad.	€ 45,46
	Opere Edili	B.62.3.360.60		manovra rotante albero prolungato, fino a 400 A		cad.	€ 56,60
	Opere Edili	B.62.3.360.65		manovra rotante con blocco chiave, fino a 400 A		cad.	€ 39,68
	Opere Edili	B.62.3.365		Fornitura di contattore ausiliario, conforme alle norme CEI 17-50 '02; per impiego in AC11, per comando di elettromagneti in corrente alternata e di contattori di potenza, prestazioni: 4 kW in AC3 a 400 V, 10 A in AC11 a 230 V; contatti ausiliari 10 A, 2NO+2NC; corpo in materiale isolante, autoestinguente, forma chiusa e protetti contro i contatti accidentali; tipo a scatto modulare da 17.5 mm su profilato EN 50022.
	Opere Edili	B.62.3.365.5		contattore ausiliario, bobina 24÷48 V		cad.	€ 17,00
	Opere Edili	B.62.3.365.10		contattore ausiliario, bobina 230÷400 V		cad.	€ 17,21
	Opere Edili	B.62.3.367		Fornitura di contattore di potenza in corrente alternata per l'inserimento o il disinserimento di linee in circuiti di potenza tipo resistivo quali riscaldamento, illuminazione, condizionamento, ecc., conforme alle norme CEI 17-50 '02; corpo in materiale isolante, autoestinguente, ad alta resistenza alla temperatura; morsetti totalmente protetti contro i contatti accidentali; portate in AC1, sfasamento max 0.95; bobina a 230/400 V, contatti ausiliariri 1NO+1NC da 20 A, tipo a scatto modulare da 17.5 mm su profilato EN 50022.
	Opere Edili	B.62.3.367.5		contattore 2x20 A, 230 V, 4 kW		cad.	€ 19,98
	Opere Edili	B.62.3.367.10		contattore 2x40 A, 230 V, 4 kW		cad.	€ 37,75
	Opere Edili	B.62.3.367.15		contattore 2x63 A, 230 V, 12.5 kW		cad.	€ 64,28
	Opere Edili	B.62.3.367.20		contattore 3x20 A, 400 V, 13 kW		cad.	€ 40,59
	Opere Edili	B.62.3.367.25		contattore 3x40 A, 400 V, 26 kW		cad.	€ 67,39
	Opere Edili	B.62.3.367.30		contattore 3x63 A, 400 V, 40 kW		cad.	€ 77,76
	Opere Edili	B.62.3.367.35		contattore 4x20 A, 400 V, 7.5 kW		cad.	€ 27,42
	Opere Edili	B.62.3.367.40		contattore 4x40 A, 400 V, 15 kW		cad.	€ 55,99
	Opere Edili	B.62.3.367.45		contattore 4x63 A, 400 V, 24 kW		cad.	€ 75,68
	Opere Edili	B.62.3.367.50		bobina ricambio a 24÷48 Vac		cad.	€ 17,62
	Opere Edili	B.62.3.367.55		bobina ricambio a 230÷400 Vac		cad.	€ 18,66
	Opere Edili	B.62.3.373		Fornitura di interruttore salvamotore per l'inserimento o il disinserimento di linee in circuiti di potenza tipo induttivo, conforme alle norme CEI 17-50 '02; corpo in materiale isolante, autoestinguente, ad alta resistenza alla temperatura; morsetti totalmente protetti contro i contatti accidentali; portate in AC1, sfasamento max 0.95; tipo a scatto modulare da 17.5 mm su profilato EN 50022.
	Opere Edili	B.62.3.373.5		corrente di regolazione da 1÷6 A		cad.	€ 27,47
	Opere Edili	B.62.3.373.10		corrente di regolazione da 6÷16 A		cad.	€ 28,30
	Opere Edili	B.62.3.375		Fornitura di teleavviatore diretto per l'inserimento o il disinserimento di linee in circuiti di potenza tipo induttivo, conforme alle norme CEI 17-50 '02; corpo in materiale isolante, autoestinguente, ad alta resistenza alla temperatura; morsetti totalmente protetti contro i contatti accidentali; portate in AC1, sfasamento max 0.95; tipo a scatto modulare da 17.5 mm su profilato EN 50022.
	Opere Edili	B.62.3.375.5		3x9 A, 400 V, 4 kW		cad.	€ 47,11
	Opere Edili	B.62.3.375.10		3x12 A, 400 V, 5.5 kW		cad.	€ 52,47
	Opere Edili	B.62.3.385		Fornitura di interruttore con fusibili in corpo ceramico, impiego in categoria AC21, conforme alle prescrizioni CEI 17-11 '98, per montaggio a parete, per protezione cavi e utilizzatori classici.
	Opere Edili	B.62.3.385.5		unipolare con fusibili, AC21, 1x16÷26 A		cad.	€ 5,35
	Opere Edili	B.62.3.385.10		unipolare + N con fusibili, AC21, 2x16÷26 A		cad.	€ 10,17
	Opere Edili	B.62.3.385.15		bipolare con fusibili, AC21, 2x16÷25 A		cad.	€ 13,39
	Opere Edili	B.62.3.385.20		bipolare con fusibili, AC21, 2x32÷50 A		cad.	€ 18,74
	Opere Edili	B.62.3.385.25		tripolare con fusibili, AC21, 3x16÷32 A		cad.	€ 27,31
	Opere Edili	B.62.3.385.30		tripolare con fusibili, AC21, 3x50÷75 A		cad.	€ 30,52
	Opere Edili	B.62.3.385.35		quadripolare con fusibili, AC21, 4x16÷32 A		cad.	€ 32,13
	Opere Edili	B.62.3.385.40		quadripolare con fusibili, AC21, 4x32 A		cad.	€ 32,13
	Opere Edili	B.62.3.390		Fornitura di interruttore di manovra, conforme alle norme CEI 17-11 '98, tipo a scatto modulare da 17.5 mm su profilato EN 50022.
	Opere Edili	B.62.3.390.5		unipolare 1x16÷32 A 1md		cad.	€ 5,22
	Opere Edili	B.62.3.390.10		bipolare 2x16÷32 A 1md		cad.	€ 6,91
	Opere Edili	B.62.3.390.15		bipolare 2x63÷80 A 2÷3md		cad.	€ 14,62
	Opere Edili	B.62.3.390.20		bipolare 2x100 A 2÷3md		cad.	€ 17,72
	Opere Edili	B.62.3.390.25		tripolare 3x16÷32 A 1md		cad.	€ 10,66
	Opere Edili	B.62.3.390.30		tripolare 3x63÷80 A 3md		cad.	€ 26,13
	Opere Edili	B.62.3.390.35		tripolare 3x100 A 3md		cad.	€ 31,85
	Opere Edili	B.62.3.390.40		quadripolare 4x16÷32 A 1md		cad.	€ 13,44
	Opere Edili	B.62.3.390.45		quadripolare 4x63÷80 A 4md		cad.	€ 11,51
	Opere Edili	B.62.3.390.50		quadripolare 4x100 A 4md		cad.	€ 13,55
	Opere Edili	B.62.3.394		Fornitura di frutti modulari in materiale infrangibile, isolante, autoestinguente, ad elevata resistenza meccanica, tipo a scatto modulare da 17.5 mm su profilato EN 50022.
	Opere Edili	B.62.3.394.5		interruttore con segnalatore luminoso, 250 V, 1x16 A		cad.	€ 7,02
	Opere Edili	B.62.3.394.10		int. bipolare con segnalatore luminoso, 250 V, 2x16 A		cad.	€ 11,73
	Opere Edili	B.62.3.394.15		deviatore, 250 V, 1x16 A		cad.	€ 6,80
	Opere Edili	B.62.3.394.20		deviatore, 250 V, 2x16 A		cad.	€ 16,18
	Opere Edili	B.62.3.394.25		commutatore 1-0-2, 250 V, 1x16 A		cad.	€ 6,53
	Opere Edili	B.62.3.394.30		commutatore 1-0-2, 250 V, 2x16 A		cad.	€ 14,19
	Opere Edili	B.62.3.394.35		pulsante, 16 A, 250 V, 1NO		cad.	€ 6,75
	Opere Edili	B.62.3.394.40		pulsante luminoso, 16 A, 250 V, 1NO, spia rossa		cad.	€ 8,40
	Opere Edili	B.62.3.394.45		pulsante luminoso, 16 A, 250 V, 1NO spia verde		cad.	€ 8,19
	Opere Edili	B.62.3.394.50		pulsante, 16 A, 250 V, 1NO+1NC		cad.	€ 7,40
	Opere Edili	B.62.3.394.55		spia luminosa, 220 V rossa		cad.	€ 7,02
	Opere Edili	B.62.3.394.60		spia luminosa, 220 V verde		cad.	€ 5,84
	Opere Edili	B.62.3.394.65		presa 2P+T 10 A		cad.	€ 5,21
	Opere Edili	B.62.3.394.70		presa 2P+T 16 A		cad.	€ 5,94
	Opere Edili	B.62.3.394.75		presa 2P+T 10/16 A		cad.	€ 6,75
	Opere Edili	B.62.3.394.80		presa 2P+T 10/16 A Unel 3md		cad.	€ 7,40
	Opere Edili	B.62.3.394.85		suoneria 4 VA, 12 V		cad.	€ 6,96
	Opere Edili	B.62.3.394.90		suoneria 8 VA, 220 V		cad.	€ 7,17
	Opere Edili	B.62.3.394.95		ronzatore 4 VA, 12 V		cad.	€ 6,43
	Opere Edili	B.62.3.394.100		ronzatore 8 VA, 220 V		cad.	€ 6,69
	Opere Edili	B.62.3.398		Fornitura di variatore elettronico in materiale infrangibile, isolante, autoestinguente, ad elevata resistenza meccanica, tipo a scatto modulare da 17.5 mm su profilato EN 50022.
	Opere Edili	B.62.3.398.5		di intensità da 220 V, 400 W 4md		cad.	€ 42,94
	Opere Edili	B.62.3.398.10		di intensità da 220 V, 600 W 4md		cad.	€ 51,72
	Opere Edili	B.62.3.398.15		di intensità da 220 V, 800 W 4md		cad.	€ 65,33
	Opere Edili	B.62.3.398.20		di intensità da 220 V, 1000 W 4md		cad.	€ 84,65
	Opere Edili	B.62.3.398.25		di velocità per motore monofase da 220 V, 800 W 4md		cad.	€ 91,45
	Opere Edili	B.62.3.406		Fornitura di relé, versione passo-passo, ciclico, contatti 16 A, 220 V, consumo di ritenuta 8 VA, per il comando di lampade da più punti, tipo a scatto modulare da 17.5 mm su profilto EN 50022.
	Opere Edili	B.62.3.406.5		bobina 24 V 1NC 1md		cad.	€ 16,49
	Opere Edili	B.62.3.406.10		bobina 24 V 2NC 1md		cad.	€ 19,54
	Opere Edili	B.62.3.406.15		bobina 24 V 2NC+1NO 1md		cad.	€ 23,88
	Opere Edili	B.62.3.406.20		bobina 24 V 4NO 2md		cad.	€ 27,41
	Opere Edili	B.62.3.406.25		bobina 220 V 1NC 1md		cad.	€ 15,41
	Opere Edili	B.62.3.406.30		bobina 220 V 2NC 1md		cad.	€ 19,39
	Opere Edili	B.62.3.406.35		bobina 220 V 2NC+1NO 1md		cad.	€ 22,81
	Opere Edili	B.62.3.406.40		bobina 220 V 4NO 2md		cad.	€ 26,56
	Opere Edili	B.62.3.416		Fornitura di interruttore crepuscolare per comandare un circuito di illuminazione in funzione del livello di luminosità naturale, tensione di funzionamento 220 V, 50 Hz, contatto di commutazione 2 A, 250 V, in materiale isolante, autoestinguente, tipo a scatto modulare da 17.5 mm su profilato EN 50022; completo di cellula fotoresistente, dispositivo per ritardo di intervento tarabile da 15÷50 secondi.
	Opere Edili	B.62.3.416.5		sensibilità tarabile tra 5÷50 lux 2md		cad.	€ 43,69
	Opere Edili	B.62.3.416.10		2 regolazioni 5÷50 lux e 50÷2000 lux 3md		cad.	€ 104,50
	Opere Edili	B.62.3.420		Fornitura di temporizzatore elettronico per vano scala, regolabile da 30 secondi a 12 minuti, riarmabile, con selettore permanente - temporizzato - escluso, collegamento a 3÷4 conduttori, in materiale isolante, autoestinguente, tipo a scatto modulare da 17.5 mm su profilato EN 50022.
	Opere Edili	B.62.3.420.5		ad alimentazione diretta 2md		cad.	€ 30,62
	Opere Edili	B.62.3.420.10		di comando 2md		cad.	€ 14,46
	Opere Edili	B.62.3.422		Fornitura di trasformatore monofase di sicurezza SELV, conforme prescrizioni CEI 96-2 '95, in materiale isolante autoestinguente, tipo a scatto modulare da 17.5 mm su profilato EN 50022.
	Opere Edili	B.62.3.422.5		220 V/12-24 V, 8VA continuo 3md		cad.	€ 15,10
	Opere Edili	B.62.3.422.10		220 V/12-24 V, 16 VA continuo 4md		cad.	€ 17,78
	Opere Edili	B.62.3.422.15		220 V/12-24 V, 25 VA continuo 5md		cad.	€ 20,24
	Opere Edili	B.62.3.422.20		220 V/12-24 V, 40 VA continuo 6md		cad.	€ 28,81
	Opere Edili	B.62.3.422.25		220 V/12-24 V, 60 VA continuo 6md		cad.	€ 33,30
	Opere Edili	B.62.3.424		Fornitura di trasformatore monofase per suonerie, in materiale isolante autoestinguente, tipo a scatto modulare da 17.5 mm su profilato EN 50022.
	Opere Edili	B.62.3.424.5		220 V/12-24 V, 4 VA continuo 2md		cad.	€ 11,73
	Opere Edili	B.62.3.424.10		220 V/12-24 V, 8 VA continuo 3md		cad.	€ 17,30
	Opere Edili	B.62.3.424.15		220 V/12-24 V, 16 VA continuo 4md		cad.	€ 17,46
	Opere Edili	B.62.3.430		Fornitura di relè, versione passo-passo, ciclico, contatti 16 A, 220 V, consumo di ritenuta 8 VA, per il comando di lampade da più punti, montaggio a parete.
	Opere Edili	B.62.3.430.5		bobina 24 V 1NC		cad.	€ 14,46
	Opere Edili	B.62.3.430.10		bobina 24 V 2NC		cad.	€ 17,13
	Opere Edili	B.62.3.430.15		bobina 24 V 2NC+1NO		cad.	€ 18,20
	Opere Edili	B.62.3.430.20		bobina 24 V 4NO		cad.	€ 21,42
	Opere Edili	B.62.3.430.25		bobina 220 V 1NC		cad.	€ 15,54
	Opere Edili	B.62.3.430.30		bobina 220 V 2NC		cad.	€ 19,81
	Opere Edili	B.62.3.430.35		bobina 220 V 2NC+1NO		cad.	€ 20,88
	Opere Edili	B.62.3.430.40		bobina 220 V 4NO		cad.	€ 22,48
	Opere Edili	B.62.3.432		Fornitura di interruttore crepuscolare da parete, IP55, per comandare un circuito di illuminazione in funzione del livello di luminosità naturale, tensione di funzionamento 220 V 50 Hz, contatto di commutazione 2 A, 250 V, in materiale isolante, autoestinguente, dispositivo per ritardo di intervento tarabile da 15÷50 secondi.
	Opere Edili	B.62.3.432.5		sensibilità tarabile tra 5÷50 lux		cad.	€ 49,53
	Opere Edili	B.62.3.434		Fornitura di temporizzatore per vano scala, da parete o da quaro, regolabile da 30 secondi a 12 minuti, riarmabile, con selettore permanente-temporizzato-escluso, collegamento a 3÷4 conduttori, in materiale isolante, autoestinguente.
	Opere Edili	B.62.3.434.5		ad alimentazione diretta		cad.	€ 59,76
	Opere Edili	B.62.3.435		Fornitura di interruttore a tempo da parete o da quadro per la programmazione giornaliera o settimanale di circuiti elettrici fino a 3 kW, meccanismo al quarzo con riserva di carica di 100 ore, contatto di commutazione 16 A, 250 V, programmabile mediante impostazione di segmenti retrattili, finezza di programmazione 15 minuti, in materiale isolante, autoestinguente.
	Opere Edili	B.62.3.435.5		con programmazione giornaliera		cad.	€ 45,03
	Opere Edili	B.62.3.435.10		con programmazione settimanale		cad.	€ 92,78
	Opere Edili	B.62.3.435.15		con programmazione giornaliera e settimanale		cad.	€ 106,80
	Opere Edili	B.62.3.436		Fornitura di termostato ambiente da parete, in materiale isolante, infrangibile, autoestinguente, tipo adatto a consentire l'ottimizzazione della gestione del riscaldamento integrando la funzione di regolazione della temperatura, a lamina bimetallica, campo di regolazione da 6÷26 °C, 220÷240 V, 50 Hz.
	Opere Edili	B.62.3.436.5		contatto 10 A, 250 V		cad.	€ 9,52
	Opere Edili	B.62.3.437		Fornitura di termostato programmabile (cronotermostato) da parete, in materiale isolante, infrangibile, autoestinguente, tipo adatto a consentire l'ottimizzazione della gestione del riscaldamento integrando la funzione di regolazione della temperatura, rilevata da una sonda, questa pure compresa, con quella di programmazione dei tempi di accensione, in funzione dei periodi di presenza; costituito da un programmatore meccanico o elettronico assiociato ad un termostato a tre livelli di regolazione (confort-ridotto-antigelo) che anticipa l'inserimento del riscaldamento in modo da poter raggiungere la temperatura di confort per l'orario programmato.Possibilità di programmazione giornaliera o settimanale fino a passi di programma, senza o con riserva di marcia minima di 24 ore, commutazione minima 1 minuto, campo di regolazione da 6÷26 °C, 220÷240 V, 50 Hz, contatto di commutazione 10 A a 250 V.
	Opere Edili	B.62.3.437.5		analogico giornaliero, 3÷4 fili, senza riserva		cad.	€ 32,66
	Opere Edili	B.62.3.437.10		analogico giornaliero, 2 fili, riserva carica		cad.	€ 42,30
	Opere Edili	B.62.3.437.15		elettronico giornaliero-settimanale		cad.	€ 83,69
	Opere Edili	B.62.3.437.20		elettronico digitale giornaliero-settimanale		cad.	€ 136,30
	Opere Edili	B.62.3.438		Fornitura di termostato da parete in materiale isolante, infrangibile, autoestingunnte, adatto a consentire il confronto costante tra la temperatura ambiente rilevata da una sonda, questa pure compresa, ed il valore prescelto sulla regolazione, adatto per il comando tramite contattore di potenza di circuiti di riscaldamento, condizionamento, raffreddamento, ecc., completo di diodo luminoso segnalatore dello stato del relè.Campo di regolazione da 0÷30 °C, sensibilità 0.5 °C, tensione di funzionamento 220 V, 50 Hz, sonda a termistore 1000 ohm a 25 °C.
	Opere Edili	B.62.3.438.5		contatto di commutazione 1 A, 250 V		cad.	€ 124,50
	Opere Edili	B.62.3.440		APPARECCHIATURA DI COMANDO, SPECIALE, DA QUADRO
	Opere Edili	B.62.3.450		APPARECCHIATURA DI CONTROLLO, SPECIALE, DA QUADRO
	Opere Edili	B.62.3.465		APPARECCHIATURA DI MISURA, DA QUADRO
	Opere Edili	B.62.3.468		COMANDI CENTRALIZZATI, LUCE
	Opere Edili	B.62.3.470		Fornitura di prese CEE 17 per installazione su quadro, conforme alle prescrizioni CEI 23-12/1/2 '92, in resina autoestinguente, resistente alle correnti superficiali ed agli agenti chimici, grado di protezione IP67, installazione con viti imprendibili, accessibili dal fronte d'innesto, morsetti con piastra di serraggio e staffa antiallentamento e dispositivo di ritenuta; diritte, inclinate o sporgenti a scelta della D.L.
	Opere Edili	B.62.3.470.5		2P+Tx16 A 230 V		cad.	€ 3,88
	Opere Edili	B.62.3.470.10		3P+Tx16 A 230 V		cad.	€ 4,65
	Opere Edili	B.62.3.470.15		3P+Tx16 A 400 V		cad.	€ 4,41
	Opere Edili	B.62.3.470.20		3P+N+Tx16 A, 230÷400 V		cad.	€ 4,92
	Opere Edili	B.62.3.470.25		2P+Tx32 A 230 V		cad.	€ 5,74
	Opere Edili	B.62.3.470.30		3P+Tx32 A 230 V		cad.	€ 6,69
	Opere Edili	B.62.3.470.35		3P+Tx32 A 400 V		cad.	€ 6,32
	Opere Edili	B.62.3.470.40		3P+N+Tx32 A, 230÷400 V		cad.	€ 7,02
	Opere Edili	B.62.3.470.45		2P+Tx63 A 230 V		cad.	€ 15,74
	Opere Edili	B.62.3.470.50		3P+Tx63 A 230 V		cad.	€ 17,46
	Opere Edili	B.62.3.470.55		3P+Tx63 A 400 V		cad.	€ 17,72
	Opere Edili	B.62.3.470.60		3P+N+Tx63 A, 230÷400 V		cad.	€ 19,07
	Opere Edili	B.62.3.472		Fornitura di prese CEE 17 per installazione su quadro, in resina autoestinguente, resistente alle correnti superficiali ed agli agenti chimici, grado di protezione IP44, installazione con viti imprendibili, accessibili dal fronte d'innesto, morsetti con piastra di serraggio e staffa antiallentamento e dispositivo di ritenuta; diritte, inclinate o sporgenti a scelta della D.L.
	Opere Edili	B.62.3.472.5		2Px16 A 24÷48 V		cad.	€ 3,41
	Opere Edili	B.62.3.472.10		2P+Tx16 A 230 V		cad.	€ 2,48
	Opere Edili	B.62.3.472.15		3P+Tx16 A 230 V		cad.	€ 2,93
	Opere Edili	B.62.3.472.20		3P+Tx16 A 400 V		cad.	€ 3,75
	Opere Edili	B.62.3.472.25		3P+N+Tx16 A, 230÷400 V		cad.	€ 3,69
	Opere Edili	B.62.3.472.30		2Px32 A 24÷48 V		cad.	€ 3,39
	Opere Edili	B.62.3.472.35		2P+Tx32 A 230 V		cad.	€ 4,37
	Opere Edili	B.62.3.472.40		3P+Tx32 A 230 V		cad.	€ 4,64
	Opere Edili	B.62.3.472.45		3P+Tx32 A 400 V		cad.	€ 4,37
	Opere Edili	B.62.3.472.50		3P+N+Tx32 A, 230÷400 V		cad.	€ 4,83
	Opere Edili	B.62.3.474		Fornitura di prese CEE 17 per installazione da parete, in resina autoestinguente, resistente alle correnti superficiali ed agli agenti chimici, grado di protezione IP67, installazione con viti imprendibili, accessibili dal fronte d'innesto, morsetti con piastra di serraggio e staffa antiallentamento e dispositivo di ritenuta; diritte, inclinate o sporgenti a scelta della D.L.
	Opere Edili	B.62.3.474.5		2P+Tx16 A 230 V		cad.	€ 6,38
	Opere Edili	B.62.3.474.10		3P+Tx16 A 230 V		cad.	€ 7,27
	Opere Edili	B.62.3.474.15		3P+Tx16 A 400 V		cad.	€ 6,96
	Opere Edili	B.62.3.474.20		3P+N+Tx16 A, 230÷400 V		cad.	€ 7,50
	Opere Edili	B.62.3.474.25		2P+Tx32 A 230 V		cad.	€ 9,64
	Opere Edili	B.62.3.474.30		3P+Tx32 A 230 V		cad.	€ 10,06
	Opere Edili	B.62.3.474.35		3P+Tx32 A 400 V		cad.	€ 9,47
	Opere Edili	B.62.3.474.40		3P+N+Tx32 A, 230÷400 V		cad.	€ 10,29
	Opere Edili	B.62.3.474.45		2P+Tx63 A 230 V		cad.	€ 21,58
	Opere Edili	B.62.3.474.50		3P+Tx63 A 230 V		cad.	€ 21,20
	Opere Edili	B.62.3.474.55		3P+Tx63 A 400 V		cad.	€ 23,30
	Opere Edili	B.62.3.474.60		3P+N+Tx63 A, 230÷400 V		cad.	€ 24,63
	Opere Edili	B.62.3.476		Fornitura di prese CEE 17 per installazione da parete, in resina autoestinguente, resistente alle correnti superficiali ed agli agenti chimici, grado di protezione IP44, installazione con viti imprendibili, accessibili dal fronte d'innesto, morsetti con piastra di serraggio e staffa antiallentamento e dispositivo di ritenuta; diritte, inclinate o sporgenti a scelta della D.L.
	Opere Edili	B.62.3.476.5		2Px16 A 24÷48 V		cad.	€ 5,07
	Opere Edili	B.62.3.476.10		2P+Tx16 A 230 V		cad.	€ 3,93
	Opere Edili	B.62.3.476.15		3P+Tx16 A 230 V		cad.	€ 4,24
	Opere Edili	B.62.3.476.20		3P+Tx16 A 400 V		cad.	€ 4,17
	Opere Edili	B.62.3.476.25		3P+N+Tx16 A, 230÷400 V		cad.	€ 4,51
	Opere Edili	B.62.3.476.30		2Px32 A 24÷48 V		cad.	€ 5,11
	Opere Edili	B.62.3.476.35		2P+Tx32 A 230 V		cad.	€ 2,76
	Opere Edili	B.62.3.476.40		3P+Tx32 A 230 V		cad.	€ 6,48
	Opere Edili	B.62.3.476.45		3P+Tx32 A 400 V		cad.	€ 6,16
	Opere Edili	B.62.3.476.50		3P+N+Tx32 A, 230÷400 V		cad.	€ 6,58
	Opere Edili	B.62.3.484		Fornitura di prese interbloccate CEE 17, senza protezione di sovracorrente, per installazione a parete, in resina autoestinguente, resistente alle correnti superficiali ed agli agenti chimici, grado di protezione IP67, installazione con viti imprendibili, accessibili dal fronte d'innesto, morsetti con piastra di serraggio e staffa antiallentamento; complete di interruttore con blocco meccanico e dispositivo di ritenuta.
	Opere Edili	B.62.3.484.5		2P+Tx16 A 230 V		cad.	€ 18,48
	Opere Edili	B.62.3.484.10		3P+Tx16 A 230 V		cad.	€ 20,83
	Opere Edili	B.62.3.484.15		3P+Tx16 A 400 V		cad.	€ 20,24
	Opere Edili	B.62.3.486		Fornitura di prese interbloccate CEE 17, predisposte per protezione magnetotermica, per installazione a parete, in resina autoestinguente, resistente alle correnti superficiali ed agli agenti chimici, grado di protezione IP67, installazione con viti imprendibili, accessibili dal fronte d'innesto, morsetti con piastra di serraggio e staffa antiallentamento; complete di interruttore con blocco meccanico e dispositivo di ritenuta.
	Opere Edili	B.62.3.486.5		2P+Tx16 A 230 V		cad.	€ 24,78
	Opere Edili	B.62.3.486.10		3P+Tx16 A 230 V		cad.	€ 27,46
	Opere Edili	B.62.3.486.15		3P+Tx16 A 400 V		cad.	€ 26,82
	Opere Edili	B.62.3.486.20		3P+N+Tx16 A, 230÷400 V		cad.	€ 28,81
	Opere Edili	B.62.3.486.25		2P+Tx32 A 230 V		cad.	€ 31,16
	Opere Edili	B.62.3.486.30		3P+Tx32 A 230 V		cad.	€ 34,11
	Opere Edili	B.62.3.486.35		3P+Tx32 A 400 V		cad.	€ 33,30
	Opere Edili	B.62.3.486.40		3P+N+Tx32 A, 230÷400 V		cad.	€ 36,14
	Opere Edili	B.62.3.486.45		3P+Tx63 A 400 V		cad.	€ 67,57
	Opere Edili	B.62.3.486.50		3P+N+Tx63 A, 230÷400 V		cad.	€ 72,40
	Opere Edili	B.62.3.488		Fornitura di prese interbloccate CEE 17, con portafusibili incorporati, per installazione a parete, in resina autoestinguente, resistente alle correnti superficiali ed agli agenti chimici, grado di protezione IP67, installazione con viti imprendibili, accessibili dal fronte d'innesto, morsetti con piastra di serraggio e staffa antiallentamento; complete di interruttore con blocco meccanico e dispositivo di ritenuta.
	Opere Edili	B.62.3.488.5		2P+Tx16 A 230 V		cad.	€ 26,02
	Opere Edili	B.62.3.488.10		3P+Tx16 A 230 V		cad.	€ 31,59
	Opere Edili	B.62.3.488.15		3P+Tx16 A 400 V		cad.	€ 30,62
	Opere Edili	B.62.3.488.20		3P+N+Tx16 A, 230÷400 V		cad.	€ 32,08
	Opere Edili	B.62.3.488.25		2P+Tx32 A 230 V		cad.	€ 34,26
	Opere Edili	B.62.3.488.30		3P+Tx32 A 230 V		cad.	€ 42,72
	Opere Edili	B.62.3.488.35		3P+Tx32 A 400 V		cad.	€ 41,23
	Opere Edili	B.62.3.488.40		3P+N+Tx32 A, 230÷400 V		cad.	€ 43,32
	Opere Edili	B.62.3.488.45		3P+Tx63 A 400 V		cad.	€ 77,75
	Opere Edili	B.62.3.488.50		3P+N+Tx63 A, 230÷400 V		cad.	€ 79,57
	Opere Edili	B.62.3.490		Fornitura di prese interbloccate CEE 17, con magnetotermico incorporato, per installazione a parete, in resina autoestinguente, resistente alle correnti superficiali ed agli agenti chimici, grado di protezione IP67, installazione con viti imprendibili, accessibili dal fronte d'innesto, morsetti con piastra di serraggio e staffa antiallentamento; complete di interruttore con blocco meccanico e dispositivo di ritenuta.
	Opere Edili	B.62.3.490.5		3P+N+Tx16 A, 230÷400 V		cad.	€ 85,99
	Opere Edili	B.62.3.490.10		3P+N+Tx32 A, 230÷400 V		cad.	€ 90,01
	Opere Edili	B.62.3.490.15		3P+N+Tx63 A, 230÷400 V		cad.	€ 116,00
	Opere Edili	B.62.3.492		Fornitura di prese CEE 17 a bassissima tensione con gruppo trasformatore di isolamento incorporato, per installazione a parete, in resina autoestinguente, resistente agli agenti chimici, grado di protezione IP44, installazione con viti imprendibili, accessibili dal fronte d'innesto, morsetti con piastra di serraggio e staffa antiallentamento e dispositivo di ritenuta.
	Opere Edili	B.62.3.492.5		2Px16 A, 230/24 V, 100 VA		cad.	€ 71,22
	Opere Edili	B.62.3.492.10		2Px16 A, 230/24 V, 160 VA		cad.	€ 75,60
	Opere Edili	B.62.3.494		Fornitura di batterie di distribuzione complete di prese interbloccate CEE 17, con portafusibili incorporati, per installazione a parete, in resina autoestinguente, resistente alle correnti superficiali ed agli agenti chimici, grado di protezione IP67, installazione con viti imprendibili, accessibili dal fronte d'innesto, morsetti con piastra di serraggio e staffa antiallentamento; complete di interruttore con blocco meccanico e dispositivo di ritenuta.
	Opere Edili	B.62.3.494.5		con 3 prese interbloccate, 2P÷3P+Tx16 A, 230÷400 V		cad.	€ 89,37
	Opere Edili	B.62.3.494.10		con 3 prese interbloccate, 2P÷3P+Tx16÷32A, 230÷400 V		cad.	€ 141,30
	Opere Edili	B.62.3.494.15		con 2 prese interbloccate, 2P÷3P+Tx16÷32 A e trafo 24 V		cad.	€ 221,20
	Opere Edili	B.62.3.498		Fornitura di spine CEE 17 mobili, in resina autoestinguente, resistente alle correnti superficiali ed agli agenti chimici, grado di protezione IP67, installazione con viti imprendibili, accessibili dal fronte d'innesto, morsetti con piastra di serraggio e staffa antiallentamento, passacavo; diritte, inclinate o sporgenti a scelta della D.L.
	Opere Edili	B.62.3.498.5		2P+Tx16 A 230 V		cad.	€ 3,40
	Opere Edili	B.62.3.498.10		3P+Tx16 A 230 V		cad.	€ 4,29
	Opere Edili	B.62.3.498.15		3P+Tx16 A 400 V		cad.	€ 4,06
	Opere Edili	B.62.3.498.20		3P+N+Tx16 A, 230÷400 V		cad.	€ 5,51
	Opere Edili	B.62.3.498.25		2P+Tx32 A 230 V		cad.	€ 6,27
	Opere Edili	B.62.3.498.30		3P+Tx32 A 230 V		cad.	€ 7,07
	Opere Edili	B.62.3.498.35		3P+Tx32 A 400 V		cad.	€ 6,80
	Opere Edili	B.62.3.498.40		3P+N+Tx32 A, 230÷400 V		cad.	€ 7,76
	Opere Edili	B.62.3.498.45		2P+Tx63 A 230 V		cad.	€ 9,11
	Opere Edili	B.62.3.498.50		3P+Tx63 A 230 V		cad.	€ 17,51
	Opere Edili	B.62.3.498.55		3P+Tx63 A 400 V		cad.	€ 20,03
	Opere Edili	B.62.3.498.60		3P+N+Tx63 A, 230÷400 V		cad.	€ 21,42
	Opere Edili	B.62.3.500		Fornitura di spine CEE 17 mobili, in resina autoestinguente, resistente alle correnti superficiali ed agli agenti chimici, grado di protezione IP44, installazione con viti imprendibili, accessibili dal fronte d'innesto, morsetti con piastra di serraggio e staffa antiallentamento, passacavo; diritte, inclinate o sporgenti a scelta della D.L.
	Opere Edili	B.62.3.500.5		2Px16 A, 24÷48 V		cad.	€ 3,18
	Opere Edili	B.62.3.500.10		2P+Tx16 A 230 V		cad.	€ 2,22
	Opere Edili	B.62.3.500.15		3P+Tx16 A 230 V		cad.	€ 2,54
	Opere Edili	B.62.3.500.20		3P+Tx16 A 400 V		cad.	€ 2,52
	Opere Edili	B.62.3.500.25		3P+N+Tx16 A, 230÷400 V		cad.	€ 3,11
	Opere Edili	B.62.3.500.30		2Px32 A, 24÷48 V		cad.	€ 3,20
	Opere Edili	B.62.3.500.35		2P+Tx32 A 230 V		cad.	€ 3,61
	Opere Edili	B.62.3.500.40		3P+Tx32 A 230 V		cad.	€ 4,32
	Opere Edili	B.62.3.500.45		3P+Tx32 A 400 V		cad.	€ 3,94
	Opere Edili	B.62.3.500.50		3P+N+Tx32 A, 230÷400 V		cad.	€ 7,02
	Opere Edili	B.62.3.502		Fornitura di spine CEE 17 per installazione da parete, in resina autoestinguente, resistente alle correnti superficiali ed agli agenti chimici, grado di protezione IP67, installazione con viti imprendibili, accessibili dal fronte d'innesto, morsetti con piastra di serraggio e staffa antiallentamento; diritte, inclinate o sporgenti a scelta della D.L.
	Opere Edili	B.62.3.502.5		2P+Tx63 A 230 V		cad.	€ 16,82
	Opere Edili	B.62.3.502.10		3P+Tx63 A 230 V		cad.	€ 18,26
	Opere Edili	B.62.3.502.15		3P+Tx63 A 400 V		cad.	€ 18,42
	Opere Edili	B.62.3.502.20		3P+N+Tx63 A, 230÷400 V		cad.	€ 19,92
	Opere Edili	B.62.3.504		Fornitura di spine CEE 17 per installazione da parete, in resina autoestinguente, resistente alle correnti superficiali ed agli agenti chimici, grado di protezione IP44, installazione con viti imprendibili, accessibili dal fronte d'innesto, morsetti con piastra di serraggio e staffa antiallentamento; diritte, inclinate o sporgenti a scelta della D.L.
	Opere Edili	B.62.3.504.5		2Px16 A, 24÷48 V		cad.	€ 3,89
	Opere Edili	B.62.3.504.10		2P+Tx16 A 230 V		cad.	€ 3,70
	Opere Edili	B.62.3.504.15		3P+Tx16 A 230 V		cad.	€ 4,04
	Opere Edili	B.62.3.504.20		3P+Tx16 A 400 V		cad.	€ 3,97
	Opere Edili	B.62.3.504.25		3P+N+Tx16 A, 230÷400 V		cad.	€ 4,52
	Opere Edili	B.62.3.504.30		2Px32 A, 24÷48 V		cad.	€ 3,89
	Opere Edili	B.62.3.504.35		2P+Tx32 A 230 V		cad.	€ 5,51
	Opere Edili	B.62.3.504.40		3P+Tx32 A 230 V		cad.	€ 6,32
	Opere Edili	B.62.3.504.45		3P+Tx32 A 400 V		cad.	€ 5,99
	Opere Edili	B.62.3.504.50		3P+N+Tx32 A, 230÷400 V		cad.	€ 6,86
	Opere Edili	B.62.3.505		Fornitura di aspiratore per servizi ciechi di tipo per installazione a parete o a soffitto con chiusura automatica incorporata, alimentazione 220 V, 50 Hz, portata d'aria necessaria a garantire 15 ricambi ora, per collegamento a condotto di aspirazione del Ø (100-120)mm; avviamento a piacere con pulsante e timer istantaneo separato, accessibile, di durata fra 3÷20 minuti; pulsante e timer computati a parte.
	Opere Edili	B.62.3.505.5		portata di 90 m³/h 35 W, base		cad.	€ 38,45
	Opere Edili	B.62.3.505.10		portata di 170 m³/h 45 W, base		cad.	€ 45,03
	Opere Edili	B.62.3.505.15		portata di 270 m³/h 80 W, base		cad.	€ 77,05
	Opere Edili	B.62.3.505.20		portata di 400 m³/h 95 W, base		cad.	€ 105,80
	Opere Edili	B.62.3.507		Fornitura di aspiratore per servizi ciechi di tipo per installazione a parete o a soffitto con chiusura automatica incorporata, alimentazione 220 V, 50 Hz, portata d'aria necessaria a garantire 15 ricambi ora, per collegamento a condotto di aspirazione del Ø (100-120)mm, avviamento con l'accensione della luce del locale, fermata ritardata di 3÷20 minuti dallo spegnimento della luce
	Opere Edili	B.62.3.507.5		portata di 90 m³/h 35 W, timer 3÷20 min		cad.	€ 54,61
	Opere Edili	B.62.3.507.10		portata di 170 m³/h 45 W, timer 2÷20 min		cad.	€ 61,57
	Opere Edili	B.62.3.507.15		portata di 270 m³/h 80 W, timer 3÷20 min		cad.	€ 77,05
	Opere Edili	B.62.3.507.20		portata di 400 m³/h 95 W, timer 3÷20 min		cad.	€ 135,20
	Opere Edili	B.62.3.511		Fornitura di apparecchio asciugamani per intallazione fissa a parete, spegnimento automatico con temporizzazione a taratura variabile 20÷25 s, 220 V, 50 Hz, portata d'aria 150 m³/h, termostato di sicurezza, termofusibile di protezione, pressione sonora <65 dB, a doppio isolamento.
	Opere Edili	B.62.3.511.5		1600 W, attivazione a pulsante		cad.	€ 96,81
	Opere Edili	B.62.3.511.10		2000 W, attivazione a pulsante		cad.	€ 105,20
	Opere Edili	B.62.3.511.15		1600 W, attivazione a raggi infrarossi, campo 20 cm		cad.	€ 125,70
	Opere Edili	B.62.3.511.20		2000 W, attivazione a raggi infrarossi, campo 20 cm		cad.	€ 134,60
	Opere Edili	B.62.3.515		Fornitura di frutto per punto comando o punto presa grado di protezione 2.1, "SERIE CIVILE", tipo modulare largo con eventuale indicazione di funzione, tensione nominale 250 V, 50 Hz, corrente nominale 10÷16 A, resistenza di isolamento a 500 V superiore a 5 M ohm, viti di serraggio dei morsetti imprendibili ad intaglio universale, morsetti doppi con piastrina antiallentamento, sistema di fissaggio al supporto a scatto dal retro per permettere il precollegamento.
	Opere Edili	B.62.3.515.5		interruttore		cad.	€ 2,58
	Opere Edili	B.62.3.515.10		interruttore con spia		cad.	€ 4,02
	Opere Edili	B.62.3.515.15		interruttore bipolare		cad.	€ 4,30
	Opere Edili	B.62.3.515.20		interruttore bipolare con chiave		cad.	€ 17,99
	Opere Edili	B.62.3.515.25		interruttore bipolare con spia		cad.	€ 4,51
	Opere Edili	B.62.3.515.30		deviatore		cad.	€ 3,07
	Opere Edili	B.62.3.515.35		deviatore con spia		cad.	€ 5,41
	Opere Edili	B.62.3.515.40		deviatore con chiave		cad.	€ 18,48
	Opere Edili	B.62.3.515.45		invertitore		cad.	€ 4,99
	Opere Edili	B.62.3.515.50		commutatore 1-0-2		cad.	€ 4,96
	Opere Edili	B.62.3.515.55		pulsante		cad.	€ 3,13
	Opere Edili	B.62.3.515.60		doppio pulsante		cad.	€ 4,75
	Opere Edili	B.62.3.515.65		pulsante con spia		cad.	€ 5,23
	Opere Edili	B.62.3.515.70		pulsante con chiave		cad.	€ 10,17
	Opere Edili	B.62.3.515.75		pulsante con tirante		cad.	€ 5,79
	Opere Edili	B.62.3.515.80		pulsante con targhetta portanome illuminabile 24 V 3 W 2md		cad.	€ 6,86
	Opere Edili	B.62.3.515.85		spia		cad.	€ 2,75
	Opere Edili	B.62.3.515.90		doppia spia		cad.	€ 3,62
	Opere Edili	B.62.3.515.92		magnetotermico bipolare 2x16 A, 1md		cad.	€ 14,32
	Opere Edili	B.62.3.515.93		magnetotermico differenziale bipolare 2x16 A, 2md		cad.	€ 41,09
	Opere Edili	B.62.3.515.95		lampada segnapasso orientabile 24 V 3 W 3md		cad.	€ 8,78
	Opere Edili	B.62.3.515.100		luce di emergenza 220 V estraibile e ricaricabile 2md		cad.	€ 33,25
	Opere Edili	B.62.3.515.105		presa 2P+T 10 A		cad.	€ 2,44
	Opere Edili	B.62.3.515.110		presa 2P+T 16 A		cad.	€ 3,01
	Opere Edili	B.62.3.515.115		presa 2P+T 10÷16 A polivalente		cad.	€ 3,43
	Opere Edili	B.62.3.515.120		presa 2P+T 10÷16 A UNEL		cad.	€ 5,62
	Opere Edili	B.62.3.515.125		presa 2P+T 20 A		cad.	€ 6,86
	Opere Edili	B.62.3.515.130		presa 2P+T 10÷16 A interbloccata con bipolare 2md		cad.	€ 4,26
	Opere Edili	B.62.3.515.135		presa 2P+T 10÷16 A con Magn.term. bipolare 1PP 2md		cad.	€ 32,08
	Opere Edili	B.62.3.515.140		presa 2P+T 10÷16 A con Magn.term.diff. bipolare 1PP 3md		cad.	€ 85,66
	Opere Edili	B.62.3.515.145		portafusibile 16 A 1PP		cad.	€ 4,49
	Opere Edili	B.62.3.515.150		presa per rasoio con trafo di isolamento 220/220 V		cad.	€ 14,40
	Opere Edili	B.62.3.515.155		uscita		cad.	€ 1,20
	Opere Edili	B.62.3.515.160		presa telefono		cad.	€ 6,48
	Opere Edili	B.62.3.515.165		presa 2P 48 V		cad.	€ 2,41
	Opere Edili	B.62.3.515.170		presa TV derivazione		cad.	€ 6,27
	Opere Edili	B.62.3.515.175		presa TV passante		cad.	€ 8,14
	Opere Edili	B.62.3.515.180		presa citofono		cad.	€ 5,89
	Opere Edili	B.62.3.515.185		presa audio irreversibile		cad.	€ 11,57
	Opere Edili	B.62.3.515.190		presa audio per jack mono 6.3 mm		cad.	€ 4,90
	Opere Edili	B.62.3.515.195		presa audio per jack stereo 6.3 mm		cad.	€ 18,10
	Opere Edili	B.62.3.515.200		presa filodiffusione		cad.	€ 10,06
	Opere Edili	B.62.3.515.205		ronzatore 12 V		cad.	€ 5,57
	Opere Edili	B.62.3.515.210		ronzatore 220 V		cad.	€ 6,96
	Opere Edili	B.62.3.515.215		suoneria 12 V		cad.	€ 7,93
	Opere Edili	B.62.3.515.220		suoneria 220 V		cad.	€ 9,21
	Opere Edili	B.62.3.515.225		suoneria elettronica intermittente 2md		cad.	€ 32,66
	Opere Edili	B.62.3.515.230		suoneria pluritonale 2md		cad.	€ 8,04
	Opere Edili	B.62.3.515.235		suoneria ausiliaria allarme, 5 s, 24 V, 80 dB, 2md		cad.	€ 12,47
	Opere Edili	B.62.3.515.240		rivelatore di fumo, fotoelettrico 3md		cad.	€ 67,90
	Opere Edili	B.62.3.515.245		rivelatore di fumo, termovelocimetrico 3md		cad.	€ 63,62
	Opere Edili	B.62.3.515.250		rivelatore di gas metano 3md		cad.	€ 78,87
	Opere Edili	B.62.3.515.255		rivelatore di gas GPL 3md		cad.	€ 56,70
	Opere Edili	B.62.3.515.260		rivelatore di gas CO2 3md		cad.	€ 96,54
	Opere Edili	B.62.3.515.265		presenza persona ad infrarosso passivo 10 A, 3md		cad.	€ 69,12
	Opere Edili	B.62.3.515.270		presenza persona ad infrarosso passivo 2 A, 3md		cad.	€ 103,60
	Opere Edili	B.62.3.515.275		ripetitore acustico riv. gas-incendio 2md		cad.	€ 37,64
	Opere Edili	B.62.3.515.280		placca anodizzata alluminio cieca 3 fori		cad.	€ 3,88
	Opere Edili	B.62.3.515.285		placca anodizzata alluminio 3 fori		cad.	€ 3,89
	Opere Edili	B.62.3.515.290		placca anodizzata alluminio 4÷5 fori		cad.	€ 5,67
	Opere Edili	B.62.3.515.295		placca anodizzata alluminio 6 fori		cad.	€ 7,45
	Opere Edili	B.62.3.515.300		placca anodizzata bronzo cieca 3 fori		cad.	€ 4,07
	Opere Edili	B.62.3.515.305		placca anodizzata bronzo 3 fori		cad.	€ 4,37
	Opere Edili	B.62.3.515.310		placca anodizzata bronzo 4÷5 fori		cad.	€ 6,10
	Opere Edili	B.62.3.515.315		placca anodizzata bronzo 6 fori		cad.	€ 8,19
	Opere Edili	B.62.3.515.320		placca resina cieca 3 fori		cad.	€ 0,64
	Opere Edili	B.62.3.515.325		placca resina 3 fori		cad.	€ 0,64
	Opere Edili	B.62.3.515.330		placca resina 4÷5 fori		cad.	€ 1,57
	Opere Edili	B.62.3.515.335		placca resina 6 fori		cad.	€ 3,07
	Opere Edili	B.62.3.515.340		filtro antidisturbo monofase 3 A, 250 V		cad.	€ 20,56
	Opere Edili	B.62.3.515.345		limitatore di sovratensioni con spia, 250 V		cad.	€ 9,96
	Opere Edili	B.62.3.515.350		segnalatore di massima corrente, 10÷16 A		cad.	€ 15,85
	Opere Edili	B.62.3.515.355		relè a tempo 15 min, 220 V		cad.	€ 54,12
	Opere Edili	B.62.3.515.360		relè a tempo elettronico 15 min, 220 V, 2md		cad.	€ 59,76
	Opere Edili	B.62.3.515.365		relè monostabile 12 V		cad.	€ 18,26
	Opere Edili	B.62.3.515.370		relè passo-passo (bistabile) 12÷220 V		cad.	€ 7,27
	Opere Edili	B.62.3.515.375		relè passo-passo (bistabile) statico 500 W 2md		cad.	€ 10,49
	Opere Edili	B.62.3.515.380		relè passo-passo (bistabile) statico 800 W 2md		cad.	€ 16,82
	Opere Edili	B.62.3.515.385		relè bistabile di chiamata 3 s, 12 V		cad.	€ 9,58
	Opere Edili	B.62.3.515.390		supporto in resina 3 fori		cad.	€ 0,55
	Opere Edili	B.62.3.515.395		supporto in resina 4÷5 fori		cad.	€ 1,20
	Opere Edili	B.62.3.515.400		supporto in resina 6 fori		cad.	€ 2,15
	Opere Edili	B.62.3.515.405		supporto in resina adattatore a scatola rotonda		cad.	€ 0,67
	Opere Edili	B.62.3.515.410		variatore costante di luminosità 500 W, 2md		cad.	€ 23,24
	Opere Edili	B.62.3.515.415		crepuscolare 220 V, 10 A, 3md		cad.	€ 58,15
	Opere Edili	B.62.3.515.420		inseritore elettronico a tastiera 3md		cad.	€ 123,70
	Opere Edili	B.62.3.515.425		orologio digitale 3md		cad.	€ 101,70
	Opere Edili	B.62.3.515.430		programmatore giornaliero-settimanale 3md		cad.	€ 107,30
	Opere Edili	B.62.3.517		Fornitura di frutto per punto comando o punto presa grado di protezione 2.1, "SERIE LUSSO", tipo modulare largo con eventuale indicazione di funzione, tensione nominale 250 V, 50 Hz, corrente nominale 10÷16 A, resistenza di isolamento a 500 V superiore a 5 M ohm, viti di serraggio dei morsetti imprendibili ad intaglio universale, morsetti doppi con piastrina antiallentamento, sistema di fissaggio al supporto a scatto dal retro per permettere il precollegamento, placca di copertura in pressofusione antiurto, autoportante, atossica, con vasta gamma di colori.
	Opere Edili	B.62.3.517.5		interruttore		cad.	€ 3,43
	Opere Edili	B.62.3.517.10		interruttore con spia		cad.	€ 5,32
	Opere Edili	B.62.3.517.15		interruttore bipolare		cad.	€ 6,05
	Opere Edili	B.62.3.517.20		interruttore bipolare con chiave		cad.	€ 24,68
	Opere Edili	B.62.3.517.25		interruttore bipolare con spia		cad.	€ 5,32
	Opere Edili	B.62.3.517.30		deviatore		cad.	€ 4,13
	Opere Edili	B.62.3.517.35		deviatore con spia		cad.	€ 4,67
	Opere Edili	B.62.3.517.40		deviatore con chiave		cad.	€ 25,60
	Opere Edili	B.62.3.517.45		invertitore		cad.	€ 6,38
	Opere Edili	B.62.3.517.50		commutatore 1-0-2		cad.	€ 7,71
	Opere Edili	B.62.3.517.55		pulsante		cad.	€ 4,10
	Opere Edili	B.62.3.517.60		doppio pulsante		cad.	€ 6,53
	Opere Edili	B.62.3.517.65		pulsante con spia		cad.	€ 7,22
	Opere Edili	B.62.3.517.70		pulsante con chiave		cad.	€ 9,11
	Opere Edili	B.62.3.517.75		pulsante con tirante		cad.	€ 6,16
	Opere Edili	B.62.3.517.80		pulsante con targhetta portanome illuminabile 24 V 3 W 2md		cad.	€ 8,35
	Opere Edili	B.62.3.517.85		spia		cad.	€ 4,57
	Opere Edili	B.62.3.517.90		doppia spia		cad.	€ 6,27
	Opere Edili	B.62.3.517.92		magnetotermico bipolare 2x16 A, 1md		cad.	€ 6,27
	Opere Edili	B.62.3.517.93		magnetotermico differenziale bipolare 2x16 A, 2md		cad.	€ 49,10
	Opere Edili	B.62.3.517.95		lampada segnapasso orientabile 24 V 3 W 3md		cad.	€ 13,60
	Opere Edili	B.62.3.517.100		luce di emergenza 220 V estraibile e ricaricabile 2md		cad.	€ 56,01
	Opere Edili	B.62.3.517.105		presa 2P+T 10 A		cad.	€ 2,88
	Opere Edili	B.62.3.517.110		presa 2P+T 16 A		cad.	€ 3,73
	Opere Edili	B.62.3.517.115		presa 2P+T 10÷16 A polivalente		cad.	€ 4,05
	Opere Edili	B.62.3.517.120		presa 2P+T 10÷16 A UNEL		cad.	€ 8,19
	Opere Edili	B.62.3.517.125		presa 2P+T 20 A		cad.	€ 6,86
	Opere Edili	B.62.3.517.130		presa 2P+T 10÷16 A interbloccata con bipolare 2md		cad.	€ 5,84
	Opere Edili	B.62.3.517.135		presa 2P+T 10÷16 A con Magn.term. bipolare 1PP 2md		cad.	€ 17,35
	Opere Edili	B.62.3.517.140		presa 2P+T 10÷16 A con Magn.term.diff. bipolare 1PP 3md		cad.	€ 46,06
	Opere Edili	B.62.3.517.145		portafusibile 16 A 1PP		cad.	€ 6,75
	Opere Edili	B.62.3.517.150		presa per rasoio con trafo di isolamento 220/220 V		cad.	€ 47,11
	Opere Edili	B.62.3.517.155		uscita		cad.	€ 1,21
	Opere Edili	B.62.3.517.160		presa telefono		cad.	€ 6,80
	Opere Edili	B.62.3.517.165		presa 2P 48 V		cad.	€ 4,27
	Opere Edili	B.62.3.517.170		presa TV derivazione		cad.	€ 8,88
	Opere Edili	B.62.3.517.175		presa TV passante		cad.	€ 12,27
	Opere Edili	B.62.3.517.180		presa citofono		cad.	€ 5,89
	Opere Edili	B.62.3.517.185		presa audio irreversibile		cad.	€ 17,78
	Opere Edili	B.62.3.517.190		presa audio per jack mono 6.3 mm		cad.	€ 17,78
	Opere Edili	B.62.3.517.195		presa audio per jack stereo 6.3 mm		cad.	€ 17,78
	Opere Edili	B.62.3.517.200		presa filodiffusione		cad.	€ 10,54
	Opere Edili	B.62.3.517.205		ronzatore 12 V		cad.	€ 9,75
	Opere Edili	B.62.3.517.210		ronzatore 220 V		cad.	€ 13,28
	Opere Edili	B.62.3.517.215		suoneria 12 V		cad.	€ 13,28
	Opere Edili	B.62.3.517.220		suoneria 220 V		cad.	€ 16,54
	Opere Edili	B.62.3.517.225		suoneria elettronica intermittente 2md		cad.	€ 31,21
	Opere Edili	B.62.3.517.230		suoneria pluritonale 2md		cad.	€ 13,28
	Opere Edili	B.62.3.517.235		suoneria ausiliaria allarme, 5 s, 24 V, 80 dB 2md		cad.	€ 12,47
	Opere Edili	B.62.3.517.240		rivelatore di fumo, fotoelettrico 3md		cad.	€ 91,94
	Opere Edili	B.62.3.517.245		rivelatore di fumo, termovelocimetrico 3md		cad.	€ 78,39
	Opere Edili	B.62.3.517.250		rivelatore di gas metano 3md		cad.	€ 93,32
	Opere Edili	B.62.3.517.255		rivelatore di gas GPL 3md		cad.	€ 96,59
	Opere Edili	B.62.3.517.260		rivelatore di gas CO2 3md		cad.	€ 97,98
	Opere Edili	B.62.3.517.265		presenza persona ad infrarosso passivo 10 A, lavoro10 m 3md		cad.	€ 51,77
	Opere Edili	B.62.3.517.270		presenza persona ad infrarosso passivo 2A, lavoro 10m 3md		cad.	€ 51,35
	Opere Edili	B.62.3.517.275		ripetitore acustico riv. gas-incendio 2md		cad.	€ 34,21
	Opere Edili	B.62.3.517.280		tasto falso polo		cad.	€ 0,52
	Opere Edili	B.62.3.517.285		placca pressofusa metallizzata, vari colori 3 fori		cad.	€ 6,86
	Opere Edili	B.62.3.517.290		placca pressofusa metallizzata, vari colori 4 fori		cad.	€ 9,70
	Opere Edili	B.62.3.517.295		placca pressofusa metallizzata, vari colori 6 fori		cad.	€ 13,55
	Opere Edili	B.62.3.517.300		placca pressofusa metallizzata, vari colori 7 fori		cad.	€ 17,61
	Opere Edili	B.62.3.517.305		placca pressofusa, vari colori 3 fori		cad.	€ 4,90
	Opere Edili	B.62.3.517.310		placca pressofusa, vari colori 4 fori		cad.	€ 8,63
	Opere Edili	B.62.3.517.315		placca pressofusa, vari colori 6 fori		cad.	€ 12,05
	Opere Edili	B.62.3.517.320		placca pressofusa, vari colori 7 fori		cad.	€ 13,55
	Opere Edili	B.62.3.517.325		placca pressofusa cromata, oro, colori speciali 3 fori		cad.	€ 11,35
	Opere Edili	B.62.3.517.330		placca pressofusa cromata, oro, colori speciali 4 fori		cad.	€ 16,18
	Opere Edili	B.62.3.517.335		placca pressofusa cromata, oro, colori speciali 6 fori		cad.	€ 17,61
	Opere Edili	B.62.3.517.340		placca pressofusa cromata, oro, colori speciali 7 fori		cad.	€ 22,33
	Opere Edili	B.62.3.517.345		filtro antidisturbo monofase 3 A, 250 V		cad.	€ 22,38
	Opere Edili	B.62.3.517.350		limitatore di sovratensioni con spia, 250 V		cad.	€ 11,13
	Opere Edili	B.62.3.517.355		segnalatore di massima corrente, 10÷16 A		cad.	€ 17,83
	Opere Edili	B.62.3.517.360		relé a tempo 15 min 220 V		cad.	€ 59,76
	Opere Edili	B.62.3.517.365		relé a tempo elettronico 15 min 220 V 2md		cad.	€ 59,76
	Opere Edili	B.62.3.517.370		relé monostabile 12 V		cad.	€ 10,81
	Opere Edili	B.62.3.517.375		relé passo-passo (bistabile) 12÷220 V		cad.	€ 10,98
	Opere Edili	B.62.3.517.380		relé passo-passo (bistabile) statico 500 W 2md		cad.	€ 10,01
	Opere Edili	B.62.3.517.385		relé passo-passo (bistabile) statico 800 W 2md		cad.	€ 18,68
	Opere Edili	B.62.3.517.390		relé bistabile di chiamata 3 s, 12 V		cad.	€ 13,23
	Opere Edili	B.62.3.517.395		supporto in resina 3 fori		cad.	€ 0,64
	Opere Edili	B.62.3.517.400		supporto in resina 4 fori		cad.	€ 1,54
	Opere Edili	B.62.3.517.405		supporto in resina 6 fori		cad.	€ 3,03
	Opere Edili	B.62.3.517.410		supporto in resina adattatore a scatola rotonda		cad.	€ 0,67
	Opere Edili	B.62.3.517.415		termostato ambiente 3md		cad.	€ 85,41
	Opere Edili	B.62.3.517.420		variatore costante di luminosità 500 W 2md		cad.	€ 77,90
	Opere Edili	B.62.3.517.425		crepuscolare 220 V 10 A 3md		cad.	€ 63,03
	Opere Edili	B.62.3.517.430		inseritore elettronico a tastiera 3md		cad.	€ 35,02
	Opere Edili	B.62.3.517.435		orologio digitale 3md		cad.	€ 72,33
	Opere Edili	B.62.3.517.440		programmatore giornaliero-settimanale 3md		cad.	€ 102,70
	Opere Edili	B.62.3.520		BINARI ELETTRIFICATI
	Opere Edili	B.62.3.522		BLINDOSBARRA ELETTRIFICATA
	Opere Edili	B.62.3.540		MATERIALI ISOLANTI TAMPONE
	Opere Edili	B.62.3.560		TRASFORMATORI DI BASSA TENSIONE
	Opere Edili	B.62.3.580		Fornitura di collettore per conduttori di protezione e per collegamenti equipotenziali, da montare all'interno di quadri elettrici, costituito da sbarra in ottone, morsetti, coperchio piombabile e supporti.
	Opere Edili	B.62.3.580.5		sbarra di equipotenzialità da 200 mm, per morsetti 16÷95 mm²		cad.	€ 8,16
	Opere Edili	B.62.3.580.10		sbarra di equipotenzialità da 400 mm, per morsetti 16÷95 mm²		cad.	€ 14,84
	Opere Edili	B.62.3.584		Fornitura di corda di rame nuda per collegamenti equipotenziali, collegamenti del collettore all'anello dipersore, o per formazione di anello dispersore; formato da fili di diametro 1.8 mm
	Opere Edili	B.62.3.584.5		sezione 16 mm²		m	€ 1,16
	Opere Edili	B.62.3.584.10		sezione 25 mm²		m	€ 1,86
	Opere Edili	B.62.3.584.15		sezione 35 mm²		m	€ 2,53
	Opere Edili	B.62.3.584.20		sezione 50 mm²		m	€ 3,60
	Opere Edili	B.62.3.584.25		sezione 70 mm²		m	€ 5,41
	Opere Edili	B.62.3.586		Fornitura di tondino in acciaio zincato con rivestimento minimo di zinco di 350 gr/mm² per la formazione di anello dispersore, o di gabbia Faraday, completo di morsettiere per i collegamenti e di staffe di ancoraggio.
	Opere Edili	B.62.3.586.5		per anello, Ø 8 mm, sezione 50 mm²		m	€ 0,73
	Opere Edili	B.62.3.586.10		per anello, Ø 10 mm, sezione 78 mm²		m	€ 1,21
	Opere Edili	B.62.3.586.15		per maglia, Ø 8 mm, sezione 50 mm²		m	€ 0,73
	Opere Edili	B.62.3.586.20		per maglia, Ø 10 mm, sezione 78 mm²		m	€ 1,21
	Opere Edili	B.62.3.586.25		per calata, Ø 8 mm, sezione 50 mm²		m	€ 0,73
	Opere Edili	B.62.3.586.30		per calata, Ø 10 mm, sezione 78 mm²		m	€ 1,21
	Opere Edili	B.62.3.588		Fornitura di bandella in acciaio zincato con rivestimento minimo di zinco 300 gr/mm², per la formazione di anello dispersore, completo di morsettiere per i collegamenti.
	Opere Edili	B.62.3.588.5		(20x2.5)mm, (50 mm² )		m	€ 1,63
	Opere Edili	B.62.3.588.10		(20x3)mm, (60 mm²)		m	€ 2,14
	Opere Edili	B.62.3.588.15		(25x2)mm, (50 mm²)		m	€ 1,63
	Opere Edili	B.62.3.588.20		(25x3)mm, (75 mm²)		m	€ 2,30
	Opere Edili	B.62.3.588.25		(25x4)mm, (100 mm²)		m	€ 3,07
	Opere Edili	B.62.3.590		Fornitura di bandella in rame per la formazione di anello dispersore, completo di morsettiere per i collegamenti.
	Opere Edili	B.62.3.590.5		(20x2.5)mm, (50 mm²)		m	€ 4,06
	Opere Edili	B.62.3.592		Fornitura di dispersore profilato a croce 50x50x5 in acciaio completo di morsettiera e collegamento all'anello dispersore.
	Opere Edili	B.62.3.592.5		in acciaio zincato, altezza 1500 mm		cad.	€ 12,58
	Opere Edili	B.62.3.592.10		in acciaio zincato, altezza 2000 mm		cad.	€ 16,87
	Opere Edili	B.62.3.592.15		in acciaio/rame, altezza 1500 mm		cad.	€ 12,58
	Opere Edili	B.62.3.592.20		in acciaio/rame, altezza 2000 mm		cad.	€ 16,87
	Opere Edili	B.62.3.600		IMP. PROTEZIONE CONTRO I FULMINI
	Opere Edili	B.62.3.605		GRUPPO STATICO DI CONTINUITA' E SOCCORSO
	Opere Edili	B.62.3.610		GRUPPO ELETTROGENO
	Opere Edili	B.62.3.615		RIFASAMENTO
	Opere Edili	B.62.3.625		CABINA DI TRASFORMAZIONE
	Opere Edili	B.62.3.660		TELEFONO, DATI
	Opere Edili	B.62.3.675		ANTENNA - TV, INTERNET
	Opere Edili	B.62.3.685		CITOFONO, VIDEOCITOFONO
	Opere Edili	B.62.3.700		SEGNALAZIONE ORARIO
	Opere Edili	B.62.3.705		CHIAMATE PER DISABILI, RICHIESTA UDIENZA
	Opere Edili	B.62.3.715		CHIAMATE INFERMIERA
	Opere Edili	B.62.3.730		DIFFUSIONE AUDIO, RICERCAPERSONE
	Opere Edili	B.62.3.750		ALLARME IN CASO DI INCENDIO
	Opere Edili	B.62.3.755		SICUREZZA IN CASO DI INCENDIO
	Opere Edili	B.62.3.765		SICUREZZA CONTRO FUGHE DI GAS
	Opere Edili	B.62.3.770		SICUREZZA PER SEGNALAZIONE INTRUSIONE
	Opere Edili	B.62.3.775		SORVEGLIANZA A MONITOR
	Opere Edili	B.62.3.780		GESTIONE CENTRALIZZATA
	Opere Edili	B.62.3.785		PUBBLICO SPETTACOLO: SCHERMI, AUDIO, VIDEO
	Opere Edili	B.62.3.800		PUBBLICO SPETTACOLO: LUCI, AMERICANE
	Opere Edili	B.62.3.815		MATERIALI PER PUNTI UTILIZZO PER IMPIANTI AUSILIARI
	Opere Edili	B.62.3.818		ACCUMULATORI
	Opere Edili	B.62.3.820		Fornitura di apparecchio autonomo di emergenza per illuminazione permanente (S.A.) o non permanente, IP65, per installazione fissa a parete o a soffitto, da esterno o da incasso, alimentazione 220 V, 50 Hz, atonomia minima di un'ora, batteria ermetica ricaricabile al nichel-cadmio per alta temperatura, completo di lampada fluorescente con flusso nominale sottospecificato, spie di segnalazione di funzionamento e malfunzionamento, corpo in resina autoestinguente UL94-V2, schermo in materiale acrilico antiurto, doppio isolamento, supporti di fissaggio, tipo e colore a scelta della D.L.
	Opere Edili	B.62.3.820.5		350 lm, 8 W, resa 120 lm		cad.	€ 107,70
	Opere Edili	B.62.3.820.10		1800 lm, 24 W, resa 600 lm		cad.	€ 142,60
	Opere Edili	B.62.3.820.15		350 lm, 8 W, resa 180 lm S.A.		cad.	€ 136,60
	Opere Edili	B.62.3.820.20		1800 lm, 24 W, resa 900 lm, S.A.		cad.	€ 182,00
	Opere Edili	B.62.3.821		Fornitura di apparecchio autonomo di emergenza per illuminazione non permanente, IP40, per installazione fissa a parete o a soffitto, da esterno o da incasso, alimentazione 220 V, 50 Hz, atonomia minima di un'ora, batteria ermetica ricaricabile al nichel-cadmio per alta temperatura, completo di lampada fluorescente con flusso nominale sotto specificato, spie di segnalazione di funzionamento e malfunzionamento, corpo in resina autoestinguente, schermo in materiale acrilico antiurto, supporti di fissaggio, tipo e colore a scelta della D.L.
	Opere Edili	B.62.3.821.5		350 lm, 8 W, resa 120 lm		cad.	€ 83,57
	Opere Edili	B.62.3.821.10		1150 lm, 18 W, resa 380 lm		cad.	€ 116,20
	Opere Edili	B.62.3.821.15		1800 lm, 24 W, resa 600 lm		cad.	€ 126,50
	Opere Edili	B.62.3.821.20		3500 lm, 36 W, resa 1200 lm		cad.	€ 136,00
	Opere Edili	B.62.3.822		Fornitura di apparecchio autonomo di emergenza per illuminazione permanente, IP40, per installazione fissa a parete o a soffitto, alimentazione 220 V, 50 Hz, atonomia di un'ora, per segnalazione uscite, conforme alle norme CEI 64-8/752 '98, batteria ermetica ricaricabile al nichel-cadmio per alta temperatura, completo di lampada fluorescente, spie di segnalazione di funzionamento, corpo in resina autoestinguente, schermo in materiale acrilico antiurto, segnaletica e/o scritta, supporti di fissaggio, tipo e colore a scelta della D.L.
	Opere Edili	B.62.3.822.10		da parete, 8 W, leggibile a 24 m		cad.	€ 94,24
	Opere Edili	B.62.3.822.15		da parete, 18 W, leggibile a 32 m		cad.	€ 146,60
	Opere Edili	B.62.3.822.30		bifacciale, 11 W, leggibile a 24 m		cad.	€ 121,50
	Opere Edili	B.62.3.835		Fornitura di apparecchio di illuminazione diretta, a plafoniera, stagno IP65, per impianti AD-FT, per montaggio sporgente a soffitto, a parete o su binario predisposto, sia singolo che a fila continua, composto da corpo anticorrosione, riflettore e testate in acciaio inox o verniciato tropicalizzato internamente ed esternamente, stampato in unico pezzo, spessore 0.6mm, parabola con ottica semispeculare, schermo in policarbonato cl. V2 o in vetro temperato spessore 4mm, infrangibile, non combustibile, completo di guarnizione in neoprene, apertura a cerniera, emissione diretta o asimmetrica; completo di rifasamento, filtro antidisturbo radio-TV e tubi fluorescenti ad alta resa cromatica ed alta efficenza luminosa; possibilità di inserimento reattore elettronico e/o inverter con batterie al nickel-cadmio per l'emergenza; tipo e colore a scelta della D.L.
	Opere Edili	B.62.3.835.5		policarbonato, 1x18 W		cad.	€ 27,65
	Opere Edili	B.62.3.835.10		policarbonato, 1x36 W		cad.	€ 36,16
	Opere Edili	B.62.3.835.15		policarbonato, 1x58 W		cad.	€ 44,68
	Opere Edili	B.62.3.835.20		acciaio, 1x18 W		cad.	€ 72,32
	Opere Edili	B.62.3.835.25		acciaio, 1x36 W		cad.	€ 89,30
	Opere Edili	B.62.3.835.30		acciaio, 1x58 W		cad.	€ 112,80
	Opere Edili	B.62.3.835.35		policarbonato, 2x18 W		cad.	€ 37,00
	Opere Edili	B.62.3.835.40		policarbonato, 2x36 W		cad.	€ 55,29
	Opere Edili	B.62.3.835.45		policarbonato, 2x58 W		cad.	€ 68,06
	Opere Edili	B.62.3.835.50		acciaio, 2x18 W		cad.	€ 78,11
	Opere Edili	B.62.3.835.55		acciaio, 2x36 W		cad.	€ 95,71
	Opere Edili	B.62.3.835.60		acciaio, 2x58 W		cad.	€ 112,80
	Opere Edili	B.62.3.837		Fornitura di apparecchio di illuminazione diretta e indiretta, a plafoniera, IP40, per montaggio sporgente a soffitto, a parete o su binario predisposto, sia singolo che a fila continua; composto da corpo, riflettore e testate in acciaio inox o verniciato tropicalizzato internamente ed esternamente, stampato in unico pezzo, spessore 0.6 mm, parabola con ottica speculare, semispeculare o verniciata, emissione diretta-indiretta o asimmetrica con luminanza diretta fra 50÷60 gradi, griglia amovibile ed apribile a cerniera o altri dispositivi di sicurezza anticaduta, ad ottica normale o antiriflesso; completo di rifasamento, filtro antidisturbo radio-TV e tubi fluorescenti ad alta resa cromatica ed alta efficenza luminosa, supporti di fissaggio; possibilità di inserimento reattore elettronico e/o inverter con batterie al nickel-cadmio per l'emergenza; tipo e colore a scelta della D.L.
	Opere Edili	B.62.3.837.5		acciaio verniciato, semispeculare, 1x18 W		cad.	€ 61,65
	Opere Edili	B.62.3.837.10		acciaio verniciato, semispeculare, 1x36 W		cad.	€ 87,20
	Opere Edili	B.62.3.837.15		acciaio verniciato, semispeculare, 1x58 W		cad.	€ 102,10
	Opere Edili	B.62.3.837.20		acciaio verniciato, semispeculare, 2x18 W		cad.	€ 59,55
	Opere Edili	B.62.3.837.25		acciaio verniciato, semispeculare, 2x36 W		cad.	€ 180,70
	Opere Edili	B.62.3.837.30		acciaio verniciato, semispeculare, 2x58 W		cad.	€ 201,90
	Opere Edili	B.62.3.837.35		sospeso, acciaio verniciato, semindiretta, 2x36 W		cad.	€ 91,45
	Opere Edili	B.62.3.837.40		sospeso, acciaio verniciato, semindiretta, 2x58 W		cad.	€ 155,30
	Opere Edili	B.62.3.837.45		acciaio verniciato, speculare, 3x18 W		cad.	€ 125,50
	Opere Edili	B.62.3.837.50		acciaio verniciato, speculare, 4x18 W		cad.	€ 131,90
	Opere Edili	B.62.3.837.55		acciaio verniciato, semispeculare, 4x18 W		cad.	€ 144,60
	Opere Edili	B.62.3.839		Fornitura di apparecchio di illuminazione diretta, a plafoniera da incasso, IP40, per montaggio a controsoffitto in pannelli (600x600)mm² o doghe metalliche passo 100÷300 mm, sia singolo che a fila continua; composto da corpo, riflettore e testate in acciaio inox o verniciato tropicalizzato internamente ed esternamente, stampato in unico pezzo, spessore 0.6 mm, parabola con ottica speculare, semispeculare o verniciata, emissione diretta o asimmetrica con luminanza diretta fra 50÷60 gradi, griglia amovibile con dispositivi di sicurezza anticaduta, ad ottica normale o antiriflesso; completo di rifasamento, filtro antidisturbo radio-TV e tubi fluorescenti ad alta resa cromatica ed alta efficenza luminosa, supporti di fissaggio; possibilità di inserimento reattore elettronico e/o inverter con batterie al nickel-cadmio per l'emergenza; tipo e colore a scelta della D.L.
	Opere Edili	B.62.3.839.5		acciaio verniciato, speculare, 1x18 W		cad.	€ 48,93
	Opere Edili	B.62.3.839.10		acciaio verniciato, speculare, 1x36 W		cad.	€ 70,17
	Opere Edili	B.62.3.839.15		acciaio verniciato, speculare, 1x58 W		cad.	€ 82,94
	Opere Edili	B.62.3.839.20		acciaio verniciato, speculare, 2x18 W		cad.	€ 65,91
	Opere Edili	B.62.3.839.25		acciaio verniciato, speculare, 2x36 W		cad.	€ 106,40
	Opere Edili	B.62.3.839.30		acciaio verniciato, speculare, 2x58 W		cad.	€ 127,60
	Opere Edili	B.62.3.839.35		acciaio verniciato, speculare, 3x18 W		cad.	€ 97,81
	Opere Edili	B.62.3.839.40		acciaio verniciato, speculare, 4x18 W		cad.	€ 106,40
	Opere Edili	B.62.3.839.45		acciaio verniciato, semispeculare, 4x18 W		cad.	€ 70,59
	Opere Edili	B.62.3.841		Fornitura di apparecchio di illuminazione diretta, a componibilità lineare per applicazione a sospensione o a parete, sia singolo che a fila continua, adatto per lampade tubolari fluorescenti o altri tipi di lampada, IP40; composto da corpo in alluminio estruso verniciato a fuoco con polveri epossidiche, parabola con ottica speculare, opaca o verniciata, emissione diretta o asimmetrica con luminanza diretta fra 50÷60 gradi, griglia amovibile ed apribile a cerniera o altri dispositivi di sicurezza anticaduta, ad ottica normale o antiriflesso; completo di gruppo accenditore rifasato e filtro radio-TV alloggiati all'interno del corpo, tubi fluorescenti ad alta resa cromatica ed alta efficenza luminosa, possibilità di inserimento reattore elettronico e/o inverter con batterie al nichel-cadmio per l'emergenza, faretto e trasformatore 12 V nel caso di lampade alogene dicroiche, riflettore con vetro frontale filtrante raggi UV e frangiluce direzionale nero nel caso di lampade a ioduri, spazio per passaggio dei cavi alimentazione, accessori di varo tipo quali giunti e/o curve, snodi, terminali, sospensioni elettrificate; lampade, tipo e colore a scelta della D.L.
	Opere Edili	B.62.3.841.5		tondo, 1x18 W (Ø 70÷100x700) mm		cad.	€ 28,91
	Opere Edili	B.62.3.841.10		tondo, 1x36 W (Ø 70÷100x1300) mm		cad.	€ 40,84
	Opere Edili	B.62.3.841.15		tondo, 1x58 W (Ø 70÷100x1600) mm		cad.	€ 46,77
	Opere Edili	B.62.3.841.20		tondo, compatta 2x18 W (Ø 100x1100) mm		cad.	€ 62,55
	Opere Edili	B.62.3.841.25		tondo, alogena dic.12 V, 50 W (100x400) mm		cad.	€ 66,33
	Opere Edili	B.62.3.841.30		tondo, joduri 300 W (Ø 100x400) mm		cad.	€ 71,00
	Opere Edili	B.62.3.841.35		tondo, emergenza S/C, 1x18 W (1700) mm		cad.	€ 155,30
	Opere Edili	B.62.3.841.40		tondo, emergenza S/C, 1x36 W (2000) mm		cad.	€ 155,30
	Opere Edili	B.62.3.841.45		tondo 50°, 1x36 W (Ø 100x1300) mm		cad.	€ 136,20
	Opere Edili	B.62.3.841.50		tondo 50°, 1x58 W (Ø 100x1600) mm		cad.	€ 151,00
	Opere Edili	B.62.3.841.55		piatto,1x18 W (240x70x1100) mm		cad.	€ 45,94
	Opere Edili	B.62.3.841.60		piatto,1x36 W (240x70x1700) mm		cad.	€ 55,29
	Opere Edili	B.62.3.841.65		piatto,1x58 W (240x70x2000) mm		cad.	€ 61,24
	Opere Edili	B.62.3.841.70		piatto, 2x18 W (240x70x1100) mm		cad.	€ 61,65
	Opere Edili	B.62.3.841.75		piatto, 2x36 W (240x70x1700) mm		cad.	€ 80,84
	Opere Edili	B.62.3.841.80		piatto, 2x58 W (240x70x2000) mm		cad.	€ 93,56
	Opere Edili	B.62.3.841.85		piatto, alogena dic.12 V. 50 W (400) mm		cad.	€ 76,58
	Opere Edili	B.62.3.841.90		piatto, joduri 300 W (400) mm		cad.	€ 85,09
	Opere Edili	B.62.3.841.95		piatto, emergenza S/C, 1x18 W (1700) mm		cad.	€ 193,60
	Opere Edili	B.62.3.841.100		piatto, emergenza S/C, 1x18 W (2000) mm		cad.	€ 193,60
	Opere Edili	B.62.3.841.105		piatto, asimmetrica, 2x36 W (240x70x1700) mm		cad.	€ 148,90
	Opere Edili	B.62.3.841.110		piatto, asimmetrica, 2x58 W (240x70x1700) mm		cad.	€ 165,90
	Opere Edili	B.62.3.845		Fornitura di inverter o gruppo alimentatore-reattore e accumulatore ermetico per illuminazione permanente ed in emergenza con resa 30÷40%, autoconsumo 10 VA, autonomia minima di un'ora a 36 W, dimensioni contenute per installazione all'interno di plafoniere, e corpi illumnanti in genere, possibilità di inibizione dell'emergenza con comando unificato, completo di batterie al nichel-cadmio con dispositivo per il mantenimento di carica.
	Opere Edili	B.62.3.852		Fornitura di apparecchio di illuminazione a soffitto o a parete, IP40, utilizzo diversi tipi di lampada mantenendo le stesse dimensioni e forma, vetro diffusore infrangibile e termoresistente, completo di portalampada in porcellana e lampade con eventuale rifasamento, suporti di fissaggio; tipo e colore a scelta della D.L.
	Opere Edili	B.62.3.852.5		tondo, E27 40÷75 W		cad.	€ 18,87
	Opere Edili	B.62.3.852.10		tondo, E27 100 W		cad.	€ 37,00
	Opere Edili	B.62.3.852.15		tondo, compatta E27 9÷11 W		cad.	€ 29,43
	Opere Edili	B.62.3.852.20		tondo, compatta E27 18 W		cad.	€ 34,80
	Opere Edili	B.62.3.852.25		tondo, circolina E27 22 W		cad.	€ 34,80
	Opere Edili	B.62.3.852.30		tondo, circolina E27 32÷40 W		cad.	€ 21,97
	Opere Edili	B.62.3.852.35		ovale, E27 40÷75 W		cad.	€ 27,02
	Opere Edili	B.62.3.852.40		ovale, E27 100 W		cad.	€ 33,80
	Opere Edili	B.62.3.852.45		ovale, compatta E27 9÷11 W		cad.	€ 31,74
	Opere Edili	B.62.3.852.50		ovale, compatta E27 18 W		cad.	€ 31,54
	Opere Edili	B.62.3.852.55		applique, E27 40÷75 W		cad.	€ 50,19
	Opere Edili	B.62.3.852.60		applique, E27 100 W		cad.	€ 67,23
	Opere Edili	B.62.3.852.65		applique, compatta E27 9÷11 W		cad.	€ 71,43
	Opere Edili	B.62.3.852.70		applique, compatta E27 18 W		cad.	€ 74,06
	Opere Edili	B.62.3.855		Fornitura di apparecchio di illuminazione per zone residenziali, IP55, a proiettore orientabile con possibilita di varianti per l'utilizzo di diversi tipi di lampada mantenendo le stesse dimensioni e forma, per montaggio a parete, a palo, singolo od accoppiato, composto da corpo in alluminio pressofuso verniciato con polveri poliuretaniche, guarnizione in gomma ai siliconi, aggancio in acciaio inossidabile, riflettore in alluminio purissimo stampato brillantato ed anodizzato a buccia d'arancia, basetta di fissaggio con sportello, morsetto tripolare e bloccacavo, cristallo frontale temperato trasparente od opaco; completo di accenditore rifasato alloggiato all'interno, portalampada in porcellana, lampade, staffe apposite e supporti di fissaggio; tipo e colore a scelta della D.L.
	Opere Edili	B.62.3.855.5		lampada incandescenza E27 40÷100 W		cad.	€ 12,77
	Opere Edili	B.62.3.855.10		lampada fluorescente compatta E27 9÷18 W		cad.	€ 12,77
	Opere Edili	B.62.3.855.15		lampada a V.M. Hg ad A.P. E27 50-70-80-125 W		cad.	€ 110,60
	Opere Edili	B.62.3.855.20		lampada al Na A.P. E27 70÷100 W		cad.	€ 95,71
	Opere Edili	B.62.3.856		Fornitura di accessori per apparecchi di illuminazione per zone residenziali, IP55, a proiettore orientabile; tipi e colori a scelta della D.L.
	Opere Edili	B.62.3.856.5		palina h. 1500 mm		cad.	€ 62,97
	Opere Edili	B.62.3.856.10		palina h. 2500 mm		cad.	€ 61,65
	Opere Edili	B.62.3.856.15		raccordo testa palo Ø 60 mm		cad.	€ 14,45
	Opere Edili	B.62.3.856.20		mensola 600 mm		cad.	€ 26,64
	Opere Edili	B.62.3.856.25		paraluce IP55		cad.	€ 8,52
	Opere Edili	B.62.3.856.30		griglia di protezione		cad.	€ 18,72
	Opere Edili	B.62.3.857		Fornitura di apparecchi di illuminazione per esterno residenziale, IP55, a lampioncino, da parete o da palo, completo di corpo illuminante in policarbonato trasparente, resistente ad atti vandalici, portalampada in ceramica, lampada vario tipo; tipo e colore a scelta della D.L.
	Opere Edili	B.62.3.857.5		lampioncino, Ø 250 mm, incandescenza E27 40÷100 W		cad.	€ 42,52
	Opere Edili	B.62.3.857.10		lampioncino, Ø 250 mm, compatta E27 9÷24 W		cad.	€ 51,04
	Opere Edili	B.62.3.857.15		lampioncino, Ø 250 mm, V.M. Hg A.P. E27 50-80-125 W		cad.	€ 58,71
	Opere Edili	B.62.3.857.20		lampioncino, Ø 250 mm, Na A.P. E27 50÷70 W		cad.	€ 70,17
	Opere Edili	B.62.3.857.25		lampioncino, Ø 500 mm, incandescenza E27 40÷100 W		cad.	€ 59,55
	Opere Edili	B.62.3.857.30		lampioncino, Ø 500 mm, compatta E27 9÷24 W		cad.	€ 63,81
	Opere Edili	B.62.3.857.35		lampioncino, Ø 500 mm, V.M. Hg A.P. E27 50-80-125 W		cad.	€ 72,32
	Opere Edili	B.62.3.857.40		lampioncino, Ø 500 mm, Na A.P. E27 50÷70 W		cad.	€ 76,58
	Opere Edili	B.62.3.857.45		palina per lampioncino semplice, h. 1500 mm		cad.	€ 20,86
	Opere Edili	B.62.3.857.50		palina per lampioncino doppio, h. 1500 mm		cad.	€ 42,52
	Opere Edili	B.62.3.857.55		palina per lampioncino semplice, h. 2500 mm		cad.	€ 83,36
	Opere Edili	B.62.3.857.60		palina per lampioncino doppio, h. 2500 mm		cad.	€ 99,97
	Opere Edili	B.62.3.857.65		braccio per lampioncino, semplice		cad.	€ 33,17
	Opere Edili	B.62.3.857.70		braccio per lampioncino, doppio		cad.	€ 55,29
	Opere Edili	B.62.3.860		APPARECCHI DI ILLUMUNAZIONE - ARTISTICI
	Opere Edili	B.62.3.865		APPARECCHI DI ILLUMUNAZIONE - APALESTRE E CAPANNONI
	Opere Edili	B.62.3.870		APPARECCHI DI ILLUMUNAZIONE - PER ESTERNI
	Opere Edili	B.62.3.875		APPARECCHI DI ILLUMUNAZIONE - USI SPECIALI
	Opere Edili	B.62.3.880		APPARECCHI DI ILLUMUNAZIONE - PALI, POZZETTI
	Opere Edili	B.62.4		Nei prezzi dei lavori compiuti di seguito esposti così come descritti dalle singole voci si intendono compresi e compensati gli oneri relativi ai trasporti, al carico, allo scarico, i sollevamenti ai piani, le spese generali e l'utile dell'Impresa specializzata, pertanto, qualora dette opere siano comprese in un progetto da appaltare unitariamente, si riconoscerà una maggiorazione compresa indicativamente tra il 13% ed il 20% per gli oneri derivanti dal subappalto, limitatamente alle sole opere specialistiche.
	Opere Edili	B.62.4.15		Rimozione di punto comando o punto presa, conduttori, tubo e scatole, posti sottointonaco, sottopavimento, entro pareti in cartongesso, entro controsoffittatura o in vista. Nel prezzo si intende compreso e compensato: la rimozione, l'incidenza per l'identificazione dei vari circuiti e della relativa siglatura, ogni onere ed accessorio necessario per dare il lavoro finito a regola d'arte.
	Opere Edili	B.62.4.15.5		punto comando generico		cad.	€ 9,06
	Opere Edili	B.62.4.15.10		punto presa serie civile		cad.	€ 9,06
	Opere Edili	B.62.4.15.15		punto presa IP55		cad.	€ 9,96
	Opere Edili	B.62.4.15.20		punto presa CEE 17 <= 32 A		cad.	€ 11,32
	Opere Edili	B.62.4.15.25		punto presa CEE 17 >32 A		cad.	€ 12,68
	Opere Edili	B.62.4.15.30		punto termostato		cad.	€ 6,79
	Opere Edili	B.62.4.15.35		punto telefono		cad.	€ 9,06
	Opere Edili	B.62.4.15.40		punto citofono		cad.	€ 9,06
	Opere Edili	B.62.4.20		Rimozione e sostituzione di vecchio punto comando o punto presa con tipo a norma CEI, con alveoli protetti, cambio di scatola, di supporto da metallo in plastica, di linea e/o posa del conduttore di terra; frutti di tipo modulare largo, placca, tipo e colore approvato dalla D.L.Nel prezzo si intende compreso e compensato: la rimozione, l'incidenza per l'identificazione dei vari circuiti e della relativa siglatura, ogni onere ed accessorio necessario per la posa ed ogni altro onere per dare il lavoro finito a regola d'arte.
	Opere Edili	B.62.4.20.5		supporto, da metallo in plastica		cad.	€ 5,43
	Opere Edili	B.62.4.20.10		frutto e supporto, placca, serie civile		cad.	€ 15,62
	Opere Edili	B.62.4.20.15		frutto e supporto, placca, serie lusso		cad.	€ 15,62
	Opere Edili	B.62.4.20.20		frutto, supporto e scatola, placca, serie civile		cad.	€ 15,80
	Opere Edili	B.62.4.20.25		frutto, supporto e scatola, placca, serie lusso		cad.	€ 15,80
	Opere Edili	B.62.4.25		Rimozione e sostituzione di vecchio punto comando o punto presa con tipo a norma CEI, con alveoli protetti, cambio di scatola, di supporto da metallo in plastica e linea posta entro cavidotti preesistenti, costituita da conduttori del tipo H07V-K, sezione 1.5÷2.5 mm² e conduttore di protezione.Il prezzo si intende comprensivo di "QUOTA PARTE" di linea di distribuzione, a partire dal quadro di protezione della stessa, suddivisa per i relativi punti utilizzo.Inoltre nel prezzo si intende compreso e compensato: la rimozione, l'incidenza per l'identificazione dei vari circuiti e della relativa siglatura, ogni onere ed accessorio necessario per la posa ed ogni altro onere per dare il lavoro finito a regola d'arte.
	Opere Edili	B.62.4.25.5		punto interrotto		cad.	€ 49,14
	Opere Edili	B.62.4.25.10		punto interrotto bipolare		cad.	€ 64,89
	Opere Edili	B.62.4.25.15		punto pulsante		cad.	€ 49,68
	Opere Edili	B.62.4.25.20		punto presa 2P+T 10÷16 A polivalente		cad.	€ 66,30
	Opere Edili	B.62.4.30		Revisione, pulizia e posa di interruttore magnetotermico differenziale, tipo a scatto modulare e/o scatolato e controllo efficenza protezioni impianto, conforme alle prescrizioni CEI 64-8 '98.Nel prezzo si intende compreso e compensato: la rimozione ed eventuale collegamento dei conduttori, l'incidenza per l'identificazione dei vari circuiti e della relativa siglatura, ogni onere ed accessorio necessario per dare il lavoro finito a regola d'arte.
	Opere Edili	B.62.4.30.5		magn.term. diff. modulare fino a 100 A		cad.	€ 13,58
	Opere Edili	B.62.4.30.10		magn.term. diff. scatolato fino a 160 A		cad.	€ 20,37
	Opere Edili	B.62.4.30.15		magn.term. diff. scatolato fino a 400 A		cad.	€ 27,17
	Opere Edili	B.62.4.30.20		magn.term. diff. scatolato fino a 800 A		cad.	€ 54,33
	Opere Edili	B.62.4.30.25		magn.term. diff. scatolato fino a 1250 A		cad.	€ 108,66
	Opere Edili	B.62.4.35		Rimozione di apparecchiatura da quadro, per riutilizzo.Nel prezzo si intende compreso e compensato: la rimozione, l'incidenza per l'identificazione dei vari circuiti e della relativa siglatura, conteggio e deposito a magazzino, ogni onere ed accessorio necessario per dare il lavoro finito a regola d'arte.
	Opere Edili	B.62.4.35.5		bipolare, <= 80 A		cad.	€ 13,58
	Opere Edili	B.62.4.35.10		tetrapolare, 100÷400 A		cad.	€ 20,37
	Opere Edili	B.62.4.35.15		scatolato, 630÷800 A		cad.	€ 27,17
	Opere Edili	B.62.4.40		Rimozione di apparecchiatura varia, comunque posata, per futuro utilizzo. Nel prezzo si intende compreso e compensato: la rimozione, l'incidenza per l'identificazione dei vari circuiti e della relativa siglatura, conteggio e deposito a magazzino o di trasporto a discarica, ogni onere ed accessorio necessario per dare il lavoro finito a regola d'arte.
	Opere Edili	B.62.4.40.5		apparecchio illuminante ad incandescenza		cad.	€ 11,32
	Opere Edili	B.62.4.40.10		apparecchio illuminante a fluorescenza		cad.	€ 15,85
	Opere Edili	B.62.4.40.15		aparecchio illuminante di emergenza		cad.	€ 11,32
	Opere Edili	B.62.4.40.20		proiettore per esterno, h 3÷7 m		cad.	€ 22,64
	Opere Edili	B.62.4.40.25		aspiratore		cad.	€ 13,58
	Opere Edili	B.62.4.45		Posa in opera di apparecchiatura fornita dal committente, punto di alimentazione escluso o predisposto.Nel prezzo si intende compreso e compensato ogni onere ed accessorio necessario per la posa ed ogni altro onere per dare il lavoro finito a regola d'arte.
	Opere Edili	B.62.4.45.5		apparecchio illuminante ad incandescenza		cad.	€ 9,06
	Opere Edili	B.62.4.45.10		apparecchio illuminante a fluorescenza, singolo		cad.	€ 9,06
	Opere Edili	B.62.4.45.15		apparecchio illuminante a fluorescenza, fila continua		cad.	€ 13,58
	Opere Edili	B.62.4.45.20		apparecchio illuminante di emergenza		cad.	€ 9,06
	Opere Edili	B.62.4.45.25		proiettore per interno		cad.	€ 11,32
	Opere Edili	B.62.4.45.30		proiettore per esterno, h >3 m		cad.	€ 18,11
	Opere Edili	B.62.4.45.35		aspiratore		cad.	€ 9,06
	Opere Edili	B.62.4.50		Revisione di apparecchiatura, dei collegamenti a terra, con rimozione di controsoffitto e/o smontaggio dell'apparecchio, la posa in opera e collegamento del medesimo alla dorsale di terra esistente.Nel prezzo si intende compreso e compensato ogni onere ed accessorio necessario per dare il lavoro finito a regola d'arte.
	Opere Edili	B.62.4.50.5		apparecchio illuminante monolampada		cad.	€ 27,17
	Opere Edili	B.62.4.50.10		apparecchio illuminante con due o più lampade		cad.	€ 33,96
	Opere Edili	B.62.4.50.15		apparecchio illuminante emergenza		cad.	€ 13,58
	Opere Edili	B.62.4.50.20		apparecchio illuminante per esterno		cad.	€ 54,33
	Opere Edili	B.62.4.105		Rimozione di quadro elettrico in generale.Nel prezzo si intende compreso e compensato: la rimozione e collegamento dei conduttori, la rimozione dell'apparecchiatura di protezione, l'incidenza per l'identificazione dei vari circuiti e della relativa siglatura, conteggio e deposito a magazzino o di trasporto a discarica, ogni onere ed accessorio necessario per dare il lavoro finito a regola d'arte.
	Opere Edili	B.62.4.105.5		armadio, IP40, dim. (1600x600x400) mm		cad.	€ 222,20
	Opere Edili	B.62.4.105.10		armadio, IP40, dim. (2000x1000x600) mm		cad.	€ 333,30
	Opere Edili	B.62.4.105.15		armadio componibile, IP40, dim. (400x600x200) mm		cad.	€ 111,10
	Opere Edili	B.62.4.105.20		armadio componibile, IP40, dim. (1000x600x200) mm		cad.	€ 166,70
	Opere Edili	B.62.4.105.25		centralino, 1x12 moduli		cad.	€ 55,55
	Opere Edili	B.62.4.105.30		centralino, 2x12 moduli		cad.	€ 83,33
	Opere Edili	B.62.4.110		Revisione di impianto di quadro elettrico in generale, di cassette principali o di derivazione.Nel prezzo si intende compreso e compensato: l'allentamento e collegamento dei conduttori, l'incidenza per l'identificazione dei vari circuiti e della relativa siglatura, ogni onere ed accessorio necessario per dare il lavoro finito a regola d'arte.
	Opere Edili	B.62.4.120		Revisione di impianto di terra con esame a vista, misre e prove strumentali di resistenza e continuità, conforme alle prescrizioni CEI 64-12 '98.Nel prezzo si intende compreso e compensato ogni onere ed accessorio necessario per dare il lavoro finito a regola d'arte.
	Opere Edili	B.62.4.130		Revisione e rimozione di cavi di linee montanti e/o dorsali, qualsiasi posa entro cunicoli, vani tecnici, passerelle e cavidotti.Nel prezzo si intende compreso e compensato: la revisione, l'incidenza per l'identificazione dei vari circuiti, della relativa siglatura e la rimozione con deposito a magazzino e/o trasporto a discarica, ogni onere ed accessorio necessario per dare il lavoro finito a regola d'arte.
	Opere Edili	B.62.4.210		Revisione, controllo, pulizia e/o rimozione con trasporto a deposito di trasformatore di potenza; demolizione, escluso il trasporto di olio usato a recupero controllato. Nel prezzo si intende compreso e compensato: la revisione e/o la rimozione ed eventuale collegamento dei conduttori, l'incidenza per l'identificazione dei vari circuiti e della relativa siglatura, ogni onere ed accessorio necessario per dare il lavoro finito a regola d'arte.
	Opere Edili	B.62.4.210.5		revisione di trasformatore, <=10 kVA		cad.	€ 81,50
	Opere Edili	B.62.4.210.10		revisione di trasformatore, 12÷100 kVA		cad.	€ 108,66
	Opere Edili	B.62.4.210.15		revisione di trasformatore, 120÷400 kVA		cad.	€ 163,00
	Opere Edili	B.62.4.210.20		controllo dielettrico olio trasformatore MT, prelievo e analisi		cad.	€ 217,30
	Opere Edili	B.62.4.210.25		rimozione e trasporto a deposito di trasformatore, <=10 kVA		cad.	€ 81,50
	Opere Edili	B.62.4.210.30		rimozione e trasporto a deposito di trasformatore, 12÷100 kVA		cad.	€ 108,66
	Opere Edili	B.62.4.210.35		rimozione e trasporto a deposito di trasformatore, 120÷400 kVA		cad.	€ 163,00
	Opere Edili	B.62.4.210.40		rimozione e trasporto a demolizione di trasformatore, <=10 kVA		cad.	€ 217,30
	Opere Edili	B.62.4.210.45		rimozione e trasporto a demolizione di trasformatore, 12÷100 kVA		cad.	€ 244,50
	Opere Edili	B.62.4.210.50		rimozione e trasporto a demolizione di trasformatore, 120÷400 kVA		cad.	€ 271,70
	Opere Edili	B.62.4.210.55		scollegamento e allacciamento bt, di trasformatore, <=10 kVA		cad.	€ 81,50
	Opere Edili	B.62.4.210.60		scollegamento e allacciamento MT, di trasformatore, <=100 kVA		cad.	€ 111,10
	Opere Edili	B.62.4.210.65		scollegamento o allacciamento MT, di trasformatore, 120÷400 kVA		cad.	€ 222,20
	Opere Edili	B.62.4.210.70		commutazione di tensione MT e bt, su trasformatore, <=100 kVA		cad.	€ 54,33
	Opere Edili	B.62.4.210.75		commutazione di tensione MT e bt, su trasformatore, 120÷400 kVA		cad.	€ 81,50
	Opere Edili	B.62.4.215		Rimozione di apparecchiatura o materiale inquinante, comunque posati.Nel prezzo si intende compreso e compensato: la rimozione, l'incidenza per l'identificazione dei vari circuiti e della relativa siglatura, conteggio e deposito a magazzino e trasporto a recupero controllato, ogni onere ed accessorio necessario per dare il lavoro finito a regola d'arte.
	Opere Edili	B.62.4.215.5		rimozione olio usato di trasformatore, <=100 kVA		cad.	€ 209,10
	Opere Edili	B.62.4.215.10		olio usato di trasformatore, 160 kVA		cad.	€ 264,60
	Opere Edili	B.62.4.215.15		olio usato di trasformatore, 250 kVA		cad.	€ 320,20
	Opere Edili	B.62.4.215.20		olio usato di trasformatore, 400 kVA		cad.	€ 375,70
	Opere Edili	B.62.4.215.25		condensatori rifasamento, <=50 kVA		cad.	€ 55,55
	Opere Edili	B.62.4.215.30		condensatori rifasamento, 60÷100 kVA		cad.	€ 83,33
	Opere Edili	B.62.4.215.35		condensatori rifasamento, 120÷300 kVA		cad.	€ 166,70
	Opere Edili	B.62.4.215.40		accumulatore al piombo, 12 V, <=24 Ah		cad.	€ 32,51
	Opere Edili	B.62.4.215.45		accumulatore al piombo, 12 V, 32÷60 Ah		cad.	€ 41,66
	Opere Edili	B.62.4.215.50		accumulatore al piombo, 12 V, 72÷92 Ah		cad.	€ 55,55
	Opere Edili	B.62.4.215.55		batteria accumulatori al piombo, 24 V, <=60 Ah		cad.	€ 41,66
	Opere Edili	B.62.4.215.60		batteria accumulatori al piombo, 48 V, <=60 Ah		cad.	€ 46,29
	Opere Edili	B.62.4.215.65		batteria accumulatori al piombo, 110 V, <=60 Ah		cad.	€ 50,92
	Opere Edili	B.62.4.215.70		batteria accumulatori al piombo, 110 V, 90÷120 Ah		cad.	€ 55,55
	Opere Edili	B.62.4.215.75		batteria accumulatori al piombo, 110 V, 150÷240 Ah		cad.	€ 111,10
	Opere Edili	B.62.4.220		Rimozione di trasformatore in olio e relative celle di ingresso cavi di MT e di protezione, cavi di collegamento con il quadro generale e di apparecchiatura varia comunque posata.Nel prezzo si intende compreso e compensato: la rimozione, l'incidenza per l'identificazione dei vari circuiti, della relativa siglatura, conteggio, deposito a magazzino e/o trasporto a discarica, ogni onere ed accessorio necessario per dare il lavoro finito a regola d'arte.
	Opere Edili	B.62.4.220.5		completa, <=400 kVA		cad.	€ 836,30
	Opere Edili	B.62.4.225		Allentamento, trasloco entro 60 m e collegamento di:- trasformatore in olio,- cella di ingresso cavi di MT e di protezione,- celle di entrata e uscita di MT dell'Azienda Elettrica,- cavi di collegamento con il quadro generale e di apparecchiatura varia comunque posata,- cavi di alimentazione in MT, sfilaggio e infilaggio nella nuova tubatura.Nel prezzo si intende compreso e compensato: la rimozione, l'incidenza per l'identificazione dei vari circuiti, della relativa siglatura, conteggio, deposito a magazzino e/o trasporto a discarica, ogni onere ed accessorio necessario per dare il lavoro finito a regola d'arte.
	Opere Edili	B.62.4.230		Causa il cambio tensione da 220 V a 380 V, verifica degli utilizzatori trifasi esistenti e dei relativi quadri di controllo ed addattamento alla nuova tensione di lavoro.Nel prezzo si intende compreso e compensato: l'incidenza per l'identificazione dei vari circuiti, della relativa siglatura, allentamento e collegamento dei conduttori, ogni onere ed accessorio necessario per dare il lavoro finito a regola d'arte.
	Opere Edili	B.62.4.230.5		per ventilconvettori		cad.	€ 55,55
	Opere Edili	B.62.4.230.10		per aspiratori		cad.	€ 69,44
	Opere Edili	B.62.4.230.15		per pompe		cad.	€ 55,55
	Opere Edili	B.62.4.230.20		per motori da officina		cad.	€ 69,44
	Opere Edili	B.62.4.230.25		per motori da cucina		cad.	€ 41,66
	Opere Edili	B.62.4.230.30		per motori da laboratorio		cad.	€ 27,78
	Opere Edili	B.62.4.230.35		per ascensori		cad.	€ 444,40
	Opere Edili	B.62.4.230.40		per quadro di controllo		cad.	€ 222,20
	Opere Edili	B.62.4.230.45		per quadro di zona		cad.	€ 111,10
	Opere Edili	B.62.5		ASSISTENZE MURARIE, DEMOLIZIONI, SCAVI
	Opere Edili	B.62.5.10		Assistenze murarie per la realizzazione dell'impianto elettrico completo, prevalentemente in esecuzione sottointonaco, cos come progettato, comprensive delle seguenti opere ed interventi:- esecuzione e chiusura di tutte le tracce necessarie, rivestimento e protezione con malta di cemento dei tubi passanti sotto traccia od a pavimento, qualunque siano le loro dimensioni, le consistenze ed il tipo di muratura;- eventuali fissaggi a muro od a pavimento di mensole per apparecchiatura e/o canale di qualunque tipo o sezione.Nel prezzo si intende compreso e compensato ogni onere ed accessorio necessario per dare il lavoro finito a regola d'arte.
	Opere Edili	B.62.5.110		Demolizione di struttura orizzontale e/o vrticale con spessore maggiore di 20 cm, eseguita anche in breccia, per struttura in muratura di pietrame e/o di calcestruzzo, per il passaggio di condutture elettriche.Nel prezzo si intende compreso e compensato l'onere dello sgombero, il trasporto a discarica e quanto altro necessario per dare il lavoro finito a regola d'arte.
	Opere Edili	B.62.5.210		Scavi per condutture elettriche, vedi art. 66.70. 10. .., o cap. B.2.15. edile
	Opere Edili	B.62.6		TUBI PROTETTIVI
	Opere Edili	B.62.6.10		Fornitura e posa in opera di tubo protetivo, isolante a base di PVC, conforme alle prescrizioni CEI 23-55 '96 e varianti; marchiato, medio, pieghevole, corrugato, autoestinguente; misurazione schematica fra quadri e/o cassetta di derivazione.Nel prezzo si intende compreso e compensato ogni onere ed accessorio necessario per la posa, pezzi speciali ed ogni altro onere per dare il lavoro finito a regola d'arte.
	Opere Edili	B.62.6.10.5		Ø 16 mm (conf.100 m)		m	€ 1,65
	Opere Edili	B.62.6.10.10		Ø 20 mm (conf.100 m)		m	€ 1,94
	Opere Edili	B.62.6.10.15		Ø 25 mm (conf.50 m)		m	€ 2,30
	Opere Edili	B.62.6.10.20		Ø 32 mm (conf.25 m)		m	€ 2,76
	Opere Edili	B.62.6.10.25		Ø 40 mm (conf.25 m)		m	€ 3,24
	Opere Edili	B.62.6.10.30		Ø 50 mm (conf.25 m)		m	€ 3,82
	Opere Edili	B.62.6.10.35		Ø 63 mm (conf.25 m)		m	€ 4,81
	Opere Edili	B.62.6.10.40		sovrapprezzo tirafilo (conf.25÷100 m)		m	€ 0,06
	Opere Edili	B.62.6.40		Fornitura e posa in opera di tubo protettivo, isolante a base di PVC; conforme alle prescrizioni CEI 23-55 '96; marchiato leggero, pieghevole, corrugato, autoestinguente, isolante per incasso a muro, grigio RAL 7035; misurazione schematica fra quadri e/o cassetta di derivazione.Nel prezzo si intende compreso e compensato ogni onere ed accessorio necessario per la posa, pezzi speciali ed ogni altro onere per dare il lavoro finito a regola d'arte.
	Opere Edili	B.62.6.50		Fornitura e posa in opera di tubo protettivo, isolante a base di PVC, conforme alle prescrizioni CEI 23-55 '96 e varianti; pieghevole, corrugato, autorinvenente, non autoestinguente, colore arancione per immersione nel calcestruzzo; misura schematica fra quadri e/o cassetta di derivazione.Nel prezzo si intende compreso e compensato ogni onere ed accessorio necessario per la posa, pezzi speciali ed ogni altro onere per dare il lavoro finito a regola d'arte.
	Opere Edili	B.62.6.50.10		Ø 20 mm (conf.100 m)		m	€ 1,98
	Opere Edili	B.62.6.50.15		Ø 25 mm (conf.50 m)		m	€ 2,28
	Opere Edili	B.62.6.50.20		Ø 32 mm (conf.25 m)		m	€ 2,87
	Opere Edili	B.62.6.50.22		Ø 40 mm (conf.25 m)		m	€ 2,12
	Opere Edili	B.62.6.50.25		sovrapprezzo tirafilo (conf.25÷100 m)		m	€ 0,06
	Opere Edili	B.62.6.60		Fornitura e posa in opera di tubo protettivo, isolante a base di PE, conforme alle prescrizioni CEI 23-55 '96 e varianti; medio, pieghevole, corrugato, non autoestinguente, munito di sonda tiracavo, da interro; misurazione schematica fra quadri e/o cassetta di derivazione.Nel prezzo si intende compreso e compensato ogni onere ed accessorio necessario per la posa, pezzi speciali ed ogni altro onere per dare il lavoro finito a regola d'arte.
	Opere Edili	B.62.6.70		Fornitura e posa in opera di tubo protettivo, isolante a base di PE ad alta densità, conforme alle prescrizioni CEI 23-55 '96 e varianti; pesante, pieghevole, doppia parete, corrugato a spirale esterno, liscio interno, non autoestinguente, munito di sonda tiracavo, da interro; misurazione schematica fra quadri e/o cassetta di derivazione.Nel prezzo si intende compreso e compensato ogni onere ed accessorio necessario per la posa, pezzi speciali ed ogni altro onere per dare il lavoro finito a regola d'arte.
	Opere Edili	B.62.6.70.3		Ø 40 mm (conf.50 m)		m	€ 2,67
	Opere Edili	B.62.6.70.4		Ø 50 mm (conf.50 m)		m	€ 2,86
	Opere Edili	B.62.6.70.5		Ø 63 mm (conf.50 m)		m	€ 3,06
	Opere Edili	B.62.6.70.10		Ø 75 mm (conf.50 m)		m	€ 3,53
	Opere Edili	B.62.6.70.15		Ø 90 mm (conf.50 m)		m	€ 4,30
	Opere Edili	B.62.6.70.17		Ø 110 mm (conf.50 m)		m	€ 4,81
	Opere Edili	B.62.6.70.20		Ø 125 mm (conf.25 m)		m	€ 5,90
	Opere Edili	B.62.6.70.22		Ø 140 mm (conf.25 m)		m	€ 6,72
	Opere Edili	B.62.6.70.25		Ø 160 mm (conf.25 m)		m	€ 7,63
	Opere Edili	B.62.6.70.30		Ø 200 mm (conf. 25 m)		m	€ 9,46
	Opere Edili	B.62.6.110		Fornitura e posa in opera di tubo (guaina) protettivo, isolante a base di PVC, conforme alle prescrizioni CEI 23-56 '96 e varianti; flessibile, autoestinguente, spiralato, colore: nero, grigio RAL 7035 (+5°C÷+60°C), o azzurro per alte temperature (-20°C÷+90°C).Nel prezzo si intende compreso e compensato ogni onere ed accessorio necessario per la posa, pezzi speciali, raccordi girevoli ed ogni altro onere per dare il lavoro finito a regola d'arte.
	Opere Edili	B.62.6.110.5		n/g, Ø 16 mm (conf.50 m)		m	€ 4,97
	Opere Edili	B.62.6.110.10		n/g, Ø 20 mm (conf.50 m)		m	€ 5,67
	Opere Edili	B.62.6.110.15		n/g, Ø 25 mm (conf.50 m)		m	€ 6,90
	Opere Edili	B.62.6.110.20		n/g, Ø 32 mm (conf.25 m)		m	€ 8,39
	Opere Edili	B.62.6.110.25		blu, Ø 16 mm (conf.50 m)		m	€ 5,08
	Opere Edili	B.62.6.110.30		blu, Ø 20 mm (conf.50 m)		m	€ 5,78
	Opere Edili	B.62.6.110.35		blu, Ø 25 mm (conf.50 m)		m	€ 6,71
	Opere Edili	B.62.6.110.40		blu, Ø 32 mm (conf.25 m)		m	€ 8,50
	Opere Edili	B.62.6.110.45		blu, Ø 40 mm (conf.25 m)		m	€ 12,01
	Opere Edili	B.62.6.110.50		blu, Ø 50 mm (conf.25 m)		m	€ 14,78
	Opere Edili	B.62.6.110.55		blu, Ø 60 mm (conf.25 m)		m	€ 16,27
	Opere Edili	B.62.6.120		Fornitura e posa in opera di tubo (guaina) protettivo, conforme alle prescrizioni CEI 23-56 '96 e varianti; in acciaio zincato a doppia graffatura con rivestimento in resina di polivinile, autoestinguente, flessibile, resistente agli urti, alle intemperie ed agenti chimici, IP67.Nel prezzo si intende compreso e compensato ogni onere ed accessorio necessario per la posa, pezzi speciali ed ogni altro onere per dare il lavoro finito a regola d'arte.
	Opere Edili	B.62.6.120.5		Ø 16 mm (conf.50 m)		m	€ 5,68
	Opere Edili	B.62.6.120.10		Ø 20 mm (conf.50 m)		m	€ 6,84
	Opere Edili	B.62.6.120.15		Ø 25 mm (conf.50 m)		m	€ 7,85
	Opere Edili	B.62.6.120.20		Ø 32 mm (conf.25 m)		m	€ 10,95
	Opere Edili	B.62.6.210		Fornitura e posa in opera di tubo protettivo, isolante a base di PVC, IP40, IP55 con collante, conforme alle prescrizioni CEI 23-54 '96 e varianti; marchiato, medio, rigido, liscio, autoestinguente, grigio RAL 7035; misurazione schematica fra quadri e/o cassetta di derivazione.Nel prezzo si intende compreso e compensato ogni onere ed accessorio necessario per la posa, pezzi speciali ed ogni altro onere per dare il lavoro finito a regola d'arte.
	Opere Edili	B.62.6.210.5		Ø 16 mm (conf.20x3 m)		m	€ 4,22
	Opere Edili	B.62.6.210.10		Ø 20 mm (conf.20x3 m)		m	€ 4,87
	Opere Edili	B.62.6.210.15		Ø 25 mm (conf.13x3 m)		m	€ 5,72
	Opere Edili	B.62.6.210.20		Ø 32 mm (conf.13x3 m)		m	€ 7,05
	Opere Edili	B.62.6.210.25		Ø 40 mm (conf.12x3 m)		m	€ 9,07
	Opere Edili	B.62.6.210.30		Ø 50 mm (conf.10x3 m)		m	€ 11,11
	Opere Edili	B.62.6.210.35		Ø 63 mm (conf.10x3 m)		m	€ 9,06
	Opere Edili	B.62.6.220		Fornitura e posa in opera di tubo protettivo, isolante a base di PVC, IP40, IP55 con collante, conforme alle prescrizioni CEI 23-54 '96 e varianti; pesante, rigido, liscio, autoestinguente, atossico in barriere tagliafiamma in caso di incendio, grigio RAL 7035; misurazione schematica fra quadri e/o cassetta di derivazione.Nel prezzo si intende compreso e compensato ogni onere ed accessorio necessario per la posa, pezzi speciali ed ogni altro onere per dare il lavoro finito a regola d'arte.
	Opere Edili	B.62.6.220.5		Ø 16 mm (conf.34x3 m)		m	€ 4,30
	Opere Edili	B.62.6.220.10		Ø 20 mm (conf.34x3 m)		m	€ 4,98
	Opere Edili	B.62.6.220.15		Ø 25 mm (conf.20x3 m)		m	€ 5,87
	Opere Edili	B.62.6.220.20		Ø 32 mm (conf.15x3 m)		m	€ 7,24
	Opere Edili	B.62.6.220.25		Ø 40 mm (conf.10x3 m)		m	€ 9,31
	Opere Edili	B.62.6.220.30		Ø 50 mm (conf.5x3 m)		m	€ 11,42
	Opere Edili	B.62.6.230		Fornitura e posa in opera di tubo protettivo, isolante a base di PVC, conforme alle prescrizioni CEI 23-54 '96 e varianti; marchiato, pesante, rigido, liscio, autoestinguente, raccordi ad innesto rapido; IP55 per impianti AD-FT o FE, grigio RAL 7035; misurazione schematica fra quadri e/o cassetta di derivazione.Nel prezzo si intende compreso e compensato ogni onere ed accessorio necessario per la posa, curve, manicotti e raccordi ad innesto rapido ed ogni altro onere per dare il lavoro finito a regola d'arte.
	Opere Edili	B.62.6.230.5		Ø 16 mm (conf.20x3 m)		m	€ 4,36
	Opere Edili	B.62.6.230.10		Ø 20 mm (conf.20x3 m)		m	€ 5,05
	Opere Edili	B.62.6.230.15		Ø 25 mm (conf.13x3 m)		m	€ 5,97
	Opere Edili	B.62.6.230.20		Ø 32 mm (conf.13x3 m)		m	€ 7,38
	Opere Edili	B.62.6.230.25		Ø 40 mm (conf.12x3 m)		m	€ 9,52
	Opere Edili	B.62.6.230.30		Ø 50 mm (conf.10x3 m)		m	€ 11,78
	Opere Edili	B.62.6.240		Fornitura e posa in opera di tubo protettivo, isolante a base di PVC, conforme alle prescrizioni CEI 23-54 '96 e 23-26 '96; filettato, metrico M 1.5, molto pesante, rigido, liscio, autoestinguente; usato con collanti, IP65, per impianti AD-FT o FE, grigio RAL 7035; misurazione schematica fra quadri e/o cassetta di derivazione.Nel prezzo si intende compreso e compensato ogni onere ed accessorio necessario per la posa, pezzi speciali ed ogni altro onere per dare il lavoro finito a regola d'arte.
	Opere Edili	B.62.6.240.5		Ø 16 mm (conf.20x3 m) sp. 2.5 mm		m	€ 6,87
	Opere Edili	B.62.6.240.10		Ø 20 mm (conf.20x3 m) sp. 2.6 mm		m	€ 7,60
	Opere Edili	B.62.6.240.15		Ø 25 mm (conf.15x3 m) sp. 2.8 mm		m	€ 9,04
	Opere Edili	B.62.6.240.20		Ø 32 mm (conf.10x3 m) sp. 3.1 mm		m	€ 10,66
	Opere Edili	B.62.6.240.25		Ø 40 mm (conf.10x3 m) sp. 3.3 mm		m	€ 13,87
	Opere Edili	B.62.6.240.30		Ø 50 mm (conf.5x3 m) sp. 3.6 mm		m	€ 16,09
	Opere Edili	B.62.6.250		Fornitura e posa in opera di tubo protettivo, isolante a base di PVC, IP40, conforme alle prescrizioni CEI 23-54 '96 e varianti; marchiato, leggero, rigido, liscio, autoestinguente, per incasso a muro o non in vista, grigio RAL 7035; misurazione schematica fra quadri e/o cassetta di derivazione.Nel prezzo si intende compreso e compensato ogni onere ed accessorio necessario per la posa, pezzi speciali ed ogni altro onere per dare il lavoro finito a regola d'arte.
	Opere Edili	B.62.6.260		Fornitura e posa in opera di tubo protettivo, isolante a base di PVCi; marchiato, medio 750 N o pesante 1250 N, rigido, liscio, bicchierato, autoestinguente, nero con striscia elicoidale gialla, per la protezione dei cavi nelle condutture elettriche interrate, conforme alle prescrizioni CEI 23-46 '97 e varianti; misurazione schematica fra quadri e/o cassetta di derivazione.Nel prezzo si intende compreso e compensato ogni onere ed accessorio necessario per la posa, pezzi speciali ed ogni altro onere per dare il lavoro finito a regola d'arte.
	Opere Edili	B.62.6.260.5		medio, Ø 50 mm (conf.3 m)		m	€ 3,33
	Opere Edili	B.62.6.260.10		medio, Ø 63 mm (conf.3 m)		m	€ 3,81
	Opere Edili	B.62.6.260.15		medio, Ø 80 mm (conf.3 m)		m	€ 4,70
	Opere Edili	B.62.6.260.20		medio, Ø 100 mm (conf.3 m)		m	€ 6,02
	Opere Edili	B.62.6.260.25		medio, Ø 110 mm (conf.3 m)		m	€ 6,52
	Opere Edili	B.62.6.260.30		medio, Ø 125 mm (conf.3 m)		m	€ 8,25
	Opere Edili	B.62.6.260.35		medio, Ø 160 mm (conf.3 m)		m	€ 15,96
	Opere Edili	B.62.6.260.40		pesante, Ø 50 mm (conf.3 m)		m	€ 3,62
	Opere Edili	B.62.6.260.45		pesante, Ø 63 mm (conf.3 m)		m	€ 4,28
	Opere Edili	B.62.6.260.50		pesante, Ø 80 mm (conf.3 m)		m	€ 5,33
	Opere Edili	B.62.6.260.55		pesante, Ø 100 mm (conf.3 m)		m	€ 6,92
	Opere Edili	B.62.6.260.60		pesante, Ø 110 mm (conf.3 m)		m	€ 7,52
	Opere Edili	B.62.6.260.65		pesante, Ø 125 mm (conf.3 m)		m	€ 9,37
	Opere Edili	B.62.6.260.70		pesante, Ø 160 mm (conf.3 m)		m	€ 18,34
	Opere Edili	B.62.6.310		Fornitura e posa in opera di tubo protettivo, in acciaio zincato filettato, UNI 8424-74 e conforme alle prescrizioni CEI 23-26 '96; IP65, per impianti AD-FT o FE; misurazione schematica fra quadri e/o cassetta di derivazione.Nel prezzo si intende compreso e compensato ogni onere ed accessorio necessario per la posa, pezzi speciali ed ogni altro onere per dare il lavoro finito a regola d'arte.
	Opere Edili	B.62.6.310.5		Ø 16 mm - sp. 1.5 mm, imbocco 12.5 mm		m	€ 9,44
	Opere Edili	B.62.6.310.10		Ø 20 mm - sp. 1.5 mm, imbocco 15 mm		m	€ 10,67
	Opere Edili	B.62.6.310.15		Ø 25 mm - sp. 1.6 mm, imbocco 19 mm		m	€ 13,26
	Opere Edili	B.62.6.310.20		Ø 32 mm - sp. 1.6 mm, imbocco 19 mm		m	€ 15,67
	Opere Edili	B.62.6.310.25		Ø 40 mm - sp. 1.6 mm, imbocco 19 mm		m	€ 18,35
	Opere Edili	B.62.6.310.30		Ø 50 mm - sp. 1.8 mm, imbocco 22 mm		m	€ 22,90
	Opere Edili	B.62.6.310.35		Ø 63 mm - sp. 1.9 mm, imbocco 25 mm		m	€ 27,56
	Opere Edili	B.62.6.320		Fornitura e posa in opera di tubo protettivo, in acciaio smaltato filettato, UNI 8424-74, conforme alle prescrizioni CEI 23-26 '96; IP65, per impianti AD-FT o FE; misurazione schematica fra quadri e/o cassetta di derivazione.Nel prezzo si intende compreso e compensato ogni onere ed accessorio necessario per la posa, pezzi speciali ed ogni altro onere per dare il lavoro finito a regola d'arte.
	Opere Edili	B.62.6.320.5		Ø 16 mm - sp. 1.5 mm, imbocco 12.5 mm		m	€ 9,44
	Opere Edili	B.62.6.320.10		Ø 20 mm - sp. 1.5 mm, imbocco 15 mm		m	€ 10,67
	Opere Edili	B.62.6.320.15		Ø 25 mm - sp. 1.6 mm, imbocco 19 mm		m	€ 13,26
	Opere Edili	B.62.6.320.20		Ø 32 mm - sp. 1.6 mm, imbocco 19 mm		m	€ 15,67
	Opere Edili	B.62.6.320.25		Ø 40 mm - sp. 1.6 mm, imbocco 19 mm		m	€ 18,35
	Opere Edili	B.62.6.320.30		Ø 50 mm - sp. 1.8 mm, imbocco 22 mm		m	€ 22,90
	Opere Edili	B.62.6.320.35		Ø 63 mm - sp. 1.9 mm, imbocco 25 mm		m	€ 27,56
	Opere Edili	B.62.9		CANALI PVC E SISTEMI, BATTISCOPA
	Opere Edili	B.62.9.10		Fornitura e posa in opera di canalina in PVC rigido, marchiata, autoestinguente, resitente agli acidi, olii, grassi, indeformabile per temperature comprese tra -20 e +60 °C, reazione al fuoco classe 1, conforme alle prescrizioni CEI 23-32 '97 evarianti; tipo porta cavi e porta apparecchi, per posa a parete e/o sospesa; compreso coperchio, angoli, giunti, con idoneo sistema di aggancio, scatole di derivazione, IP40, coperchio apribile solo con attrezzo o possibilità di rinforzo con apposite traversine di contenimento cavi fino all'altezza di 2.25 m; dimensioni standard od equivalenti DIN; bianca o grigia RAL 7035; misurazione schematica fra quadri e/o cassetta di derivazione principale.Nel prezzo si intende compreso e compensato ogni onere ed accessorio necessario per la posa, pezzi speciali ed ogni altro onere per dare il lavoro finito a regola d'arte.
	Opere Edili	B.62.9.10.5		dimensioni (15x17) mm (conf.40x2 m)		m	€ 11,19
	Opere Edili	B.62.9.10.10		dimensioni (25x30) mm (conf.54x2 m)		m	€ 12,10
	Opere Edili	B.62.9.10.30		dimensioni (40x40) mm (conf.34x2 m)		m	€ 13,40
	Opere Edili	B.62.9.10.35		dimensioni (60x40) mm (conf.22x2 m)		m	€ 14,98
	Opere Edili	B.62.9.10.40		dimensioni (80x40) mm (conf.16x2 m)		m	€ 18,03
	Opere Edili	B.62.9.10.45		dimensioni (100x40) mm (conf.14x2 m)		m	€ 18,92
	Opere Edili	B.62.9.10.50		dimensioni (120x40) mm (conf.10x2 m)		m	€ 20,47
	Opere Edili	B.62.9.10.65		dimensioni (60x60) mm (conf.16x2 m)		m	€ 15,88
	Opere Edili	B.62.9.10.70		dimensioni (80x60) mm (conf.12x2 m)		m	€ 19,16
	Opere Edili	B.62.9.10.75		dimensioni (100x60) mm (conf.10x2 m)		m	€ 20,75
	Opere Edili	B.62.9.10.80		dimensioni (120x60) mm (conf.8x2 m)		m	€ 22,03
	Opere Edili	B.62.9.10.85		dimensioni (150x60) mm (conf.8x2 m)		m	€ 28,56
	Opere Edili	B.62.9.10.90		dimensioni (200x60) mm (conf.8x2 m)		m	€ 32,26
	Opere Edili	B.62.9.10.115		dimensioni (100x80) mm (conf.8x2 m)		m	€ 24,82
	Opere Edili	B.62.9.10.120		dimensioni (120x80) mm (conf.6x2 m)		m	€ 26,75
	Opere Edili	B.62.9.10.125		dimensioni (150x80) mm (conf.6x2 m)		m	€ 32,69
	Opere Edili	B.62.9.10.130		dimensioni (200x80) mm (conf.6x2 m)		m	€ 37,31
	Opere Edili	B.62.9.20		Fornitura e posa in opera di canalina in PVC rigido, con separatori, marchiata, autoestinguente, resitente agli acidi, olii, grassi, indeformabile per temperature comprese tra -20 e +60 °C, reazione al fuoco classe 1, conforme alle prescrizioni CEI 23-32 '97 e varianti; tipo porta cavi e porta apparecchi, per posa a parete e/o sospesa; compreso coperchio, angoli, giunti, con idoneo sistema di aggancio, scatole di derivazione, IP40, con separatori fissi applicabili, traversine di contenimento cavi, piastre fissaggio componenti interni; bianca o grigia RAL 7035; misurazione schematica fra quadri e/o cassetta di derivazione principale.Nel prezzo si intende compreso e compensato ogni onere ed accessorio necessario per la posa, pezzi speciali ed ogni altro onere per dare il lavoro finito a regola d'arte.
	Opere Edili	B.62.9.20.5		dimensioni (60x40) mm (conf.22x2 m) sep.1		m	€ 15,17
	Opere Edili	B.62.9.20.10		dimensioni ( 80x40) mm (conf.16x2 m) sep.1		m	€ 16,74
	Opere Edili	B.62.9.20.15		dimensioni (100x40) mm (conf.14x2 m) sep.2		m	€ 17,80
	Opere Edili	B.62.9.20.20		dimensioni (120x40) mm (conf.10x2 m) sep.3		m	€ 19,54
	Opere Edili	B.62.9.20.25		dimensioni (60x60) mm (conf.16x2 m) sep.1		m	€ 17,24
	Opere Edili	B.62.9.20.30		dimensioni (80x60) mm (conf.12x2 m) sep.1		m	€ 18,85
	Opere Edili	B.62.9.20.35		dimensioni (100x60) mm (conf.10x2 m) sep.2		m	€ 21,55
	Opere Edili	B.62.9.20.40		dimensioni (120x60) mm (conf.8x2 m) sep.3		m	€ 23,43
	Opere Edili	B.62.9.20.45		dimensioni (150x60) mm (conf.8x2 m) sep.4		m	€ 30,20
	Opere Edili	B.62.9.30		Fornitura e posa in opera di canalina in PVC rigido, a più scomparti, marchiata, autoestinguente, resitente agli acidi, olii, grassi, indeformabile per temperature comprese tra -20 e +60 °C, reazione al fuoco classe 1, conforme alle prescrizioni CEI 23-32 '97 e varianti; tipo porta utenze e porta apparecchi, per posa a parete e/o sospesa; compreso coperchio, angoli, giunti, tappi e con idoneo sistema di aggancio, scatole di derivazione, IP40; colore: bianco, marron, grigio, beige; misurazione schematica fra quadri e/o cassetta di derivazione principale.Nel prezzo si intende compreso e compensato ogni onere ed accessorio necessario per la posa, pezzi speciali ed ogni altro onere per dare il lavoro finito a regola d'arte.
	Opere Edili	B.62.9.110		Fornitura e posa in opera di battiscopa e cornice, canalina in PVC rigido, a più scomparti, marchiato, autoestinguente, resitente agli acidi, olii, grassi, indeformabile per temperature comprese tra -20 e +60 °C, reazione al fuoco classe 1, conforme alle prescrizioni CEI 23-32 '97 e 23-19 '86; tipo porta utenze e porta apparecchi; compreso coperchio, coperchio di sicurezza, angoli, giunti, tappi e con idoneo sistema di aggancio, scatole di derivazione, IP40; colore: bianco, marron, grigio, beige; misurazione schematica fra quadri e/o cassetta di derivazione principale.Nel prezzo si intende compreso e compensato ogni onere ed accessorio necessario per la posa, pezzi speciali ed ogni altro onere per dare il lavoro finito a regola d'arte.
	Opere Edili	B.62.9.110.5		dimensioni (70x20) mm (conf.50x2 m, b), scomp.3		m	€ 19,86
	Opere Edili	B.62.9.110.10		scatola portafrutto, scomp.3		cad.	€ 11,03
	Opere Edili	B.62.9.110.15		torretta portafrutto, scomp.3		cad.	€ 10,53
	Opere Edili	B.62.12		PASSERELLE E CATENE FLESSIBILI
	Opere Edili	B.62.12.10		Fornitura e posa in opera di passerella in PVC rigido, autoestinguente, forata IP40 o in esecuzione chiusa IP44, resistente agli agenti chimici, completa di coperchio, curve, derivazioni, giunzioni, sospensioni, conforme alle prescrizioni CEI 23-32 '97, grigio RAL 7035; misurazione schematica fra quadrie/o cassetta di derivazione.Nel prezzo si intende compreso e compensato ogni onere ed accessorio necessario per la posa, pezzi speciali, supporti ed ogni onere per dare il lavoro finito a regola d'arte.
	Opere Edili	B.62.12.10.5		IP44, dimensioni (100x60) mm		m	€ 25,62
	Opere Edili	B.62.12.10.10		IP44, dimensioni (200x60) mm		m	€ 33,75
	Opere Edili	B.62.12.10.15		IP44, dimensioni (300x60) mm		m	€ 45,15
	Opere Edili	B.62.12.10.20		IP44, dimensioni (400x100) mm		m	€ 65,12
	Opere Edili	B.62.12.10.25		IP44, dimensioni (500x100) mm		m	€ 74,31
	Opere Edili	B.62.12.110		Fornitura e posa in opera di passerella in lamiera zincata a caldo per immersione UNI EN 10147 '93, tipo aperta, o tipo forata IP40 o in esecuzione chiusa IP44 con guarnizione autoadesiva, spessore 1.5 mm, priva di superfici abrasive e taglienti, completa di coperchio, curve, derivazioni, giunzioni, sospensioni e separatori, conforme alle prescrizioni CEI 23-31 '97; misurazione schematica fra quadri e/o cassetta di derivazioe.Nel prezzo si intende compreso e compensato ogni onere ed accessorio necessario per la posa, pezzi speciali, supporti ed ogni altro onere per dare il lavoro finito a regola d'arte.
	Opere Edili	B.62.12.110.5		aperta, dimensioni (50x50) mm (conf.8x3 m)		m	€ 25,40
	Opere Edili	B.62.12.110.15		aperta, dimensioni (100x75) mm (conf.8x3 m)		m	€ 31,07
	Opere Edili	B.62.12.110.20		aperta, dimensioni (150x75) mm (conf.8x3 m)		m	€ 33,83
	Opere Edili	B.62.12.110.25		aperta, dimensioni (200x75) mm (conf.6x3 m)		m	€ 36,33
	Opere Edili	B.62.12.110.30		aperta, dimensioni (300x75) mm (conf.6x3 m)		m	€ 43,76
	Opere Edili	B.62.12.110.35		aperta, dimensioni (400x75) mm (conf.6x3 m)		m	€ 50,90
	Opere Edili	B.62.12.110.40		aperta, dimensioni (500x75) mm (conf.4x3 m)		m	€ 56,00
	Opere Edili	B.62.12.110.45		aperta, dimensioni (600x75) mm (conf.4x3 m)		m	€ 57,88
	Opere Edili	B.62.12.110.50		IP40, dimensioni (50x50) mm (conf.8x3 m)		m	€ 31,35
	Opere Edili	B.62.12.110.60		IP40, dimensioni (100x75) mm (conf.8x3 m)		m	€ 32,64
	Opere Edili	B.62.12.110.65		IP40, dimensioni (150x75) mm (conf.8x3 m)		m	€ 36,35
	Opere Edili	B.62.12.110.70		IP40, dimensioni (200x75) mm (conf.6x3 m)		m	€ 39,10
	Opere Edili	B.62.12.110.75		IP40, dimensioni (300x75) mm (conf.6x3 m)		m	€ 48,71
	Opere Edili	B.62.12.110.80		IP40, dimensioni (400x75) mm (conf.6x3 m)		m	€ 56,92
	Opere Edili	B.62.12.110.85		IP40, dimensioni (500x75) mm (conf.4x3 m)		m	€ 62,24
	Opere Edili	B.62.12.110.90		IP40, dimensioni (600x75) mm (conf.4x3 m)		m	€ 75,63
	Opere Edili	B.62.12.110.95		IP44, dimensioni (50x50) mm (conf.8x3 m)		m	€ 27,80
	Opere Edili	B.62.12.110.105		IP44, dimensioni (100x75) mm (conf.8x3 m)		m	€ 33,06
	Opere Edili	B.62.12.110.110		IP44, dimensioni (150x75) mm (conf.8x3 m)		m	€ 36,71
	Opere Edili	B.62.12.110.115		IP44, dimensioni (200x75) mm (conf.6x3 m)		m	€ 39,45
	Opere Edili	B.62.12.110.120		IP44, dimensioni (300x75) mm (conf.6x3 m)		m	€ 49,18
	Opere Edili	B.62.12.110.125		IP44, dimensioni (400x75) mm (conf.6x3 m)		m	€ 57,47
	Opere Edili	B.62.12.110.130		IP44, dimensioni (500x75) mm (conf.4x3 m)		m	€ 62,90
	Opere Edili	B.62.12.110.135		IP44, dimensioni (600x75) mm (conf.4x3 m)		m	€ 68,36
	Opere Edili	B.62.12.210		Fornitura e posa in opera di passerella in lamiera verniciata, tipo aperta, o tipo forata IP40 o in esecuzione chiusa IP44 con guarnizione autoadesiva, spessore 1,5 mm, priva di superfici abrasive e taglienti, completa di coperchio, curve, derivazioni, giunzioni, sospensioni, separatori,conforme alle prescrizioni CEI 23-31 '97; grigio RAL 7035 o blu, colore a scelta della DL; misurazione shematica fra quadri e/o cassetta di derivazione.Nel prezzo si intende compreso e compensato ogni onere ed accessorio necessario per la posa, pezzi speciali, supporti ed ogni altro onere per dare il lavoro finito a regola d'arte.
	Opere Edili	B.62.12.210.5		aperta, dimensioni (50x50) mm (conf.8x3 m)		m	€ 29,20
	Opere Edili	B.62.12.210.10		aperta, dimensioni (75x75) mm (conf.8x3 m)		m	€ 30,11
	Opere Edili	B.62.12.210.15		aperta, dimensioni (100x759 mm (conf.8x3 m)		m	€ 32,72
	Opere Edili	B.62.12.210.20		aperta, dimensioni (150x75) mm (conf.8x3 m)		m	€ 39,40
	Opere Edili	B.62.12.210.25		aperta, dimensioni (200x75) mm (conf.6x3 m)		m	€ 39,62
	Opere Edili	B.62.12.210.30		aperta, dimensioni (300x75) mm (conf.6x3 m)		m	€ 47,85
	Opere Edili	B.62.12.210.35		aperta, dimensioni (400x75) mm (conf.6x3 m)		m	€ 46,31
	Opere Edili	B.62.12.210.40		aperta, dimensioni (500x75) mm (conf.4x3 m)		m	€ 55,15
	Opere Edili	B.62.12.210.45		aperta, dimensioni (600x75) mm (conf.4x3 m)		m	€ 64,25
	Opere Edili	B.62.12.210.55		IP40, dimensioni (75x75) mm (conf.8x3 m)		m	€ 34,15
	Opere Edili	B.62.12.210.60		IP40, dimensioni (100x75) mm (conf.8x3 m)		m	€ 37,06
	Opere Edili	B.62.12.210.65		IP40, dimensioni (150x75) mm (conf.8x3 m)		m	€ 41,45
	Opere Edili	B.62.12.210.70		IP40, dimensioni (200x75) mm (conf.6x3 m)		m	€ 49,08
	Opere Edili	B.62.12.210.75		IP40, dimensioni (300x75) mm (conf.6x3 m)		m	€ 47,54
	Opere Edili	B.62.12.210.80		IP40, dimensioni (400x75) mm (conf.6x3 m)		m	€ 56,75
	Opere Edili	B.62.12.210.85		IP40, dimensioni (500x75) mm (conf.4x3 m)		m	€ 66,93
	Opere Edili	B.62.12.210.90		IP40, dimensioni (600x75) mm (conf.4x3 m)		m	€ 70,68
	Opere Edili	B.62.12.210.100		IP44, dimensioni (75x75) mm (conf.8x3 m)		m	€ 35,48
	Opere Edili	B.62.12.210.105		IP44, dimensioni (100x75) mm (conf.8x3 m)		m	€ 38,40
	Opere Edili	B.62.12.210.110		IP44, dimensioni (150x75) mm (conf.8x3 m)		m	€ 42,78
	Opere Edili	B.62.12.210.115		IP44, dimensioni (200x75) mm (conf.6x3 m)		m	€ 50,41
	Opere Edili	B.62.12.210.120		IP44, dimensioni (300x759 mm (conf.6x3 m)		m	€ 57,99
	Opere Edili	B.62.12.210.125		IP44, dimensioni (400x75) mm (conf.6x3 m)		m	€ 56,22
	Opere Edili	B.62.12.210.130		IP44, dimensioni (500x75) mm (conf.4x3 m)		m	€ 66,93
	Opere Edili	B.62.12.210.135		IP44, dimensioni (600x75) mm (conf.4x3 m)		m	€ 78,70
	Opere Edili	B.62.12.310		Fornitura e posa in opera di passerella in vetroresina, forata IP40 o in esecuzione chiusa IP44, priva di superfici abrasive e taglienti, completa di coperchio, curve, derivazioni, giunzioni, sospensioni, separatori, conforme alle prescrizioni CEI 23-32 '97 grigio RAL 7035; misurazione schematica fra quadri e/o cassetta di derivazione.Nel prezzo si intende compreso e compensato ogni onere ed accessorio necessario per la posa, pezzi speciali, supporti ed ogni altro onere per dare il lavoro finito a regola d'arte.
	Opere Edili	B.62.12.310.5		canale liscio, dimensioni (100x80) mm		m	€ 60,60
	Opere Edili	B.62.12.310.10		canale liscio, dimensioni (200x80) mm		m	€ 77,50
	Opere Edili	B.62.12.310.15		canale liscio, dimensioni (300x80) mm		m	€ 93,83
	Opere Edili	B.62.12.310.20		canale liscio, dimensioni (400x80) mm		m	€ 124,50
	Opere Edili	B.62.12.310.25		canale forato, dimensioni (100x80) mm		m	€ 63,32
	Opere Edili	B.62.12.310.30		canale forato, dimensioni (200x80) mm		m	€ 78,17
	Opere Edili	B.62.12.310.35		canale forato, dimensioni (300x80) mm		m	€ 94,45
	Opere Edili	B.62.12.310.40		canale forato, dimensioni (400x80) mm		m	€ 125,30
	Opere Edili	B.62.12.410		Fornitura e posa in opera di passerella in acciaio inox, forata IP40, priva di superfici abrasive e taglienti, completa di coperchio, curve, derivazioni, giunzioni, sospensioni, separatori, conforme alle prescrizioni CEI 23-31 '97; misurazione schematica fra quadri e/o cassetta di derivazione.Nel prezzo si intende compreso e compensato ogni onere ed accessorio necessario per la posa, pezzi speciali, supporti ed ogni altro onere per dare il lavoro finito a regola d'arte.
	Opere Edili	B.62.12.410.10		forata, dimensioni (100x75) mm		m	€ 72,68
	Opere Edili	B.62.12.410.15		forata, dimensioni (150x75) mm		m	€ 68,38
	Opere Edili	B.62.12.410.20		forata, dimensioni (200x75) mm		m	€ 93,17
	Opere Edili	B.62.12.410.25		forata, dimensioni (300x75) mm		m	€ 113,41
	Opere Edili	B.62.12.510		CATENA FLESSIBILE
	Opere Edili	B.62.15		CASSETTE E SCATOLE MULTIUSO
	Opere Edili	B.62.15.10		Fornitura e posa in opera di cassette di derivazione rettangolari da parete, con guarnizione e coperchio a viti, grado di protezione IP55, in materiale termoplastico autoestinguente, protezione meccanica contro gli urti IK08, con appositi passacavi, grigio RAL 7035.Nel prezzo si intende compreso e compensato ogni onere ed accessorio necessario per la posa, coperchio fissato a vite ed ogni altro onere per dare il lavoro finito a regola d'arte.
	Opere Edili	B.62.15.10.5		dimensioni (100x100x50) mm		cad.	€ 11,52
	Opere Edili	B.62.15.10.10		dimensioni (120x80x50) mm		cad.	€ 11,73
	Opere Edili	B.62.15.10.15		dimensioni (150x110x70) mm		cad.	€ 12,61
	Opere Edili	B.62.15.10.20		dimensioni (190x140x70) mm		cad.	€ 19,51
	Opere Edili	B.62.15.10.25		dimensioni (240x190x90) mm		cad.	€ 22,56
	Opere Edili	B.62.15.10.30		dimensioni (300x220x120) mm		cad.	€ 29,02
	Opere Edili	B.62.15.10.35		dimensioni (380x300x120) mm		cad.	€ 34,24
	Opere Edili	B.62.15.10.40		dimensioni (460x380x120) mm		cad.	€ 42,42
	Opere Edili	B.62.15.20		Fornitura e posa in opera di cassette di derivazione da parete, coperchio a pressione, grado di protezione =>IP44, in materiale termoplastico autoestinguente, protezione meccanica contro gli urti IK08, con appositi passacavi, grigio RAL 7035.Nel prezzo si intende compreso e compensato ogni onere ed accessorio necessario per la posa, coperchio fissato a vite ed ogni altro onere per dare il lavoro finito a regola d'arte.
	Opere Edili	B.62.15.20.5		dimensioni ( Ø 65x35) mm		cad.	€ 4,13
	Opere Edili	B.62.15.20.10		dimensioni (Ø 80x35) mm		cad.	€ 5,16
	Opere Edili	B.62.15.20.15		dimensioni (80x80x40) mm		cad.	€ 7,12
	Opere Edili	B.62.15.40		Fornitura e posa in opera di cassette di derivazione da incasso rettangolari, in polistirolo antiurto, autoestinguente.Nel prezzo si intende compreso e compensato ogni onere ed accessorio necessario per la posa, coperchio fissato a vite ed ogni altro onere per dare il lavoro finito a regola d'arte.
	Opere Edili	B.62.15.40.5		dimensioni (92x92x45) mm		cad.	€ 4,89
	Opere Edili	B.62.15.40.10		dimensioni (118x96x50) mm		cad.	€ 4,96
	Opere Edili	B.62.15.40.15		dimensioni (118x96x70) mm		cad.	€ 5,12
	Opere Edili	B.62.15.40.20		dimensioni (152x98x70) mm		cad.	€ 5,65
	Opere Edili	B.62.15.40.25		dimensioni (160x130x70) mm		cad.	€ 6,00
	Opere Edili	B.62.15.40.30		dimensioni (196x152x70) mm		cad.	€ 6,81
	Opere Edili	B.62.15.40.35		dimensioni (294x152x70) mm		cad.	€ 9,72
	Opere Edili	B.62.15.40.40		dimensioni (392x152x70) mm		cad.	€ 12,09
	Opere Edili	B.62.15.40.45		dimensioni (480x160x70) mm		cad.	€ 14,71
	Opere Edili	B.62.15.40.50		dimensioni (516x202x80) mm		cad.	€ 16,43
	Opere Edili	B.62.15.40.55		dimensioni (516x294x80) mm		cad.	€ 23,95
	Opere Edili	B.62.15.110		Fornitura e posa in opera di scatole portafrutto rettangolari, da parete, con coperchio, IP55, in resina antiurto, protezione meccanica contro gli urti IK08, grigio RAL 7035.Nel prezzo si intende compreso e compensato ogni onere ed accessorio necessario per la posa, coperchio fissato a vite ed ogni altro onere per dare il lavoro finito a regola d'arte.
	Opere Edili	B.62.15.110.5		con coperchio, 2 moduli		cad.	€ 8,54
	Opere Edili	B.62.15.110.10		con coperchio, 3 moduli		cad.	€ 9,46
	Opere Edili	B.62.15.120		Fornitura e posa in opera di scatole portafrutto rettangolari, da parete, IP40, in resina antiurto, protezione meccanica contro gli urti IK08, grigio RAL 7035.Nel prezzo si intende compreso e compensato ogni onere ed accessorio necessario per la posa, coperchio fissato a vite ed ogni altro onere per dare il lavoro finito a regola d'arte
	Opere Edili	B.62.15.120.5		senza coperchio, 2 moduli		cad.	€ 7,85
	Opere Edili	B.62.15.120.10		senza coperchio, 3 moduli		cad.	€ 8,55
	Opere Edili	B.62.15.130		Fornitura e posa in opera di cassette per centralini da incasso rettangolari, in polistirolo antiurto, autoestinguente.Nel prezzo si intende compreso e compensato ogni onere ed accessorio necessario per la posa, coperchio fissato a vite ed ogni altro onere per dare il lavoro finito a regola d'arte.
	Opere Edili	B.62.15.130.5		6 moduli		cad.	€ 11,52
	Opere Edili	B.62.15.130.10		8 moduli		cad.	€ 12,85
	Opere Edili	B.62.15.130.15		12 moduli		cad.	€ 18,84
	Opere Edili	B.62.15.130.20		2x8 moduli		cad.	€ 22,13
	Opere Edili	B.62.15.130.25		2x12 moduli		cad.	€ 25,40
	Opere Edili	B.62.15.140		Fornitura e posa in opera di scatole portafrutto da incasso rettangolari, in polistirolo espanso arancio, antiurto, autoestinguente.Nel prezzo si intende compreso e compensato ogni onere ed accessorio necessario per la posa, coperchio fissato a vite ed ogni altro onere per dare il lavoro finito a regola d'arte.
	Opere Edili	B.62.15.140.5		3 moduli, dimensioni (66x104x48) mm		cad.	€ 4,04
	Opere Edili	B.62.15.140.10		4 moduli, dimensioni (68x128x50) mm		cad.	€ 4,36
	Opere Edili	B.62.15.140.15		6 moduli, dimensioni (120x104x50) mm		cad.	€ 4,91
	Opere Edili	B.62.15.140.20		per telefono, dimensioni (68x68x30) mm		cad.	€ 4,04
	Opere Edili	B.62.18		APPARECCHIATURA DA PAVIMENTO
	Opere Edili	B.62.18.10		Fornitura e posa in opera di torretta per distribuzione da pavimento e/o per piani di lavoro, IP40, in materiale termoplastico autoestinguente, protezione meccanica contro gli urti IK10, completa di boccole per prelievo di tensioni 12/24 Vc.c., adatta ad accogliere prese ed apparecchiature di comando 10÷16 A, posa verticale.Nel prezzo si intende compreso e compensato ogni onere ed accessorio necessario per la posa, coperchio fissato a vite ed ogni altro onere per dare il lavoro finito a regola d'arte.
	Opere Edili	B.62.18.10.5		da pavimento, bifacciale		cad.	€ 37,86
	Opere Edili	B.62.18.10.10		per piano di lavoro, 6 moduli		cad.	€ 63,38
	Opere Edili	B.62.18.10.15		per piano di lavoro, 12 moduli		cad.	€ 99,32
	Opere Edili	B.62.18.20		Fornitura e posa in opera di torretta a scomparsa, IP40, da incasso sottopavimento, per pavimenti modulari sopraelevati od in pavimenti tradizionali, fissata nella soletta in cls. grezzo ed insonorizzato, in lamiera di acciaio zincata con telaio di alluminio regolabile per 25 mm in altezza, dispositivo di livellamento a mezzo di viti inserite nella scatola; o tipo in policarbonato e resina autoestinguente, non regolabile in altezza; pareti pretranciate per l'inserimento dei canali o dell'adattatore per l'entrata tubi; completa di coperchio rinforzato con piastra in acciaio zincato 2 mm, ribaltabile con bordo di protezione della moquette, PVC o legno, cerniera elastica con apertura del coperchio fino a 180° e chiusura automatica, protezione contro lo strappo e l'eccessiva apertura della cerniera; supporti di fissaggio apparecchi modulari; staffe; uscita cavi a filo del coperchio di chiusura a pavimento, protezione dallo schiacciamento dei fili inavvertitamente sporgenti; adatta per il montaggio ad innesto di vaschette portapparecchi per correnti forti e per telecomunicazioni, tipo modulare, posa orizzontale.Nel prezzo si intende compreso e compensato ogni onere ed accessorio necessario per la posa, coperchio fissato a vite ed ogni altro onere per dare il lavoro finito a regola d'arte.
	Opere Edili	B.62.18.20.5		h. variabile (250x250x50÷75) mm		cad.	€ 82,63
	Opere Edili	B.62.18.20.10		h. variabile (250x250x63÷88) mm		cad.	€ 87,43
	Opere Edili	B.62.18.20.15		h. variabile (250x250x70÷95) mm		cad.	€ 92,24
	Opere Edili	B.62.18.20.20		in policarbonato (256x290x93) mm		cad.	€ 58,58
	Opere Edili	B.62.18.110		Fornitura e posa in opera di vaschetta da incasso a pavimento, IP55, in materiale termoplastico autoestinguente, protezione meccanica contro gli urti IK10, con: coperchio rinforzato ribaltabile con bordo di protezione della moquette o PVC, cerniera elastica con apertura del coperchio fino a 180° e chiusura automatica, protezione contro lo strappo e l'eccessiva apertura della cerniera; uscita cavi a filo del coperchio di chiusura a pavimento, protezione dallo schiacciamento dei fili inavvertitamente sporgenti; adatta per il montaggio ad innesto di vaschette porta apparecchi per correnti forti e per telecomunicazioni, tipo modulare, posa orizzontale.Nel prezzo si intende compreso e compensato ogni onere ed accessorio necessario per la posa, coperchio fissato a vite ed ogni altro onere per dare il lavoro finito a regola d'arte.
	Opere Edili	B.62.18.110.5		2 scomparti, 260 mm		cad.	€ 200,20
	Opere Edili	B.62.18.120		Fornitura e posa in opera di pozzetto da pavimento per cavidotto, IP66, in resina poliestere rinforzata con fibre di vetro, autoestinguente e non propagante la fiamma, protezione meccanica contro gli urti IK10, comprensivo di chiusino con guarnizione e chiusura a viti, aperture filettate atte a ricevere diversi raccordi per la connessione dei diversi diametri di cavidotti, possibilità di chiusura dei fori non utilizzati tramite appositi tappini.Nel prezzo si intende compreso e compensato ogni onere ed accessorio necessario per la posa ed ogni altro onere per dare il lavoro finito a regola d'arte.
	Opere Edili	B.62.18.120.5		4 aperture (Ø 370 prof.300) mm		cad.	€ 160,60
	Opere Edili	B.62.18.120.10		4 aperture (Ø 370 prof.550) mm		cad.	€ 205,10
	Opere Edili	B.62.18.120.15		3 aperture (240x190x120) mm		cad.	€ 38,79
	Opere Edili	B.62.18.120.20		3 aperture (340x240x240) mm		cad.	€ 68,85
	Opere Edili	B.62.18.120.25		4 aperture (340x240x240) mm		cad.	€ 68,85
	Opere Edili	B.62.18.120.30		7 aperture (460x350x350) mm		cad.	€ 163,30
	Opere Edili	B.62.18.140		Fornitura e posa in opera di pozzetto da pavimento, IP55, in alluminio pressofuso trattato con granigliatura metallica, protezione meccanica contro gli urti IK08, comprensivo di coperchio antisdrucciolevole con guarnizione e fissato a mezzo viti, entrate ed uscite cavidotti da realizzarsi mediante pressacavi.Nel prezzo si intende compreso e compensato ogni onere ed accessorio necessario per la posa ed ogni altro onere per dare il lavoro finito a regola d'arte.
	Opere Edili	B.62.18.140.5		3 aperture (250x150x150) mm		cad.	€ 69,75
	Opere Edili	B.62.18.140.10		3 aperture (250x250x90) mm		cad.	€ 73,31
	Opere Edili	B.62.18.140.15		3 aperture (250x250x150) mm		cad.	€ 83,99
	Opere Edili	B.62.18.140.20		4 aperture (400x270x200) mm		cad.	€ 119,60
	Opere Edili	B.62.18.140.25		6 aperture (400x400x200) mm		cad.	€ 213,20
	Opere Edili	B.62.18.210		Fornitura e posa in opera di canala in PVC rigido, a due scomparti, marchiata, autoestinguente, reazione al fuoco classe 1, conforme alle prescrizioni CEI 23-32 '97; per posa sottopavimento od immersa in cls.; compreso, gomiti, collari di ancoraggio, con idoneo sistema di aggancio, scatole di derivazione, IP40; misurazione schematica fra quadri e/o cassetta di derivazione principale.Nel prezzo si intende compreso e compensato ogni onere ed accessorio necessario per la posa, pezzi speciali ed ogni altro onere per dare il lavoro finito a regola d'arte.
	Opere Edili	B.62.18.210.5		dimensioni (80x25) mm (conf.18x2 m)		m	€ 9,15
	Opere Edili	B.62.18.210.10		dimensioni (100x20÷28) mm (conf.20x1.8 m)		m	€ 10,67
	Opere Edili	B.62.18.210.15		dimensioni (170x20÷28) mm (conf.20x1.8 m)		m	€ 13,14
	Opere Edili	B.62.18.210.20		dimensioni (250x20÷28) mm (conf.20x1.8 m)		m	€ 15,30
	Opere Edili	B.62.18.220		Fornitura e posa in opera di scatole portafrutto rettangolari, da incasso in canala, ad uso di battiscopa, cornice, pavimento, in PVC antiurto, autoestinguente.Nel prezzo si intende compreso e compensato ogni onere ed accessorio necessario per la posa, coperchio fissato a vite ed ogni altro onere per dare il lavoro finito a regola d'arte.
	Opere Edili	B.62.18.220.5		a tre posti		cad.	€ 5,03
	Opere Edili	B.62.21		CAVI SENZA GUAINA PER BASSA TENSIONE
	Opere Edili	B.62.21.10		Fornitura e posa in opera di cavo senza guaina, unipolare flessibile in rame, armonizzato HAR, tipo H05V-K; conforme alle prescrizioni CEI 20-20 '96 e varianti; 300÷500 V, isolato a base di PVC, non propagante la fiamma (CEI 20-35 '99 e varianti), temperatura caratteristica 70 °C, posato entro idonea tubazione o canalina predisposte; misurazione schematica fra centro quadri e/o cassetta di derivazione.Nel prezzo si intende compreso e compensato l'onere di: siglatura funzioni, capicorda, morsetti, legatura ed ancoraggi, eseguiti con idonei materiali, scorta, sfridi ed ogni altro onere per dare il lavoro finito a regola d'arte.
	Opere Edili	B.62.21.20		Fornitura e posa in opera di cavo senza guaina, unipolare flessibile in rame, armonizzato HAR, tipo H07V-K; conforme alle prescrizioni CEI 20-20 '96 e varianti; 450÷750 V, isolato a base di PVC, non propagante la fiamma (CEI 20-35 '99 e varianti), temperatura caratteristica 70 °C, posato entro idonea tubazione o canalina predisposte, incassate, esterne o in cunicoli orizzontali o verticali; misurazione schematica fra centro quadri e/o cassetta di derivazione.Nel prezzo si intende compreso e compensato l'onere di: siglatura funzioni, capicorda, morsetti, legatura ed ancoraggi, eseguiti con idonei materiali, scorta, sfridi ed ogni altro onere per dare il lavoro finito a regola d'arte.
	Opere Edili	B.62.21.30		Fornitura e posa in opera di cavo senza guaina, unipolare flessibile in rame, nazionale, tipo N07V-K; conforme alle prescrizioni CEI 20-20 '96 e varianti; 450÷750 V, isolato a base di PVC, non propagante la fiamma (CEI 20-35 '99 e varianti), temperatura caratteristica 70 °C, posato entro idonea tubazione o canalina predisposte, incassate, esterne o in cunicoli orizzontali o verticali; misurazione schematica fra centro quadri e/o cassetta di derivazione.Nel prezzo si intende compreso e compensato l'onere di: siglatura funzioni, capicorda, morsetti, legatura ed ancoraggi, eseguiti con idonei materiali, scorta, sfridi ed ogni altro onere per dare il lavoro finito a regola d'arte.
	Opere Edili	B.62.21.30.5		sezione 1,5 mm²		m	€ 0,66
	Opere Edili	B.62.21.30.10		sezione 2,5 mm²		m	€ 0,98
	Opere Edili	B.62.21.30.15		sezione 4 mm²		m	€ 1,36
	Opere Edili	B.62.21.30.20		sezione 6 mm²		m	€ 1,77
	Opere Edili	B.62.21.30.25		sezione 10 mm²		m	€ 2,49
	Opere Edili	B.62.21.30.30		sezione 16 mm²		m	€ 3,27
	Opere Edili	B.62.21.30.35		sezione 25 mm²		m	€ 4,57
	Opere Edili	B.62.21.30.40		sezione 35 mm²		m	€ 5,74
	Opere Edili	B.62.21.30.45		sezione 50 mm²		m	€ 7,63
	Opere Edili	B.62.21.30.50		sezione 70 mm²		m	€ 9,04
	Opere Edili	B.62.21.30.55		sezione 95 mm²		m	€ 12,67
	Opere Edili	B.62.21.30.60		sezione 120 mm²		m	€ 15,73
	Opere Edili	B.62.21.30.65		sezione 150 mm²		m	€ 18,95
	Opere Edili	B.62.21.30.70		sezione 185 mm²		m	€ 22,54
	Opere Edili	B.62.21.30.75		sezione 240 mm²		m	€ 28,29
	Opere Edili	B.62.21.60		Fornitura e posa in opera di cavo senza guaina, unipolare flessibile in rame, nazionale, tipo N07G9-K; conforme alle prescrizioni CEI 20-20 '96 e varianti; 450÷750 V, isolato a base di PVC, non propagante l'incendio (CEI 20-22 '99 e varianti), a ridottissima emissione di gas tossici e di fumi ed assenza di acido cloridrico (CEI 20-38 '97 e varianti), temperatura caratteristica 70 °C, posato entro idonea tubazione o canalina predisposte, incassate, esterne o in cunicoli orizzontali o verticali; misurazione schematica fra centro quadri e/o cassetta di derivazione.Nel prezzo si intende compreso e compensato l'onere di: siglatura funzioni, capicorda, morsetti, legatura ed ancoraggi, eseguiti con idonei materiali, scorta, sfridi ed ogni altro onere per dare il lavoro finito a regola d'arte.
	Opere Edili	B.62.21.60.5		sezione 1,5 mm²		m	€ 0,93
	Opere Edili	B.62.21.60.10		sezione 2,5 mm²		m	€ 1,26
	Opere Edili	B.62.21.60.15		sezione 4 mm²		m	€ 1,70
	Opere Edili	B.62.21.60.20		sezione 6 mm²		m	€ 2,21
	Opere Edili	B.62.21.60.25		sezione 10 mm²		m	€ 3,25
	Opere Edili	B.62.21.60.30		sezione 16 mm²		m	€ 4,19
	Opere Edili	B.62.21.60.35		sezione 25 mm²		m	€ 5,81
	Opere Edili	B.62.21.60.40		sezione 35 mm²		m	€ 7,53
	Opere Edili	B.62.21.60.45		sezione 50 mm²		m	€ 9,72
	Opere Edili	B.62.21.60.50		sezione 70 mm²		m	€ 12,92
	Opere Edili	B.62.21.60.55		sezione 95 mm²		m	€ 16,33
	Opere Edili	B.62.21.60.60		sezione 120 mm²		m	€ 20,45
	Opere Edili	B.62.21.60.65		sezione 150 mm²		m	€ 24,24
	Opere Edili	B.62.21.60.70		sezione 185 mm²		m	€ 28,86
	Opere Edili	B.62.21.60.75		sezione 240 mm²		m	€ 35,51
	Opere Edili	B.62.22		CAVI PER BASSA TENSIONE
	Opere Edili	B.62.22.10		Fornitura e posa in opera di cavetto multipolare flessibile in rame, armonizzato HAR, tipo H05VV-F; conforme alle prescrizioni CEI 20-20 '96 e varianti; 300÷500 V, isolato a base di PVC con guaina esterna spessore medio in PVC, non propagante la fiamma, temp. caratteristica 60 °C, per posa mobile per interno o in idonea tubazione o canalina predisposte; misurazione schematica fra centro quadri e/o cassetta di derivazione.Nel prezzo si intende compreso e compensato l'onere di: siglatura funzioni, capicorda, morsetti, legatura ed ancoraggi, eseguiti con idonei materiali, scorta, sfridi ed ogni altro onere per dare il lavoro finito a regola d'arte.
	Opere Edili	B.62.22.10.5		sezione 2x0.75 mm²		m	€ 1,38
	Opere Edili	B.62.22.10.10		sezione 2x1 mm²		m	€ 1,68
	Opere Edili	B.62.22.10.15		sezione 2x1.5 mm²		m	€ 2,02
	Opere Edili	B.62.22.10.20		sezione 2x2. mm²		m	€ 2,59
	Opere Edili	B.62.22.10.25		sezione 2x4 mm²		m	€ 3,34
	Opere Edili	B.62.22.10.30		sezione 2+Tx0.75 mm²		m	€ 1,72
	Opere Edili	B.62.22.10.35		sezione 2+Tx1 mm²		m	€ 2,04
	Opere Edili	B.62.22.10.40		sezione 2+Tx1.5 mm²		m	€ 2,43
	Opere Edili	B.62.22.10.45		sezione 2+Tx2.5 mm²		m	€ 3,06
	Opere Edili	B.62.22.10.50		sezione 2+Tx4 mm²		m	€ 4,09
	Opere Edili	B.62.22.10.55		sezione 3+Tx0.75 mm²		m	€ 2,57
	Opere Edili	B.62.22.10.60		sezione 3+Tx1 mm²		m	€ 2,65
	Opere Edili	B.62.22.10.65		sezione 3+Tx1.5 mm²		m	€ 2,89
	Opere Edili	B.62.22.10.70		sezione 3+Tx2.5 mm²		m	€ 3,63
	Opere Edili	B.62.22.10.75		sezione 3+Tx4 mm²		m	€ 4,78
	Opere Edili	B.62.22.10.80		sezione 4+Tx0.75 mm²		m	€ 2,46
	Opere Edili	B.62.22.10.85		sezione 4+Tx1 mm²		m	€ 2,86
	Opere Edili	B.62.22.10.90		sezione 4+Tx1.5 mm²		m	€ 3,36
	Opere Edili	B.62.22.10.95		sezione 4+Tx2.5 mm²		m	€ 4,28
	Opere Edili	B.62.22.10.100		sezione 4+Tx4 mm²		m	€ 5,80
	Opere Edili	B.62.22.20		Fornitura e posa in opera di cavo unipolare o multipolare flessibile in rame, armonizzato HAR, tipo H07RN-F, (o nazionale, tipo FG1K, FG1OK); conforme alle prescrizioni CEI 20-19 '00 e varianti; 450÷750 V, isolato in gomma con guaina esterna in policloroprene, non propagante la fiamma (CEI 20-35 '99 e varianti), temp. caratteristica 60 °C, per posa mobile o in idonea tubazione o canalina predisposte, incassate, a vista o in cunicoli orizzontali o verticali; misurazione schematica fra centro quadri e/o cassetta di derivazione.Nel prezzo si intende compreso e compensato l'onere di: siglatura funzioni, capicorda, morsetti, legatura ed ancoraggi, eseguiti con idonei materiali, scorta, sfridi ed ogni altro onere per dare il lavoro finito a regola d'arte.
	Opere Edili	B.62.22.20.5		sezione 1x1.5 mm²		m	€ 1,44
	Opere Edili	B.62.22.20.10		sezione 1x2.5 mm²		m	€ 1,81
	Opere Edili	B.62.22.20.15		sezione 1x4 mm²		m	€ 2,25
	Opere Edili	B.62.22.20.20		sezione 1x6 mm²		m	€ 2,73
	Opere Edili	B.62.22.20.25		sezione 1x10 mm²		m	€ 3,92
	Opere Edili	B.62.22.20.30		sezione 1x16 mm²		m	€ 4,91
	Opere Edili	B.62.22.20.35		sezione 1x25 mm²		m	€ 6,59
	Opere Edili	B.62.22.20.40		sezione 1x35 mm²		m	€ 8,28
	Opere Edili	B.62.22.20.45		sezione 1x50 mm²		m	€ 11,03
	Opere Edili	B.62.22.20.50		sezione 1x70 mm²		m	€ 14,18
	Opere Edili	B.62.22.20.55		sezione 1x95 mm²		m	€ 17,96
	Opere Edili	B.62.22.20.60		sezione 1x120 mm²		m	€ 22,16
	Opere Edili	B.62.22.20.65		sezione 1x150 mm²		m	€ 26,01
	Opere Edili	B.62.22.20.70		sezione 1x185 mm²		m	€ 31,20
	Opere Edili	B.62.22.20.75		sezione 1x240 mm²		m	€ 38,06
	Opere Edili	B.62.22.20.95		sezione 2x1 mm²		m	€ 2,36
	Opere Edili	B.62.22.20.100		sezione 2x1.5 mm²		m	€ 2,77
	Opere Edili	B.62.22.20.105		sezione 2x2.5 mm²		m	€ 3,43
	Opere Edili	B.62.22.20.110		sezione 2x4 mm²		m	€ 4,07
	Opere Edili	B.62.22.20.115		sezione 2x6 mm²		m	€ 5,25
	Opere Edili	B.62.22.20.120		sezione 2x10 mm²		m	€ 9,16
	Opere Edili	B.62.22.20.125		sezione 2x16 mm²		m	€ 11,68
	Opere Edili	B.62.22.20.130		sezione 2x25 mm²		m	€ 15,64
	Opere Edili	B.62.22.20.135		sezione 2+Tx1 mm²		m	€ 2,78
	Opere Edili	B.62.22.20.140		sezione 2+Tx1.5 mm²		m	€ 3,27
	Opere Edili	B.62.22.20.145		sezione 2+Tx2.5 mm²		m	€ 4,07
	Opere Edili	B.62.22.20.150		sezione 2+Tx4 mm²		m	€ 5,11
	Opere Edili	B.62.22.20.155		sezione 2+Tx6 mm²		m	€ 6,60
	Opere Edili	B.62.22.20.160		sezione 2+Tx10 mm²		m	€ 11,38
	Opere Edili	B.62.22.20.165		sezione 2+Tx16 mm²		m	€ 14,08
	Opere Edili	B.62.22.20.170		sezione 2+Tx25 mm²		m	€ 19,63
	Opere Edili	B.62.22.20.175		sezione 2+Tx35 mm²		m	€ 24,87
	Opere Edili	B.62.22.20.180		sezione 2+Tx50 mm²		m	€ 33,47
	Opere Edili	B.62.22.20.185		sezione 2+Tx70 mm²		m	€ 44,40
	Opere Edili	B.62.22.20.190		sezione 2+Tx95 mm²		m	€ 56,88
	Opere Edili	B.62.22.20.195		sezione 2+Tx120 mm²		m	€ 70,66
	Opere Edili	B.62.22.20.200		sezione 2+Tx150 mm²		m	€ 86,55
	Opere Edili	B.62.22.20.205		sezione 2+Tx185 mm²		m	€ 112,57
	Opere Edili	B.62.22.20.210		sezione 2+Tx240 mm²		m	€ 131,55
	Opere Edili	B.62.22.20.220		sezione 3+Tx1 mm²		m	€ 3,28
	Opere Edili	B.62.22.20.225		sezione 3+Tx1.5 mm²		m	€ 3,79
	Opere Edili	B.62.22.20.230		sezione 3+Tx2.5 mm²		m	€ 4,81
	Opere Edili	B.62.22.20.235		sezione 3+Tx4 mm²		m	€ 5,97
	Opere Edili	B.62.22.20.240		sezione 3+Tx6 mm²		m	€ 7,58
	Opere Edili	B.62.22.20.245		sezione 3+Tx10 mm²		m	€ 13,46
	Opere Edili	B.62.22.20.250		sezione 3+Tx16 mm²		m	€ 17,23
	Opere Edili	B.62.22.20.255		sezione 3+Tx25 mm²		m	€ 24,21
	Opere Edili	B.62.22.20.260		sezione 3+Tx35 mm²		m	€ 30,47
	Opere Edili	B.62.22.20.265		sezione 3+Tx50 mm²		m	€ 41,11
	Opere Edili	B.62.22.20.270		sezione 3+Tx70 mm²		m	€ 54,97
	Opere Edili	B.62.22.20.275		sezione 3+Tx95 mm²		m	€ 71,27
	Opere Edili	B.62.22.20.280		sezione 3+Tx120 mm²		m	€ 92,64
	Opere Edili	B.62.22.20.285		sezione 3+Tx150 mm²		m	€ 117,54
	Opere Edili	B.62.22.20.290		sezione 3+Tx185 mm²		m	€ 134,39
	Opere Edili	B.62.22.20.295		sezione 3+Tx240 mm²		m	€ 205,90
	Opere Edili	B.62.22.20.305		sezione 4+Tx1 mm²		m	€ 4,26
	Opere Edili	B.62.22.20.310		sezione 4+Tx1.5 mm²		m	€ 4,53
	Opere Edili	B.62.22.20.315		sezione 4+Tx2.5 mm²		m	€ 5,78
	Opere Edili	B.62.22.20.320		sezione 4+Tx4 mm²		m	€ 7,41
	Opere Edili	B.62.22.20.325		sezione 4+Tx6 mm²		m	€ 10,27
	Opere Edili	B.62.22.20.330		sezione 4+Tx10 mm²		m	€ 16,74
	Opere Edili	B.62.22.20.335		sezione 4+Tx16 mm²		m	€ 22,36
	Opere Edili	B.62.22.20.340		sezione 4+Tx25 mm²		m	€ 30,30
	Opere Edili	B.62.22.110		Fornitura e posa in opera di cavo unipolare o multipolare flessibile in rame, nazionale, tipo FG7R o FG7OR; 0.6÷1 kV, conforme alle prescrizioni CEI 20-13 '99 e varianti, isolato in gommma etilenpropilenica EPR, con guaina esterna in PVC, non propagante l'incendio (CEI 20-22 '99 e varianti) ed a ridotta emissione di acido cloridrico, temp. caratteristica 90 °C, per posa fissa in idonea tubazione o canalina predisposte, incassate, a vista o in cunicoli orizzontali o verticali; misurazione schematica fra centro quadri e/o cassetta di derivazione.Nel prezzo si intende compreso e compensato l'onere di: siglatura funzioni, capicorda, morsetti, legatura ed ancoraggi, eseguiti con idonei materiali, scorta, sfridi ed ogni altro onere per dare il lavoro finito a regola d'arte.
	Opere Edili	B.62.22.110.5		sezione 1x1.5 mm²		m	€ 1,34
	Opere Edili	B.62.22.110.10		sezione 1x2.5 mm²		m	€ 1,69
	Opere Edili	B.62.22.110.15		sezione 1x4 mm²		m	€ 2,09
	Opere Edili	B.62.22.110.20		sezione 1x6 mm²		m	€ 2,63
	Opere Edili	B.62.22.110.25		sezione 1x10 mm²		m	€ 3,27
	Opere Edili	B.62.22.110.30		sezione 1x16 mm²		m	€ 4,05
	Opere Edili	B.62.22.110.35		sezione 1x25 mm²		m	€ 5,45
	Opere Edili	B.62.22.110.40		sezione 1x35 mm²		m	€ 6,60
	Opere Edili	B.62.22.110.45		sezione 1x50 mm²		m	€ 8,58
	Opere Edili	B.62.22.110.50		sezione 1x70 mm²		m	€ 11,50
	Opere Edili	B.62.22.110.55		sezione 1x95 mm²		m	€ 14,28
	Opere Edili	B.62.22.110.60		sezione 1x120 mm²		m	€ 17,90
	Opere Edili	B.62.22.110.65		sezione 1x150 mm²		m	€ 21,06
	Opere Edili	B.62.22.110.70		sezione 1x185 mm²		m	€ 25,36
	Opere Edili	B.62.22.110.75		sezione 1x240 mm²		m	€ 31,80
	Opere Edili	B.62.22.110.80		sezione 1x300 mm²		m	€ 40,91
	Opere Edili	B.62.22.110.95		sezione 2x1.5 mm²		m	€ 2,39
	Opere Edili	B.62.22.110.100		sezione 2x2.5 mm²		m	€ 2,87
	Opere Edili	B.62.22.110.105		sezione 2x4 mm²		m	€ 3,55
	Opere Edili	B.62.22.110.110		sezione 2x6 mm²		m	€ 4,30
	Opere Edili	B.62.22.110.115		sezione 2x10 mm²		m	€ 6,31
	Opere Edili	B.62.22.110.120		sezione 2x16 mm²		m	€ 8,18
	Opere Edili	B.62.22.110.125		sezione 2x25 mm²		m	€ 10,97
	Opere Edili	B.62.22.110.130		sezione 2x35 mm²		m	€ 15,58
	Opere Edili	B.62.22.110.135		sezione 2x50 mm²		m	€ 21,26
	Opere Edili	B.62.22.110.145		sezione 2+Tx1.5 mm²		m	€ 2,82
	Opere Edili	B.62.22.110.150		sezione 2+Tx2.5 mm²		m	€ 3,39
	Opere Edili	B.62.22.110.155		sezione 2+Tx4 mm²		m	€ 4,21
	Opere Edili	B.62.22.110.160		sezione 2+Tx6 mm²		m	€ 5,17
	Opere Edili	B.62.22.110.165		sezione 2+Tx10 mm²		m	€ 7,77
	Opere Edili	B.62.22.110.170		sezione 2+Tx16 mm²		m	€ 10,15
	Opere Edili	B.62.22.110.175		sezione 2+Tx25 mm²		m	€ 14,73
	Opere Edili	B.62.22.110.180		sezione 2+Tx35 mm²		m	€ 18,51
	Opere Edili	B.62.22.110.185		sezione 2+Tx50 mm²		m	€ 24,75
	Opere Edili	B.62.22.110.190		sezione 2+Tx70 mm²		m	€ 35,80
	Opere Edili	B.62.22.110.195		sezione 2+Tx95 mm²		m	€ 44,01
	Opere Edili	B.62.22.110.200		sezione 2+Tx120 mm²		m	€ 55,45
	Opere Edili	B.62.22.110.205		sezione 2+Tx150 mm²		m	€ 70,18
	Opere Edili	B.62.22.110.215		sezione 3+Tx1.5 mm²		m	€ 3,31
	Opere Edili	B.62.22.110.220		sezione 3+Tx2.5 mm²		m	€ 3,95
	Opere Edili	B.62.22.110.225		sezione 3+Tx4 mm²		m	€ 5,01
	Opere Edili	B.62.22.110.230		sezione 3+Tx6 mm²		m	€ 6,28
	Opere Edili	B.62.22.110.235		sezione 3+Tx10 mm²		m	€ 9,65
	Opere Edili	B.62.22.110.240		sezione 3+Tx16 mm²		m	€ 12,66
	Opere Edili	B.62.22.110.245		sezione 3+Tx25 mm²		m	€ 18,15
	Opere Edili	B.62.22.110.250		sezione 3x35+1x25 mm²		m	€ 21,85
	Opere Edili	B.62.22.110.255		sezione 3x50+1x25 mm²		m	€ 27,59
	Opere Edili	B.62.22.110.260		sezione 3x70+1x35 mm²		m	€ 35,19
	Opere Edili	B.62.22.110.265		sezione 3x95+1x50 mm²		m	€ 45,15
	Opere Edili	B.62.22.110.270		sezione 3x120+1x70 mm²		m	€ 58,98
	Opere Edili	B.62.22.110.275		sezione 3x150+1x95 mm²		m	€ 81,59
	Opere Edili	B.62.22.110.285		sezione 4+Tx1.5 mm²		m	€ 3,94
	Opere Edili	B.62.22.110.290		sezione 4+Tx2.5 mm²		m	€ 4,68
	Opere Edili	B.62.22.110.295		sezione 4+Tx4 mm²		m	€ 6,15
	Opere Edili	B.62.22.110.300		sezione 4+Tx6 mm²		m	€ 7,69
	Opere Edili	B.62.22.110.305		sezione 4+Tx10 mm²		m	€ 11,93
	Opere Edili	B.62.22.110.310		sezione 4+Tx16 mm²		m	€ 15,98
	Opere Edili	B.62.22.110.315		sezione 4+Tx25 mm²		m	€ 22,27
	Opere Edili	B.62.22.130		Fornitura e posa in opera di cavo unipolare o multipolare flessibile in rame, nazionale, tipo N1VV-K; 0.6÷1 kV, conforme alle prescrizioni CEI 20-14 '97 e varianti, isolato in PVC con guaina esterna in PVC, non propagante l'incendio (CEI 20-22 '99 e varianti) ed a ridotta emissione di acido cloridrico, temp. caratteristica 70 °C, per posa fissa in idonea tubazione o canalina predisposte, incassate, a vista o in cunicoli orizzontali o verticali; misurazione schematica fra centro quadri e/o cassetta di derivazione.Nel prezzo si intende compreso e compensato l'onere di: siglatura funzioni, capicorda, morsetti, legatura ed ancoraggi, eseguiti con idonei materiali, scorta, sfridi ed ogni altro onere per dare il lavoro finito a regola d'arte.
	Opere Edili	B.62.22.160		Fornitura e posa in opera di cavo multipolare flessibile in rame, nazionale, tipo FG10OM1, conforme alle prescrizioni CEI 20-13 '98; 0.6÷1 kV, isolato in mescola elastomerica di qualità M10, con guaina esterna in materiale termoplastico di qualità M1, non propagante l'incendio (CEI 20-22 '97), a ridottissima emissione di gas tossici e di fumi ed assenza di acido cloridrico (CEI 20-37/2 '97), resistente al fuoco CEI 20-36 '98, temp. caratteristica 90 °C, per posa fissa in idonea tubazione o canalina predisposte, incassate, a vista o in cunicoli orizzontali o verticali; per assicurare i servizi speciali di sicurezza e segnalamento durante e dopo l'incendio; misurazione schematica fra centro quadri e/o cassetta di derivazione.Nel prezzo si intende compreso e compensato l'onere di: siglatura funzioni, capicorda, morsetti, legatura ed ancoraggi, eseguiti con idonei materiali, scorta, sfridi ed ogni altro onere per dare il lavoro finito a regola d'arte.
	Opere Edili	B.62.22.160.5		sezione 2x1.5 mm²		m	€ 2,79
	Opere Edili	B.62.22.160.10		sezione 2x2.5 mm²		m	€ 3,33
	Opere Edili	B.62.22.160.15		sezione 2x4 mm²		m	€ 3,94
	Opere Edili	B.62.22.160.20		sezione 2x6 mm²		m	€ 4,79
	Opere Edili	B.62.22.160.25		sezione 2x10 mm²		m	€ 6,93
	Opere Edili	B.62.22.160.30		sezione 3x1.5 mm²		m	€ 3,29
	Opere Edili	B.62.22.160.35		sezione 3x2.5 mm²		m	€ 3,91
	Opere Edili	B.62.22.160.40		sezione 3x4 mm²		m	€ 4,74
	Opere Edili	B.62.22.160.45		sezione 3x6 mm²		m	€ 5,70
	Opere Edili	B.62.22.160.50		sezione 3x10 mm²		m	€ 8,60
	Opere Edili	B.62.22.160.55		sezione 4x1.5 mm²		m	€ 3,82
	Opere Edili	B.62.22.160.60		sezione 4x2.5 mm²		m	€ 4,58
	Opere Edili	B.62.22.160.65		sezione 4x4 mm²		m	€ 5,52
	Opere Edili	B.62.22.160.70		sezione 4x6 mm²		m	€ 6,96
	Opere Edili	B.62.22.160.75		sezione 5x1.5 mm²		m	€ 4,51
	Opere Edili	B.62.22.160.80		sezione 5x2.5 mm²		m	€ 5,45
	Opere Edili	B.62.22.160.85		sezione 5x4 mm²		m	€ 6,68
	Opere Edili	B.62.22.160.90		sezione 5x6 mm²		m	€ 8,47
	Opere Edili	B.62.22.160.95		sezione 5x10 mm²		m	€ 12,90
	Opere Edili	B.62.22.170		Fornitura e posa in opera di cavo multipolare flessibile in rame, nazionale, tipo FG7OM1; 0,6÷1 kV, uniolari e multipolari per energia e segnalamento a bassissima emissione di fumi e gas tossici (limiti previsti dalla CEI 20-38 con modalità di prova previste dalla CEI 20-37). Idonei in ambienti a rischio d?incendio isolato in Gomma HEPR ad alto modulo, con guaina esterna in materiale termoplastico di qualità M1, non propagante l'incendio, temp. caratteristica 90 °C, per posa fissa in idonea tubazione o canalina predisposte, incassate, a vista o in cunicoli orizzontali o verticali, misurazione schematica fra centro quadri e/o cassetta di derivazione.Nel prezzo si intende compreso e compensato l'onere di: siglatura funzioni, capicorda, morsetti, legatura ed ancoraggi, eseguiti con idonei materiali, scorta, sfridi ed ogni altro onere per dare il lavoro finito a regola d'arte.
	Opere Edili	B.62.22.170.5		sezione 1x1.5 mm²		m	€ 1,09
	Opere Edili	B.62.22.170.10		sezione 1x2.5 mm²		m	€ 1,37
	Opere Edili	B.62.22.170.15		sezione 1x4 mm²		m	€ 1,69
	Opere Edili	B.62.22.170.20		sezione 1x6 mm²		m	€ 2,14
	Opere Edili	B.62.22.170.25		sezione 1x10 mm²		m	€ 2,65
	Opere Edili	B.62.22.170.30		sezione 1x16 mm²		m	€ 3,29
	Opere Edili	B.62.22.170.35		sezione 1x25 mm²		m	€ 4,42
	Opere Edili	B.62.22.170.40		sezione 1x35 mm²		m	€ 5,36
	Opere Edili	B.62.22.170.45		sezione 1x50 mm²		m	€ 6,96
	Opere Edili	B.62.22.170.50		sezione 1x70 mm²		m	€ 9,33
	Opere Edili	B.62.22.170.55		sezione 1x95 mm²		m	€ 11,59
	Opere Edili	B.62.22.170.60		sezione 1x120 mm²		m	€ 14,53
	Opere Edili	B.62.22.170.65		sezione 1x150 mm²		m	€ 17,09
	Opere Edili	B.62.22.170.70		sezione 1x185 mm²		m	€ 20,58
	Opere Edili	B.62.22.170.75		sezione 1x240 mm²		m	€ 25,81
	Opere Edili	B.62.22.170.80		sezione 1x300 mm²		m	€ 33,21
	Opere Edili	B.62.22.170.95		sezione 2x1.5 mm²		m	€ 1,94
	Opere Edili	B.62.22.170.100		sezione 2x2.5 mm²		m	€ 2,33
	Opere Edili	B.62.22.170.105		sezione 2x4 mm²		m	€ 2,88
	Opere Edili	B.62.22.170.110		sezione 2x6 mm²		m	€ 3,49
	Opere Edili	B.62.22.170.115		sezione 2x10 mm²		m	€ 5,12
	Opere Edili	B.62.22.170.120		sezione 2x16 mm²		m	€ 6,64
	Opere Edili	B.62.22.170.125		sezione 2x25 mm²		m	€ 8,91
	Opere Edili	B.62.22.170.130		sezione 2x35 mm²		m	€ 12,65
	Opere Edili	B.62.22.170.135		sezione 2x50 mm²		m	€ 17,25
	Opere Edili	B.62.22.170.145		sezione 2+Tx1.5 mm²		m	€ 2,29
	Opere Edili	B.62.22.170.150		sezione 2+Tx2.5 mm²		m	€ 2,75
	Opere Edili	B.62.22.170.155		sezione 2+Tx4 mm²		m	€ 3,42
	Opere Edili	B.62.22.170.160		sezione 2+Tx6 mm²		m	€ 4,19
	Opere Edili	B.62.22.170.165		sezione 2+Tx10 mm²		m	€ 6,31
	Opere Edili	B.62.22.170.170		sezione 2+Tx16 mm²		m	€ 8,24
	Opere Edili	B.62.22.170.175		sezione 2+Tx25 mm²		m	€ 11,96
	Opere Edili	B.62.22.170.180		sezione 2+Tx35 mm²		m	€ 15,02
	Opere Edili	B.62.22.170.185		sezione 2+Tx50 mm²		m	€ 20,09
	Opere Edili	B.62.22.170.190		sezione 2+Tx70 mm²		m	€ 29,06
	Opere Edili	B.62.22.170.195		sezione 2+Tx95 mm²		m	€ 35,72
	Opere Edili	B.62.22.170.200		sezione 2+Tx120 mm²		m	€ 45,00
	Opere Edili	B.62.22.170.205		sezione 2+Tx150 mm²		m	€ 56,97
	Opere Edili	B.62.22.170.215		sezione 3+Tx1.5 mm²		m	€ 2,68
	Opere Edili	B.62.22.170.220		sezione 3+Tx2.5 mm²		m	€ 3,21
	Opere Edili	B.62.22.170.225		sezione 3+Tx4 mm²		m	€ 4,06
	Opere Edili	B.62.22.170.230		sezione 3+Tx6 mm²		m	€ 5,10
	Opere Edili	B.62.22.170.235		sezione 3+Tx10 mm²		m	€ 7,84
	Opere Edili	B.62.22.170.240		sezione 3+Tx16 mm²		m	€ 10,28
	Opere Edili	B.62.22.170.245		sezione 3+Tx25 mm²		m	€ 14,73
	Opere Edili	B.62.22.170.250		sezione 3x35+1x25 mm²		m	€ 17,73
	Opere Edili	B.62.22.170.255		sezione 3x50+1x25 mm²		m	€ 22,40
	Opere Edili	B.62.22.170.260		sezione 3x70+1x35 mm²		m	€ 28,56
	Opere Edili	B.62.22.170.265		sezione 3x95+1x50 mm²		m	€ 36,65
	Opere Edili	B.62.22.170.270		sezione 3x120+1x70 mm²		m	€ 47,88
	Opere Edili	B.62.22.170.275		sezione 3x150+1x95 mm²		m	€ 66,22
	Opere Edili	B.62.22.170.285		sezione 4+Tx1.5 mm²		m	€ 3,20
	Opere Edili	B.62.22.170.290		sezione 4+Tx2.5 mm²		m	€ 3,80
	Opere Edili	B.62.22.170.295		sezione 4+Tx4 mm²		m	€ 4,99
	Opere Edili	B.62.22.170.300		sezione 4+Tx6 mm²		m	€ 6,24
	Opere Edili	B.62.22.170.305		sezione 4+Tx10 mm²		m	€ 9,68
	Opere Edili	B.62.22.170.310		sezione 4+Tx16 mm²		m	€ 12,97
	Opere Edili	B.62.22.170.315		sezione 4+Tx25 mm²		m	€ 18,08
	Opere Edili	B.62.22.170.320		sezione 4+Tx35 mm²		m	€ 0,00
	Opere Edili	B.62.22.170.325		sezione 4+Tx50 mm²		m	€ 0,00
	Opere Edili	B.62.22.210		Fornitura e posa in opera di cavo unipolare o multipolare a corda rigida in rame, nazionale, tipo RG5R o RG5OR; conforme alle prescrizioni CEI 20-13 '99 e varianti, 0.6÷1 kV, isolato in gomma etilenpropilenica EPR, con guaina esterna in PVC, non propagante l'incendio (CEI 20-22 '99 e varianti) ed a ridotta emissione di acido cloridrico, temp. caratteristica 90 °C, per posa fissa; misurazione schematica fra centro quadri e/o cassetta di derivazione.Nel prezzo si intende compreso e compensato l'onere di: siglatura funzioni, capicorda, morsetti, legatura ed ancoraggi, eseguiti con idonei materiali, scorta, sfridi ed ogni altro onere per dare il lavoro finito a regola d'arte.
	Opere Edili	B.62.22.220		Fornitura e posa in opera di cavo armato multipolare a corda rigida in rame, nazionale, tipo RG5OFR; conforme alle prescrizioni CEI 20-13 '99 e varianti, 0.6÷1 kV, isolato in gomma etilenpropilenica EPR, armatura a fili e nastratura in acciaio, con guaina esterna in PVC, non propagante l'incendio (CEI 20-22 '99 e varianti) ed a ridotta emissione di acido cloridrico, temp. caratteristica 90 °C, per posa diretta nel terreno; misurazione schematica fra centro quadri e/o cassetta di derivazione.Nel prezzo si intende compreso e compensato l'onere di: siglatura funzioni, capicorda, morsetti, legatura ed ancoraggi, eseguiti con idonei materiali, scorta, sfridi ed ogni altro onere per dare il lavoro finito a regola d'arte.
	Opere Edili	B.62.22.220.5		sezione 2x1.5 mm²		m	€ 4,25
	Opere Edili	B.62.22.220.10		sezione 2x2.5 mm²		m	€ 4,97
	Opere Edili	B.62.22.220.15		sezione 2x4 mm²		m	€ 5,84
	Opere Edili	B.62.22.220.20		sezione 2x6 mm²		m	€ 6,79
	Opere Edili	B.62.22.220.25		sezione 2x10 mm²		m	€ 9,13
	Opere Edili	B.62.22.220.30		sezione 2x16 mm²		m	€ 11,89
	Opere Edili	B.62.22.220.35		sezione 2x25 mm²		m	€ 17,78
	Opere Edili	B.62.22.220.40		sezione 2x35 mm²		m	€ 20,46
	Opere Edili	B.62.22.220.45		sezione 2x50 mm²		m	€ 25,40
	Opere Edili	B.62.22.220.50		sezione 2x70 mm²		m	€ 35,92
	Opere Edili	B.62.22.220.55		sezione 2x95 mm²		m	€ 47,95
	Opere Edili	B.62.22.220.80		sezione 3x1.5 mm²		m	€ 4,77
	Opere Edili	B.62.22.220.85		sezione 3x2.5 mm²		m	€ 5,58
	Opere Edili	B.62.22.220.90		sezione 3x4 mm²		m	€ 6,65
	Opere Edili	B.62.22.220.95		sezione 3x6 mm²		m	€ 7,89
	Opere Edili	B.62.22.220.100		sezione 3x10 mm²		m	€ 11,17
	Opere Edili	B.62.22.220.105		sezione 3x16 mm²		m	€ 15,28
	Opere Edili	B.62.22.220.110		sezione 3x25 mm²		m	€ 20,95
	Opere Edili	B.62.22.220.115		sezione 3x35 mm²		m	€ 26,70
	Opere Edili	B.62.22.220.120		sezione 3x50 mm²		m	€ 34,64
	Opere Edili	B.62.22.220.125		sezione 3x70 mm²		m	€ 44,94
	Opere Edili	B.62.22.220.130		sezione 3x95 mm²		m	€ 58,14
	Opere Edili	B.62.22.220.135		sezione 3x120 mm²		m	€ 85,75
	Opere Edili	B.62.22.220.140		sezione 3x150 mm²		m	€ 50,77
	Opere Edili	B.62.22.220.145		sezione 3x185 mm²		m	€ 62,06
	Opere Edili	B.62.22.220.150		sezione 3x240 mm²		m	€ 79,14
	Opere Edili	B.62.22.220.155		sezione 4x1.5 mm²		m	€ 5,33
	Opere Edili	B.62.22.220.160		sezione 4x2.5 mm²		m	€ 6,23
	Opere Edili	B.62.22.220.165		sezione 4x4 mm²		m	€ 7,69
	Opere Edili	B.62.22.220.170		sezione 4x6 mm²		m	€ 9,38
	Opere Edili	B.62.22.220.175		sezione 4x10 mm²		m	€ 15,08
	Opere Edili	B.62.22.220.180		sezione 4x16 mm²		m	€ 18,43
	Opere Edili	B.62.22.220.185		sezione 4x25 mm²		m	€ 25,11
	Opere Edili	B.62.22.220.190		sezione 3x35+25 mm²		m	€ 31,35
	Opere Edili	B.62.22.220.195		sezione 3x50+25 mm²		m	€ 39,16
	Opere Edili	B.62.22.220.200		sezione 3x70+35 mm²		m	€ 50,73
	Opere Edili	B.62.22.220.205		sezione 3x95+50 mm²		m	€ 68,19
	Opere Edili	B.62.22.220.210		sezione 3x120+70 mm²		m	€ 85,04
	Opere Edili	B.62.22.220.215		sezione 3x150+95 mm²		m	€ 104,39
	Opere Edili	B.62.22.220.220		sezione 3x185+95 mm²		m	€ 122,04
	Opere Edili	B.62.22.220.225		sezione 3x240+150 mm²		m	€ 156,00
	Opere Edili	B.62.22.230		Fornitura e posa in opera di cavo tipo FG7H2R unipolare e multipolare flessibile, schermato con treccia di rame rosso, isolante in gomma HEPR ad alto modulo, conforme alle norme CEI 20-11 - CEI 20-34, guainaIn PVC speciale di qualità Rz. temperatura di funzionamento 90°C.Cavo adatto per alimentazione e trasporto di comandi e/o segnali nell?industria/artigianato, e nei cantieri, cavo adatto per posa fissa sia all?interno, che all?esterno su passerelle, in tubazioni, canalette o sistemi similari, è ammessa la posa direttamente interrata.Conforme alle norme CEI 20-35-EN 50265; CEI 20-22 II e CEI 20-37/2.; misurazione schematica fra centro quadri e/o cassetta di derivazione.Nel prezzo si intende compreso e compensato l'onere di: siglatura funzioni, capicorda, morsetti, legatura ed ancoraggi, eseguiti con idonei materiali, scorta, sfridi ed ogni altro onere per dare il lavoro finito a regola d'arte.
	Opere Edili	B.62.22.230.95		sezione 2x1.5 mm²		m	€ 2,30
	Opere Edili	B.62.22.230.100		sezione 2x2.5 mm²		m	€ 2,83
	Opere Edili	B.62.22.230.105		sezione 2x4 mm²		m	€ 3,50
	Opere Edili	B.62.22.230.110		sezione 2x6 mm²		m	€ 4,25
	Opere Edili	B.62.22.230.115		sezione 2x10 mm²		m	€ 5,56
	Opere Edili	B.62.22.230.120		sezione 2x16 mm²		m	€ 6,84
	Opere Edili	B.62.22.230.125		sezione 2x25 mm²		m	€ 8,67
	Opere Edili	B.62.22.230.130		sezione 2x35 mm²		m	€ 10,50
	Opere Edili	B.62.22.230.135		sezione 2x50 mm²		m	€ 13,87
	Opere Edili	B.62.22.230.145		sezione 2+Tx1.5 mm²		m	€ 2,70
	Opere Edili	B.62.22.230.150		sezione 2+Tx2.5 mm²		m	€ 3,33
	Opere Edili	B.62.22.230.155		sezione 2+Tx4 mm²		m	€ 4,25
	Opere Edili	B.62.22.230.160		sezione 2+Tx6 mm²		m	€ 5,27
	Opere Edili	B.62.22.230.165		sezione 2+Tx10 mm²		m	€ 7,34
	Opere Edili	B.62.22.230.170		sezione 2+Tx16 mm²		m	€ 9,52
	Opere Edili	B.62.22.230.175		sezione 2+Tx25 mm²		m	€ 12,75
	Opere Edili	B.62.22.230.180		sezione 2+Tx35 mm²		m	€ 17,39
	Opere Edili	B.62.22.230.185		sezione 2+Tx50 mm²		m	€ 22,34
	Opere Edili	B.62.22.230.190		sezione 2+Tx70 mm²		m	€ 28,05
	Opere Edili	B.62.22.230.195		sezione 2+Tx95 mm²		m	€ 35,34
	Opere Edili	B.62.22.230.200		sezione 2+Tx120 mm²		m	€ 55,45
	Opere Edili	B.62.22.230.205		sezione 2+Tx150 mm²		m	€ 70,18
	Opere Edili	B.62.22.230.215		sezione 3+Tx1.5 mm²		m	€ 3,15
	Opere Edili	B.62.22.230.220		sezione 3+Tx2.5 mm²		m	€ 3,92
	Opere Edili	B.62.22.230.225		sezione 3+Tx4 mm²		m	€ 4,94
	Opere Edili	B.62.22.230.230		sezione 3+Tx6 mm²		m	€ 6,05
	Opere Edili	B.62.22.230.235		sezione 3+Tx10 mm²		m	€ 8,72
	Opere Edili	B.62.22.230.240		sezione 3+Tx16 mm²		m	€ 11,53
	Opere Edili	B.62.22.230.245		sezione 3+Tx25 mm²		m	€ 16,03
	Opere Edili	B.62.22.230.250		sezione 3+Tx35 mm²		m	€ 20,37
	Opere Edili	B.62.22.230.255		sezione 3+Tx50 mm²		m	€ 26,24
	Opere Edili	B.62.22.230.260		sezione 3+Tx70 mm²		m	€ 33,38
	Opere Edili	B.62.22.230.265		sezione 3+Tx95 mm²		m	€ 41,77
	Opere Edili	B.62.22.230.270		sezione 3+Tx120 mm²		m	€ 53,34
	Opere Edili	B.62.22.230.275		sezione 3+Tx150 mm²		m	€ 75,03
	Opere Edili	B.62.22.230.285		sezione 4x1.5 mm²		m	€ 6,73
	Opere Edili	B.62.22.230.290		sezione 4x2.5 mm²		m	€ 7,25
	Opere Edili	B.62.22.230.295		sezione 4x4 mm²		m	€ 8,00
	Opere Edili	B.62.22.230.300		sezione 4x6 mm²		m	€ 9,07
	Opere Edili	B.62.22.230.305		sezione 4x10 mm²		m	€ 10,43
	Opere Edili	B.62.22.230.310		sezione 4x16 mm²		m	€ 13,23
	Opere Edili	B.62.22.230.315		sezione 4x25 mm²		m	€ 15,21
	Opere Edili	B.62.22.230.320		sezione 4x35+1x25 mm²		m	€ 19,27
	Opere Edili	B.62.22.310		Fornitura e posa in opera di cavo multipolare flessibile in rame, nazionale, tipo FROR, 300÷450V; conforme alle prescrizioni CEI 20-20 '96 e varianti; ad anime riunite e numerate, per controlli e segnalamenti, isolato a base di PVC con guaina esterna in PVC, non propaganti l'incendio (CEI 20-22 '99 e varianti) ed a ridotta emissione di acido cloridrico, temp. caratteristica 70 °C, posato entro idonea tubazione o canalina predisposte; misurazione schematica fra centro quadri e/o cassetta di derivazione.Nel prezzo si intende compreso e compensato l'onere di: siglatura funzioni, capicorda, morsetti, legatura ed ancoraggi, eseguiti con idonei materiali, scorta, sfridi ed ogni altro onere per dare il lavoro finito a regola d'arte.
	Opere Edili	B.62.22.310.5		sezione 6x1 mm²		m	€ 3,22
	Opere Edili	B.62.22.310.10		sezione 7x1 mm²		m	€ 3,91
	Opere Edili	B.62.22.310.15		sezione 8x1 mm²		m	€ 4,33
	Opere Edili	B.62.22.310.20		sezione 10x1 mm²		m	€ 4,81
	Opere Edili	B.62.22.310.25		sezione 12x1 mm²		m	€ 5,29
	Opere Edili	B.62.22.310.30		sezione 14x1 mm²		m	€ 6,31
	Opere Edili	B.62.22.310.35		sezione 16x1 mm²		m	€ 7,11
	Opere Edili	B.62.22.310.40		sezione 19x1 mm²		m	€ 7,67
	Opere Edili	B.62.22.310.45		sezione 24x1 mm²		m	€ 9,41
	Opere Edili	B.62.22.310.50		sezione 27x1 mm²		m	€ 9,28
	Opere Edili	B.62.22.310.55		sezione 30x1 mm²		m	€ 10,68
	Opere Edili	B.62.22.310.60		sezione 33x1 mm²		m	€ 11,56
	Opere Edili	B.62.22.310.65		sezione 37x1 mm²		m	€ 12,79
	Opere Edili	B.62.22.310.70		sezione 44x1 mm²		m	€ 13,86
	Opere Edili	B.62.22.310.75		sezione 48x1 mm²		m	€ 15,07
	Opere Edili	B.62.22.310.80		sezione 6x1.5 mm²		m	€ 4,10
	Opere Edili	B.62.22.310.85		sezione 7x1.5 mm²		m	€ 4,53
	Opere Edili	B.62.22.310.90		sezione 8x1.5 mm²		m	€ 5,16
	Opere Edili	B.62.22.310.95		sezione 10x1.5 mm²		m	€ 5,76
	Opere Edili	B.62.22.310.100		sezione 12x1.5 mm²		m	€ 6,38
	Opere Edili	B.62.22.310.105		sezione 14x1.5 mm²		m	€ 7,45
	Opere Edili	B.62.22.310.110		sezione 16x1.5 mm²		m	€ 8,45
	Opere Edili	B.62.22.310.115		sezione 19x1.5 mm²		m	€ 9,64
	Opere Edili	B.62.22.310.120		sezione 24x1.5 mm²		m	€ 11,48
	Opere Edili	B.62.22.310.125		sezione 27x1.5 mm²		m	€ 10,83
	Opere Edili	B.62.22.310.130		sezione 30x1.5 mm²		m	€ 12,23
	Opere Edili	B.62.22.310.135		sezione 33x1.5 mm²		m	€ 13,11
	Opere Edili	B.62.22.310.140		sezione 37x1.5 mm²		m	€ 14,09
	Opere Edili	B.62.22.310.145		sezione 44x1.5 mm²		m	€ 15,39
	Opere Edili	B.62.22.310.150		sezione 48x1.5 mm²		m	€ 16,45
	Opere Edili	B.62.22.310.155		sezione 6x2.5 mm²		m	€ 4,94
	Opere Edili	B.62.22.310.160		sezione 7x2.5 mm²		m	€ 5,63
	Opere Edili	B.62.22.310.165		sezione 8x2.5 mm²		m	€ 6,34
	Opere Edili	B.62.22.310.170		sezione 10x2.5 mm²		m	€ 7,51
	Opere Edili	B.62.22.310.175		sezione 12x2.5 mm²		m	€ 8,23
	Opere Edili	B.62.22.310.180		sezione 14x2.5 mm²		m	€ 9,77
	Opere Edili	B.62.22.310.185		sezione 16x2.5 mm²		m	€ 10,62
	Opere Edili	B.62.22.310.190		sezione 19x2.5 mm²		m	€ 12,88
	Opere Edili	B.62.22.310.195		sezione 24x2.5 mm²		m	€ 15,54
	Opere Edili	B.62.22.310.200		sezione 27x2.5 mm²		m	€ 15,31
	Opere Edili	B.62.22.310.205		sezione 30x2.5 mm²		m	€ 16,37
	Opere Edili	B.62.22.310.210		sezione 33x2.5 mm²		m	€ 17,69
	Opere Edili	B.62.22.310.215		sezione 37x2.5 mm²		m	€ 19,47
	Opere Edili	B.62.22.310.220		sezione 44x2.5 mm²		m	€ 21,82
	Opere Edili	B.62.22.310.225		sezione 48x2.5 mm²		m	€ 24,12
	Opere Edili	B.62.22.310.230		sezione 6x4 mm²		m	€ 6,85
	Opere Edili	B.62.22.310.235		sezione 7x4 mm²		m	€ 7,08
	Opere Edili	B.62.22.310.240		sezione 8x4 mm²		m	€ 7,83
	Opere Edili	B.62.22.310.245		sezione 10x4 mm²		m	€ 8,80
	Opere Edili	B.62.22.310.250		sezione 12x4 mm²		m	€ 10,28
	Opere Edili	B.62.22.310.255		sezione 14x4 mm²		m	€ 10,91
	Opere Edili	B.62.22.310.260		sezione 16x4 mm²		m	€ 12,46
	Opere Edili	B.62.22.310.265		sezione 19x4 mm²		m	€ 15,16
	Opere Edili	B.62.22.310.270		sezione 24x4 mm²		m	€ 18,58
	Opere Edili	B.62.22.310.275		sezione 27x4 mm²		m	€ 21,11
	Opere Edili	B.62.22.310.280		sezione 30x4 mm²		m	€ 23,64
	Opere Edili	B.62.22.310.285		sezione 33x4 mm²		m	€ 25,25
	Opere Edili	B.62.22.310.290		sezione 37x4 mm²		m	€ 27,12
	Opere Edili	B.62.22.310.295		sezione 44x4 mm²		m	€ 33,39
	Opere Edili	B.62.22.310.300		sezione 48x4 mm²		m	€ 36,01
	Opere Edili	B.62.22.320		Fornitura e posa in opera di cavetto in rame stagnato, flessibile, schermato, per impianto di controllo o segnalamento, isolato e guaina in PVC, non propagante l'incendio, colore azzurro RAL 5015, posto in opera in idonea tubazione predisposta; misurazione schematica fra centro quadri e/o cassette di derivazione.Nel prezzo si intende compreso e compensato ogni onere di siglatura funzioni e giunzioni eseguite con idonei materiali, scorta, sfridi ed ogni altro accessorio necessario per dare il lavoro finito a regola d'arte.
	Opere Edili	B.62.22.320.5		sezione 1x1 mm²		m	€ 0,97
	Opere Edili	B.62.22.320.10		sezione 2x1 mm²		m	€ 1,56
	Opere Edili	B.62.22.320.15		sezione 3x1 mm²		m	€ 1,88
	Opere Edili	B.62.22.320.20		sezione 4x1 mm²		m	€ 2,23
	Opere Edili	B.62.22.320.25		sezione 5x1 mm²		m	€ 2,69
	Opere Edili	B.62.22.320.30		sezione 6x1 mm²		m	€ 3,08
	Opere Edili	B.62.22.320.35		sezione 7x1 mm²		m	€ 3,40
	Opere Edili	B.62.22.320.40		sezione 12x1 mm²		m	€ 4,76
	Opere Edili	B.62.22.320.45		sezione 18x1 mm²		m	€ 6,15
	Opere Edili	B.62.22.320.50		sezione 25x1 mm²		m	€ 7,49
	Opere Edili	B.62.22.320.55		sezione 1x1.5 mm²		m	€ 1,24
	Opere Edili	B.62.22.320.60		sezione 2x1.5 mm²		m	€ 1,91
	Opere Edili	B.62.22.320.65		sezione 3x1.5 mm²		m	€ 2,26
	Opere Edili	B.62.22.320.70		sezione 4x1.5 mm²		m	€ 2,68
	Opere Edili	B.62.22.320.75		sezione 5x1.5 mm²		m	€ 3,16
	Opere Edili	B.62.22.320.80		sezione 6x1.5 mm²		m	€ 3,75
	Opere Edili	B.62.22.320.85		sezione 7x1.5 mm²		m	€ 4,14
	Opere Edili	B.62.22.320.90		sezione 12x1.5 mm²		m	€ 5,91
	Opere Edili	B.62.22.320.95		sezione 18x1.5 mm²		m	€ 7,92
	Opere Edili	B.62.22.320.100		sezione 25x1.5 mm²		m	€ 9,49
	Opere Edili	B.62.22.360		Fornitura e posa in opera di cavo scaldante autoregolante ai polimeri miscelati in grafite, a due conduttori di alimentazione in rame stagnato, flessibile, isolato in fluoropolimero, calza di rame stagnato per protezione meccanica e di messa a terra, a 230 V, 10 o 25 Wm, per temperature di -10 °C o -20 °C, per scivoli, grondaie o tubazioni, posto in opera in cemento o sul tetto.Nel prezzo si intende compreso e compensato ogni onere ed accessorio necessario per la posa ed ogni altro onere per dare il lavoro finito a regola d'arte.
	Opere Edili	B.62.22.360.5		10 Wm		m	€ 27,04
	Opere Edili	B.62.22.360.10		25 Wm		m	€ 32,43
	Opere Edili	B.62.24		CAVI PER MEDIA TENSIONE
	Opere Edili	B.62.24.10		Fornitura e posa in opera di cavo schermato unipolare, nazionale, tipo RG5H1R o multipolare RG5H1OR a corda rigida in rame; 15/20 kV, conforme alle prescrizioni CEI 20-13 '99 e varianti, isolato in gomma etilenpropilenica EPR, con guaina esterna in PVC, non propagante la fiamma, temp. caratteristica 90 °C, per posa in idonea tubazione.Nel prezzo si intende compreso e compensato ogni onere ed accessorio necessario per la posa, siglatura funzioni, terminali cavo, morsetti, legatura ed ancoraggi, eseguiti con idonei materiali ed ogni altro onere per dare il lavoro finito a regola d'arte.
	Opere Edili	B.62.24.10.5		sezione 1x35 mm²		m	€ 16,68
	Opere Edili	B.62.24.10.10		sezione 1x50 mm²		m	€ 18,35
	Opere Edili	B.62.24.10.15		sezione 1x70 mm²		m	€ 21,50
	Opere Edili	B.62.24.10.20		sezione 1x95 mm²		m	€ 23,87
	Opere Edili	B.62.24.10.25		sezione 1x120 mm²		m	€ 32,90
	Opere Edili	B.62.24.10.30		sezione 1x150 mm²		m	€ 28,14
	Opere Edili	B.62.24.10.35		sezione 1x185 mm²		m	€ 33,55
	Opere Edili	B.62.24.10.40		sezione 1x240 mm²		m	€ 41,52
	Opere Edili	B.62.24.10.45		sezione 3x35 mm²		m	€ 46,07
	Opere Edili	B.62.24.10.50		sezione 3x50 mm²		m	€ 50,82
	Opere Edili	B.62.24.10.55		sezione 3x70 mm²		m	€ 59,47
	Opere Edili	B.62.24.10.60		sezione 3x95 mm²		m	€ 71,45
	Opere Edili	B.62.24.10.65		sezione 3x120 mm²		m	€ 83,15
	Opere Edili	B.62.24.10.70		sezione 3x150 mm²		m	€ 95,41
	Opere Edili	B.62.24.10.75		sezione 3x185 mm²		m	€ 110,86
	Opere Edili	B.62.24.20		Fornitura e posa in opera di cavo armato multipolare a corda rigida in rame, nazionale, tipo RG5H1OZR; 15/20 kV, conforme alle prescrizioni CEI 20-13 '99 e varianti, isolato in gomma etilenpropilenica EPR, armatura a fili e nastratura in acciaio, con guaina esterna in PVC, non propagante la fiamma, temp. caratteristica 90 °C, per posa diretta nel terreno.Nel prezzo si intende compreso e compensato ogni onere ed accessorio necessario per la posa, siglatura funzioni, terminali cavo, morsetti, legatura ed ancoraggi, eseguiti con idonei materiali ed ogni altro onere per dare il lavoro finito a regola d'arte.
	Opere Edili	B.62.24.20.5		sezione 3x35 mm²		m	€ 55,16
	Opere Edili	B.62.24.20.10		sezione 3x50 mm²		m	€ 60,25
	Opere Edili	B.62.24.20.15		sezione 3x70 mm²		m	€ 69,67
	Opere Edili	B.62.24.20.20		sezione 3x95 mm²		m	€ 83,71
	Opere Edili	B.62.24.20.25		sezione 3x120 mm²		m	€ 95,97
	Opere Edili	B.62.24.20.30		sezione 3x150 mm²		m	€ 108,22
	Opere Edili	B.62.24.20.35		sezione 3x185 mm²		m	€ 125,62
	Opere Edili	B.62.26		CAVETTI PER IMPIANTI AUSILIARI
	Opere Edili	B.62.26.10		Fornitura e posa in opera di cavetto o cavo telefonico per interni, conforme alle prescrizioni CEI 46-5 '97 e varianti; in rame stagnato, isolato e guaina in PVC, a coppie; posto in opera in idonee tubazioni predisposte, tipo PVC flessibile marchiato pesante, Ø >=32 mm; misurazione schematica fra cassetta TELECOM e cassetta di derivazione.Nel prezzo si intende compreso e compensato ogni onere, scorta, sfridi ed accessorio necessario per dare il lavoro finito a regola d'arte.
	Opere Edili	B.62.26.10.5		sezione 2x0.35 mm², senza guaina		m	€ 1,33
	Opere Edili	B.62.26.10.10		sezione 2x0.35 mm²		m	€ 1,33
	Opere Edili	B.62.26.10.15		sezione T+2x0.35 mm²		m	€ 1,33
	Opere Edili	B.62.26.10.20		sezione 2x2x0.35 mm²		m	€ 1,33
	Opere Edili	B.62.26.10.25		sezione T+2x2x0.35 mm²		m	€ 1,33
	Opere Edili	B.62.26.10.30		sezione 5x2x0.35 mm²		m	€ 2,81
	Opere Edili	B.62.26.10.35		sezione 10x2x0.35 mm²		m	€ 4,38
	Opere Edili	B.62.26.10.40		sezione 15x2x0.35 mm²		m	€ 4,26
	Opere Edili	B.62.26.10.45		sezione 20x2x0.35 mm²		m	€ 5,80
	Opere Edili	B.62.26.10.50		sezione 25x2x0.35 mm²		m	€ 7,32
	Opere Edili	B.62.26.10.55		sezione 30x2x0.35 mm²		m	€ 8,61
	Opere Edili	B.62.26.10.60		sezione 50x2x0.35 mm²		m	€ 12,50
	Opere Edili	B.62.26.10.65		sezione 100x2x0.35 mm²		m	€ 25,14
	Opere Edili	B.62.26.20		Fornitura e posa in opera di cavo telefonico per esterno (TE), conforme alle prescrizioni CEI 46-5 '97 e varianti; in rame stagnato, conduttori isolati in polietilene, quarte riunite ad elica e guaina estrna in PVC; posto in opera in idonee tubazioni predisposte, tipo PVC pesante, Ø 100 mm; misurazione schematica fra cassetta TELECOM e cassetta di derivazione.Nel prezzo si intende compreso e compensato ogni onere, scorta, sfridi ed accessorio necessario per dare il lavoro finito a regola d'arte.
	Opere Edili	B.62.26.20.5		TE, sezione 10x2x0.6 mm²		m	€ 6,63
	Opere Edili	B.62.26.20.10		TE, sezione 15x2x0.6 mm²		m	€ 8,84
	Opere Edili	B.62.26.20.15		TE, sezione 20x2x0.6 mm²		m	€ 12,57
	Opere Edili	B.62.26.20.20		TE, sezione 25x2x0.6 mm²		m	€ 14,02
	Opere Edili	B.62.26.20.25		TE, sezione 30x2x0.6 mm²		m	€ 17,68
	Opere Edili	B.62.26.20.30		TE, sezione 50x2x0.6 mm²		m	€ 27,97
	Opere Edili	B.62.26.20.35		TE, sezione 100x2x0.6 mm²		m	€ 50,30
	Opere Edili	B.62.26.30		Fornitura e posa in opera di cavetto multicoppie, in rame stagnato, flessibile, isolato in propilene, guaina in PVC, non sviluppante fumi e gas tossici; non schermato, a coppie singolarmente attorcigliate ed incollate "UTP", a passo variabile per eliminare le interferenze, per impianto fonico e di trasmissione dati, atto per trasmissioni ad alta velocità, categoria 5e (migliorato), 350 MHz, cetificato per 100 MHz su distanza <=100 m senza amplificazione; posto in opera in idonea tubazione predisposta; misurazione schematica fra centrale dati e terminale.Nel prezzo si intende compreso e compensato ogni onere di siglatura funzioni e giunzioni eseguite con idonei materiali, scorta, sfridi ed accessorio necessario per dare il lavoro finito a regola d'arte.
	Opere Edili	B.62.26.30.5		coppia attorcigliata variabile, coppie 4		m	€ 2,89
	Opere Edili	B.62.26.60		Fornitura e posa in opera di cavetto multiplo in rame stagnato, rigido, per impianto citofonico o impianto di portiere elettrico, isolato in PVC, posto in opera in idonea tubazione predisposta; misurazione schematica fra alimentatore e cassetta di derivazione.Nel prezzo si intende compreso e compensato ogni onere di siglatura funzioni e giunzioni eseguite con idonei materiali, scorta, sfridi ed accessorio necessario per dare il lavoro finito a regola d'arte.
	Opere Edili	B.62.26.60.5		sezione 2+Tx0.6 mm²		m	€ 1,45
	Opere Edili	B.62.26.60.10		sezione 2x2+Tx0.6 mm²		m	€ 2,22
	Opere Edili	B.62.26.60.15		sezione 3x2+Tx0.6 mm²		m	€ 2,97
	Opere Edili	B.62.26.60.20		sezione 4x2+Tx0.6 mm²		m	€ 2,97
	Opere Edili	B.62.26.60.25		sezione 5x2+Tx0.6 mm²		m	€ 2,97
	Opere Edili	B.62.26.60.30		sezione 6x2+Tx0.6 mm²		m	€ 3,73
	Opere Edili	B.62.26.60.35		sezione 8x2+Tx0.6 mm²		m	€ 4,42
	Opere Edili	B.62.26.60.40		sezione 11x2+Tx0.6 mm²		m	€ 5,18
	Opere Edili	B.62.26.70		Fornitura e posa in opera di cavetto schermato multiplo in rame stagnato, rigido, più doppino telefonico e/o cavo coassiale, per impianto videocitofonico o sorveglianza a monitor, isolato in PVC, se interrato a doppia guaina antiroditori, posto in opera in idonea tubazione predisposta; misurazione schematica fra alimentatore e cassetta di derivazione.Nel prezzo si intende compreso e compensato ogni onere di siglatura funzioni e giunzioni eseguite con idonei materiali, scorta, sfridi ed accessorio necessario per dare il lavoro finito a regola d'arte.
	Opere Edili	B.62.26.70.5		sezione (2x1 mm² +10x0.35 mm²) + coassiale 75 ohm		m	€ 5,94
	Opere Edili	B.62.26.70.10		sezione (2x1 mm² +12x0.35 mm²) + coassiale 75 ohm		m	€ 5,94
	Opere Edili	B.62.26.70.15		sezione (2x1.5 mm² +10x0.5 mm²) + coassiale 75 ohm		m	€ 7,40
	Opere Edili	B.62.26.70.20		sezione (2x1.5 mm² +12x0.5 mm²) + coassiale 75 ohm		m	€ 8,16
	Opere Edili	B.62.26.110		Fornitura e posa in opera di cavo coassiale schermato da 75 ohm, per TV; conforme alle prescrizioni CEI 46-17 '98; ad invecchiamento ridotto: conduttore centrale argentato di diametro 1.1 mm, isolante a dielettrico compatto in polietilene - PE di Ø 4.9 mm, calza argentata, pellicola di Mylar, guaina esterna in PVC, posto in opera entro idonea tubazioone predisposta; misurazione schematica fra centralino TV e cassetta di derivazione.Nel prezzo si intende compreso e compensato ogni onere, scorta, sfridi ed accesorio necessario per dare il lavoro finito a regola d'arte.
	Opere Edili	B.62.26.110.5		impedenza 75 ohm, 23 dB/100 m a 800 MHz		m	€ 1,50
	Opere Edili	B.62.26.110.10		impedenza 75 ohm, 8.4 dB/100 m a 800 MHz		m	€ 2,41
	Opere Edili	B.62.26.210		Fornitura e posa in opera di cavetto in rame stagnato, flessibile, schermato, per impianto d'allarme, isolato e guaina in PVC, non propagante l'incendio e a bassa emissione di gas tossici e corrosivi, colore azzurro RAL 5015, posto in opera in idonea tubazione predisposta; misurazione schematica fra centrale e cassetta di derivazione.Nel prezzo si intende compreso e compensato ogni onere di siglatura funzioni e giunzioni eseguite con idonei materiali, scorta, sfridi ed accessorio necessario per dare il lavoro finito a regola d'arte.
	Opere Edili	B.62.26.210.5		sezione 2x0.22 mm²		m	€ 0,86
	Opere Edili	B.62.26.210.10		sezione 4x0.22 mm²		m	€ 1,01
	Opere Edili	B.62.26.210.15		sezione 6x0.22 mm²		m	€ 1,03
	Opere Edili	B.62.26.210.20		sezione 8x0.22 mm²		m	€ 1,06
	Opere Edili	B.62.26.210.25		sezione 10x0.22 mm²		m	€ 1,08
	Opere Edili	B.62.26.210.30		sezione 2x0.5 mm²		m	€ 0,98
	Opere Edili	B.62.26.210.35		sezione 4x0.5 mm²		m	€ 1,11
	Opere Edili	B.62.26.210.40		sezione 5x0.5 mm²		m	€ 1,11
	Opere Edili	B.62.26.210.45		sezione 6x0.5 mm²		m	€ 1,37
	Opere Edili	B.62.26.210.50		sezione 7x0.5 mm²		m	€ 1,42
	Opere Edili	B.62.26.210.55		sezione 8x0.5 mm²		m	€ 1,46
	Opere Edili	B.62.26.210.60		sezione 10x0.5 mm²		m	€ 2,87
	Opere Edili	B.62.26.210.65		sezione 2x0.75 mm²		m	€ 1,38
	Opere Edili	B.62.26.210.70		sezione 4x0.75 mm²		m	€ 1,44
	Opere Edili	B.62.26.210.75		sezione 6x0.75 mm²		m	€ 1,41
	Opere Edili	B.62.26.210.80		sezione 8x0.75 mm²		m	€ 1,72
	Opere Edili	B.62.26.210.85		sezione 10x0.75 mm²		m	€ 1,83
	Opere Edili	B.62.26.240		Fornitura e posa in opera di cavetto schermato in rame stagnato, flessibile, bicolore, per impianto audio, isolato in PVC, posto in opera in idonea tubazione predisposta; misurazione schematica fra amplificatore e cassetta di derivazione.Nel prezzo si intende compreso e compensato ogni onere di siglatura funzioni e giunzioni eseguite con idonei materiali, scorta, sfridi ed accessorio necessario per dare il lavoro finito a regola d'arte.
	Opere Edili	B.62.26.240.5		sezione 2x0.35 mm²		m	€ 0,91
	Opere Edili	B.62.26.240.10		sezione 2x0.5 mm²		m	€ 0,93
	Opere Edili	B.62.26.240.15		sezione 2x0.75 mm²		m	€ 0,99
	Opere Edili	B.62.26.240.20		sezione 2x1 mm²		m	€ 1,03
	Opere Edili	B.62.26.240.25		sezione 2x1.5 mm²		m	€ 1,37
	Opere Edili	B.62.26.240.30		sezione 2x2.5 mm²		m	€ 1,60
	Opere Edili	B.62.26.260		Fornitura e posa in opera di cavetto multicoppie in rame stagnato, flessibile, a coppie singolarmente schermate a nastro di alluminio, per impianto di trasmissione dati, isolato in polipropilene, od a bassa capacità, per trasmissioni più veloci e su notevoli distanze, posto in opera in idonea tubazione predisposta; misurazione schematica fra centrale dati e terminale.Nel prezzo si intende compreso e compensato ogni onere di siglatura funzioni e giunzioni eseguite con idonei materiali, scorta, sfridi ed accessorio necessario per dare il lavoro finito a regola d'arte.
	Opere Edili	B.62.26.260.5		coppie 2		m	€ 1,45
	Opere Edili	B.62.26.260.10		coppie 4		m	€ 2,22
	Opere Edili	B.62.26.260.15		coppie 6		m	€ 2,36
	Opere Edili	B.62.26.260.20		coppie 9		m	€ 2,97
	Opere Edili	B.62.26.260.25		coppie 12		m	€ 3,73
	Opere Edili	B.62.26.260.30		coppie 15		m	€ 4,42
	Opere Edili	B.62.26.260.35		coppie 19		m	€ 5,18
	Opere Edili	B.62.26.260.40		coppie 27		m	€ 8,84
	Opere Edili	B.62.26.260.45		bassa capacità, coppie 2		m	€ 2,22
	Opere Edili	B.62.26.260.50		bassa capacità, coppie 4		m	€ 2,22
	Opere Edili	B.62.26.260.55		bassa capacità, coppie 6		m	€ 2,97
	Opere Edili	B.62.26.260.60		bassa capacità, coppie 9		m	€ 3,73
	Opere Edili	B.62.26.260.65		bassa capacità, coppie 12		m	€ 3,73
	Opere Edili	B.62.26.260.70		bassa capacità, coppie 15		m	€ 5,18
	Opere Edili	B.62.26.260.75		bassa capacità, coppie 19		m	€ 6,63
	Opere Edili	B.62.26.260.80		bassa capacità, coppie 27		m	€ 9,61
	Opere Edili	B.62.26.270		Fornitura e posa in opera di cavetto coassiale o multicoppia in rame stagnato, flessibile, a coppie singolarmente schermate a nastro di alluminio, per impianto di Rete Locale dati, tipologia bus, ad anello o stella, lunghezza massima 40 m, isolato in polipropilene, posto in opera in idonea tubazione predisposta; misurazione schematica fra centrale dati e dispositivi satelliti.Nel prezzo si intende compreso e compensato ogni onere di siglatura funzioni e giunzioni eseguite con idonei materiali, scorta, sfridi ed accessorio necessario per dare il lavoro finito a regola d'arte.
	Opere Edili	B.62.26.270.5		coassiale, impedenza 50 ohm		m	€ 2,22
	Opere Edili	B.62.26.270.10		coppie 4		m	€ 2,97
	Opere Edili	B.62.29		QUADRI ELETTRICI, VUOTI
	Opere Edili	B.62.29.10		Fornitura e posa in opera di armadio monoblocco da parete, modulare, stagno IP66, conforme alle prescrizioni CEI 17-13/1 '00 e varianti; in lamiera di acciaio nervato da 1.2 mm, pressopiegata, saldata, trattata anticorrosione mediante passivazione e verniciatura con polveri epossidiche al forno, in esecuzione chiusa con porta in cristallo e serratura a chiave, completo di guarnizione in resina poliuretanica espansa, pannelli frontali ciechi e con aperture modulari, colore grigio RAL 7035; per apparecchiatura a scatto modulare 17.5 mm su profilato EN 50022.Nel prezzo si intende compreso e compensato ogni onere ed accessorio necessario per la posa, supporti di fissaggio, equipaggiamento interno: panello di fondo, guide porta apparecchiatura, morsettiere, il cablaggio ed ogni altro onere per dare il lavoro finito a regola d'arte.
	Opere Edili	B.62.29.10.5		vuoto, dimensioni (300x300x200) mm		cad.	€ 222,80
	Opere Edili	B.62.29.10.10		vuoto, dimensioni (400x300x200) mm		cad.	€ 258,70
	Opere Edili	B.62.29.10.15		vuoto, dimensioni (500x300x200) mm		cad.	€ 280,60
	Opere Edili	B.62.29.20		Fornitura e posa in opera di armadio monoblocco da parete, modulare, stagno IP66, conforme alle prescrizioni CEI 17-13/1 '00 e varianti; in resina poliestere stratificata, rinforzata con fibre di vetro, protezione meccanica 9, non propagante la fiamma, in esecuzione chiusa con porta in cristallo e serratura a chiave, completo di guarnizione in resina poliuretanica espansa, pannelli frontali ciechi e con aperture modulari, colore grigio RAL 7035; per apparecchiatura a scatto modulare 17.5 mm su profilato EN 50022.Nel prezzo si intende compreso e compensato ogni onere ed accessorio necessario per la posa, supporti di fissaggio, equipaggiamento interno: pannello di fondo, guide porta apparecchiatura, morsettiere, il cablaggio ed ogni altro onere per dare il lavoro finito a regola d'arte.
	Opere Edili	B.62.29.20.5		vuoto, dimensioni (400x300x200) mm		cad.	€ 152,10
	Opere Edili	B.62.29.20.10		vuoto, dimensioni (600x400x200) mm		cad.	€ 264,00
	Opere Edili	B.62.29.20.15		vuoto, dimensioni (800x600x300) mm		cad.	€ 421,40
	Opere Edili	B.62.29.20.20		vuoto, dimensioni (1000x800x300) mm		cad.	€ 672,60
	Opere Edili	B.62.29.20.25		vuoto, dimensioni (1200x1000x300) mm		cad.	€ 955,20
	Opere Edili	B.62.29.30		Fornitura e posa in opera di armadio monoblocco, modulare, stagno IP55, conforme alle prescrizioni CEI 17-13/1 '00 e varianti; in lamiera di acciaio nervato, spessore 1.5 mm da parete, o 2 mm da pavimento, pressopiegata, saldata, trattata anticorrosione mediante passivazione e verniciatura con polveri epossidiche al forno, in esecuzione chiusa con porta in cristallo e serratura a chiave, pannelli frontali ciechi e con aperture modulari, colore grigio RAL 7035; per apparecchiatura a scatto modulare 17.5 mm su profilato EN 50022.Nel prezzo si intende compreso e compensato ogni onere ed accessorio necessario per la posa, supporti di fissaggio, equipaggiamento interno: pannello di fondo, telaio rack, guide porta apparecchiatura, morsettiere, eventuali sbarre in rame, golfari di sollevamento, cablaggio ed ogni altro onere per dare il lavoro finito a regola d'arte.
	Opere Edili	B.62.29.30.5		da parete, vuoto, dimensioni (200x300x200) mm		cad.	€ 168,90
	Opere Edili	B.62.29.30.10		da parete, vuoto, dimensioni (200x400x200) mm		cad.	€ 181,90
	Opere Edili	B.62.29.30.15		da parete, vuoto, dimensioni (300x300x200) mm		cad.	€ 197,90
	Opere Edili	B.62.29.30.20		da parete, vuoto, dimensioni (300x400x200) mm		cad.	€ 218,20
	Opere Edili	B.62.29.30.25		da parete, vuoto, dimensioni (400x300x200) mm		cad.	€ 332,40
	Opere Edili	B.62.29.30.30		da parete, vuoto, dimensioni (400x400x200) mm		cad.	€ 360,70
	Opere Edili	B.62.29.30.35		da parete, vuoto, dimensioni (600x600x300) mm		cad.	€ 412,20
	Opere Edili	B.62.29.30.40		da parete, vuoto, dimensioni (600x800x300) mm		cad.	€ 403,10
	Opere Edili	B.62.29.30.45		da parete, vuoto, dimensioni (800x1000x300) mm		cad.	€ 549,00
	Opere Edili	B.62.29.30.50		da parete, vuoto, dimensioni (800x1200x300) mm		cad.	€ 83,20
	Opere Edili	B.62.29.30.55		da parete, vuoto, dimensioni (1000x1000x400) mm		cad.	€ 886,70
	Opere Edili	B.62.29.30.60		da parete, vuoto, dimensioni (1000x1200x400) mm		cad.	€ 932,20
	Opere Edili	B.62.29.30.65		da parete, vuoto, dimensioni (1200x1000x400) mm		cad.	€ 919,10
	Opere Edili	B.62.29.30.70		da parete, vuoto, dimensioni (1200x1200x400) mm		cad.	€ 1.737,80
	Opere Edili	B.62.29.30.75		da pavimento, vuoto, dimensioni (600x1400x400) mm		cad.	€ 830,70
	Opere Edili	B.62.29.30.80		da pavimento, vuoto, dimensioni (600x1600x400) mm		cad.	€ 877,10
	Opere Edili	B.62.29.30.85		da pavimento, vuoto, dimensioni (600x1800x400) mm		cad.	€ 1.035,70
	Opere Edili	B.62.29.30.90		da pavimento, vuoto, dimensioni (600x2000x400) mm		cad.	€ 2.135,00
	Opere Edili	B.62.29.40		Fornitura e posa in opera di armadio monoblocco, modulare, stagno IP55, conforme alle prescrizioni CEI 17-13/1 '00 e varianti; in resina poliestere stratificata, rinforzata con fibre di vetro, protezione meccanica contro gli urti IK10, non propagante la fiammma, in esecuzione chiusa con porta in cristallo e serratura a chiave, pannelli frontali ciechi e con aperture modulari, colore grigio RAL 7035; per apparecchiatura a scatto modulare 17.5 mm su profilato EN 50022.Nel prezzo si intende compreso e compensato ogni onere ed accessorio necessario per la posa, supporti di fissaggio, equipaggiamento interno: pannello di fondo, guide porta apparecchiatura, morsettiere, cablaggio ed ogni altro onere per dare il lavoro finito a regola d'arte.
	Opere Edili	B.62.29.50		Fornitura e posa in opera di accesori per armadio monoblocco, modulare, IP55, conforme alle prescrizioni CEI 17-13/1 '00 e varianti; eseguiti in lamiera di acciaio trattata anticorrosione mediante passivazione e verniciatura con polveri epossidiche al forno, in esecuzione chiusa con coperchio in cristallo e serratura a chiave, colore grigio RAL 7035; per apparecchiatura comando e spie luminose a scatto modulare 17.5 mm su profilato EN 50022.Nel prezzo si intende compreso e compensato ogni onere ed accessorio necessario per la posa ed ogni altro onere per dare il lavoro finito a regola d'arte.
	Opere Edili	B.62.29.50.5		leggio vuoto, dimensioni (200x600) mm, 2x24 moduli		cad.	€ 74,96
	Opere Edili	B.62.29.60		Fornitura e posa in opera di armadio monoblocco, modulare, IP43, conforme alle prescrizioni CEI 17-13/1 '00 e varianti; in resina poliestere stratificata, rinforzata con fibre di vetro, protezione meccanica contro gli urti IK10, non propagante la fiammma, in esecuzione chiusa con porta in cristallo e serratura a chiave, pannelli frontali ciechi e con aperture modulari, colore grigio RAL 7035; per apparecchiatura a scatto modulare 17.5 mm su profilato EN 50022.Nel prezzo si intende compreso e compensato ogni onere ed accessorio necessario per la posa, i supporti di fissaggio, le guide porta apparecchiatura, le morsettiere, cablaggio ed ogni altro onere per dare il lavoro finito a regola d'arte.
	Opere Edili	B.62.29.60.5		da parete, vuoto, dimensioni (200x300x200) mm		cad.	€ 55,15
	Opere Edili	B.62.29.60.10		da parete, vuoto, dimensioni (200x400x200) mm		cad.	€ 83,53
	Opere Edili	B.62.29.60.15		da parete, vuoto, dimensioni (300x300x200) mm		cad.	€ 97,98
	Opere Edili	B.62.29.60.20		da parete, vuoto, dimensioni (300x400x200) mm		cad.	€ 107,60
	Opere Edili	B.62.29.60.25		da parete, vuoto, dimensioni (400x300x200) mm		cad.	€ 107,60
	Opere Edili	B.62.29.60.30		da parete, vuoto, dimensioni (400x400x200) mm		cad.	€ 147,20
	Opere Edili	B.62.29.60.35		da parete, vuoto, dimensioni (600x600x300) mm		cad.	€ 205,60
	Opere Edili	B.62.29.60.40		da parete, vuoto, dimensioni (600x800x300) mm		cad.	€ 363,60
	Opere Edili	B.62.29.60.45		da parete, vuoto, dimensioni (800x1000x300) mm		cad.	€ 674,60
	Opere Edili	B.62.29.60.50		da parete, vuoto, dimensioni (800x1200x300) mm		cad.	€ 742,10
	Opere Edili	B.62.29.60.55		da parete, vuoto, dimensioni (1000x1000x300) mm		cad.	€ 775,20
	Opere Edili	B.62.29.60.60		da parete, vuoto, dimensioni (1000x1200x300) mm		cad.	€ 809,60
	Opere Edili	B.62.29.70		Fornitura e posa in opera di armadio monoblocco, modulare, IP40, da parete o da incasso, conforme alle prescrizini CEI 17-13/1 '00 e varianti; in lamiera di acciaio nervato da 1 mm, pressopiegata, saldata, trattata anticorrosione mediante passivazione e verniciatura con polveri epossidiche al forno, in esecuzione chiusa con porta in cristallo e serratura a chiave, completo di pannelli frontali ciechi e con aperture modulari, colore grigio RAL 7035; per apparecchiatura a scatto modulare 17.5 mm su profilato EN 50022.Nel prezzo si intende compreso e compensato ogni onere ed accessorio necessario per la posa, i supporti di fissaggio, le guide porta apparecchiatura, le morsettiere, cablaggio ed ogni altro onere per dare il lavoro finito a regola d'arte.
	Opere Edili	B.62.29.70.40		vuoto, dimensioni (400x400x200) mm		cad.	€ 235,50
	Opere Edili	B.62.29.70.45		vuoto, dimensioni (400x600x200) mm		cad.	€ 269,90
	Opere Edili	B.62.29.70.50		vuoto, dimensioni (400x800x200) mm		cad.	€ 303,10
	Opere Edili	B.62.29.70.55		vuoto, dimensioni (400x1000x200) mm		cad.	€ 337,40
	Opere Edili	B.62.29.70.60		vuoto, dimensioni (600x600x200) mm		cad.	€ 305,20
	Opere Edili	B.62.29.70.65		vuoto, dimensioni (600x800x200) mm		cad.	€ 364,10
	Opere Edili	B.62.29.70.70		vuoto, dimensioni (600x1000x200) mm		cad.	€ 404,70
	Opere Edili	B.62.29.70.75		vuoto, dimensioni (600x1200x200) mm		cad.	€ 449,80
	Opere Edili	B.62.29.110		Fornitura e posa in opera di armadio componibile, IP40, ad elementi modulari, conforme alle prescrizioni CEI 17-13/1 '00 e varianti; in lamiera di acciaio nervato, spessore 1 mm da parete o 2 mm da pavimento, pressopiegata, trattata anticorrosione mediante passivazione e verniciatura con polveri epossidiche al forno, in esecuzione chiusa con porta in cristallo e serratura a chiave, completo di coperchio superiore, pannello di fondo, zoccolatura di base, pannelli frontali ciechi e con aperture modulari, colore grigio RAL 7035; per apparecchiatura a scatto modulare 17.5 mm su profilato EN 50022.Nel prezzo si intende compreso e compensato ogni onere ed accessorio necessario per la posa, i supporti di fissaggio, equipaggiamento interno: pannello di fondo, telaio rack, guida porta apparecchiatura, morsettiere, eventuali sbarre in rame, cablaggio ed ogni altro onere per dare il lavoro finito a regola d'arte.
	Opere Edili	B.62.29.110.55		vuoto, dimensioni (300x1800x400) mm		cad.	€ 1.059,00
	Opere Edili	B.62.29.110.60		vuoto, dimensioni (300x2000x400) mm		cad.	€ 1.099,00
	Opere Edili	B.62.29.110.65		vuoto, dimensioni (600x1800x400) mm		cad.	€ 1.132,00
	Opere Edili	B.62.29.110.70		vuoto, dimensioni (600x2000x400) mm		cad.	€ 1.194,00
	Opere Edili	B.62.29.110.75		vuoto, dimensioni (800x1800x400) mm		cad.	€ 1.221,00
	Opere Edili	B.62.29.110.80		vuoto, dimensioni (800x2000x400) mm		cad.	€ 1.282,00
	Opere Edili	B.62.29.110.85		vuoto, dimensioni (300x1800x600) mm		cad.	€ 1.214,00
	Opere Edili	B.62.29.110.90		vuoto, dimensioni (300x2000x600) mm		cad.	€ 1.254,00
	Opere Edili	B.62.29.110.95		vuoto, dimensioni (600x1800x600) mm		cad.	€ 1.282,00
	Opere Edili	B.62.29.110.100		vuoto, dimensioni (600x2000x600) mm		cad.	€ 1.343,00
	Opere Edili	B.62.29.110.105		vuoto, dimensioni (800x1800x600) mm		cad.	€ 1.376,00
	Opere Edili	B.62.29.110.110		vuoto, dimensioni (800x2000x600) mm		cad.	€ 1.437,00
	Opere Edili	B.62.29.120		Fornitura e posa in opera di armadio componibile, IP40, ad elementi modulari, conforme alle prescrizioni CEI 17-13/1 '00 e varianti; in resina poliestere, protezione meccanica contro gli urti IK08, in esecuzione chiusa con porta in cristallo e serratura a chiave, completo di coperchio superiore, pannello di fondo, zoccolatura di base, pannelli frontali ciechi e con aperture modulari, colore grigio RAL 7035; per apparecchiatura a scatto modulare 17.5 mm su profilato EN 50022.Nel prezzo si intende compreso e compensato ogni onere ed accessorio necessario per la posa, i supporti di fissaggio, le guide porta apparecchiatura, le morsettiere, cablaggio ed ogni altro onere per dare il lavoro finito a regola d'arte.
	Opere Edili	B.62.29.120.5		vuoto, dimensioni (400x600x200) mm		cad.	€ 168,70
	Opere Edili	B.62.29.120.10		vuoto, dimensioni (400x1000x200 mm		cad.	€ 183,10
	Opere Edili	B.62.29.120.15		vuoto,dimensioni (400x1400x200) mm		cad.	€ 254,90
	Opere Edili	B.62.29.120.20		vuoto, dimensioni (600x600x200) mm		cad.	€ 274,10
	Opere Edili	B.62.29.120.25		vuoto, dimensioni (600x1000x200) mm		cad.	€ 326,60
	Opere Edili	B.62.29.120.30		vuoto, dimensioni (600x1400x200) mm		cad.	€ 465,90
	Opere Edili	B.62.29.130		Fornitura e posa in opera di accesori per armadio componibile, IP40, conforme alle prescrizioni CEI 17-13/1 '00 e varianti; in resina poliestere, colore grigio RAL 7035, in esecuzione chiusa; per apparecchiatura a scatto modulare 17.5 mm su profilato EN 50022.Nel prezzo si intende compreso e compensato ogni onere ed accessorio necessario per la posa, i supporti difissaggio, le guide porta apparecchiatura ed ogni altro onere per dare il lavoro finito a regola d'arte.
	Opere Edili	B.62.29.130.5		leggio vuoto, dimensioni (200x600) mm, 2x24 moduli		cad.	€ 58,90
	Opere Edili	B.62.29.140		Fornitura e posa in opera di accesori per armadio componibile, IP40, conforme alle prescrizioni CEI 17-13/1 '00 e varianti; in resina poliestere, colore grigio RAL 7035, in esecuzione chiusa; per apparecchiatura a scatto modulare 17.5 mm su profilato EN 50022.Nel prezzo si intende compreso e compensato ogni onere ed accessorio necessario per la posa ed ogni altro onere per dare il lavoro finito a regola d'arte.
	Opere Edili	B.62.29.140.5		leggio vuoto, dimensioni (200x600) mm, 2x24 moduli		cad.	€ 61,57
	Opere Edili	B.62.29.230		Fornitura e posa in opera di centralino locale da incasso, IP40, in resina autoestinguente, completo di pannello frontale e portellino fumè, colore grigio RAL 7035; per apparecchiatura a scatto modulare da 17.5 mm su profilato EN 50022.Nel prezzo si intende compreso e compensato ogni onere ed accessorio necessario per la posa, i supporti di fissaggio, le guide porta apparecchiatura, morsettiere, cablaggio ed ogni altro onere per dare il lavoro finito a regola d'arte.
	Opere Edili	B.62.29.230.5		vuoto, 1x4 moduli		cad.	€ 18,92
	Opere Edili	B.62.29.230.10		vuoto, 1x6 moduli		cad.	€ 22,82
	Opere Edili	B.62.29.230.15		vuoto, 1x8 moduli		cad.	€ 31,43
	Opere Edili	B.62.29.230.20		vuoto, 1x12 moduli		cad.	€ 36,83
	Opere Edili	B.62.29.230.25		vuoto, 2x8 moduli		cad.	€ 42,46
	Opere Edili	B.62.29.230.30		vuoto, 2x12 moduli		cad.	€ 47,91
	Opere Edili	B.62.29.230.35		vuoto, 3x12 moduli		cad.	€ 65,66
	Opere Edili	B.62.29.240		Fornitura e posa in opera di centralino locale da parete, IP30, in resina autoestinguente, protezione meccanica contro gli urti IK08, colore grigio RAL 7035; per apparecchiatura a scatto modulare da 17.5 mm su profilato EN 50022.Nel prezzo si intende compreso e compensato ogni onere ed accessorio necessario per la posa, i supporti di fissaggio, le guide porta apparecchiatura, morsettiere, cablaggio ed ogni altro onere per dare il lavoro finito a regola d'arte.
	Opere Edili	B.62.29.240.5		vuoto, 1x4 moduli		cad.	€ 22,86
	Opere Edili	B.62.29.240.10		vuoto, 1x6 moduli		cad.	€ 26,49
	Opere Edili	B.62.29.240.15		vuoto, 1x8 moduli		cad.	€ 33,70
	Opere Edili	B.62.29.240.20		vuoto, 1x12 moduli		cad.	€ 43,07
	Opere Edili	B.62.29.240.25		vuoto, 2x8 moduli		cad.	€ 48,85
	Opere Edili	B.62.29.240.30		vuoto, 2x12 moduli		cad.	€ 54,30
	Opere Edili	B.62.29.240.35		vuoto, 3x12 moduli		cad.	€ 75,90
	Opere Edili	B.62.29.310		Fornitura e posa in opera di casetta di sicurezza, IP55, da incasso o da parete, in lamiera di acciaio nervato, protezione meccanica contro gli urti IK10, completa di pannello frontale in vetro resistente frangibile con cerniera esterna e chiusura a vite piombabile, guarnizioni di tenuta; per apparecchiatura a scatto modulare da 17.5 mm su profilato EN 50022.Nel prezzo si intende compreso e compensato ogni onere ed accessorio necessario per la posa, i supporti di fissaggio e la guida porta apparecchiatura ed ogni altro onere per dare il lavoro finito a regola d'arte.
	Opere Edili	B.62.29.310.5		vuota, 4 moduli, colore RAL 7035		cad.	€ 41,52
	Opere Edili	B.62.29.310.10		vuota, 8 moduli, colore RAL 7035		cad.	€ 46,49
	Opere Edili	B.62.29.310.15		vuota, 4 moduli, rossa per VV.F.		cad.	€ 41,52
	Opere Edili	B.62.29.310.20		vuota, 8 moduli, rossa per VV.F.		cad.	€ 46,49
	Opere Edili	B.62.29.320		Fornitura e posa in opera di casetta di sicurezza, IP55, da incasso o da parete, in resina poliestere, protezione meccanica contro gli urti IK10, completa di pannello frontale in vetro resistente frangibile con cerniera esterna e chiusura a vite piombabile, guarnizioni di tenuta; per apparecchiatura a scatto modulare da 17.5 mm su profilato EN 50022.Nel prezzo si intende compreso e compensato ogni onere ed accessorio necessario per la posa, i supporti di fissaggio e la guida porta apparecchiatura ed ogni altro onere per dare il lavoro finito a regola d'arte.
	Opere Edili	B.62.29.320.5		vuota, 4 moduli, colore RAL 7035		cad.	€ 42,67
	Opere Edili	B.62.29.330		Fornitura e posa in opera di casetta di sicurezza, IP54, da incasso o da parete, in lamiera di acciaio nervato, protezione meccanica contro gli urti IK10, completa di pannello frontale in vetro resistente frangibile con cerniera esterna e chiusura a chiave, guarnizioni di tenuta; per apparecchiatura a scatto modulare da 17.5 mm su profilato EN 50022.Nel prezzo si intende compreso e compensato ogni onere ed accessorio necessario per la posa, i supporti di fissaggio e la guida porta apparecchiatura ed ogni altro onere per dare il lavoro finito a regola d'arte.
	Opere Edili	B.62.29.330.5		vuota, 4 moduli, colore RAL 7035		cad.	€ 32,35
	Opere Edili	B.62.29.330.10		vuota, 8 moduli, colore RAL 7035		cad.	€ 43,36
	Opere Edili	B.62.29.330.15		vuota, 4 moduli, rossa per VV.F.		cad.	€ 32,35
	Opere Edili	B.62.29.330.20		vuota, 8 moduli, rossa per VV.F.		cad.	€ 43,36
	Opere Edili	B.62.29.340		Fornitura e posa in opera di casetta di sicurezza, IP54, protezione meccanica contro gli urti IK10, da incasso o da parete, in resina poliestere, completa di pannello frontale in vetro frangibile con serratura a chiave; per apparecchiatura a scatto modulare da 17.5 mm su profilato EN 50022.Nel prezzo si intende compreso e compensato ogni onere ed accessorio necessario per la posa, i supporti di fissaggio e la guida porta apparecchiatura ed ogni altro onere per dare il lavoro finito a regola d'arte.
	Opere Edili	B.62.29.340.5		vuota, 4 moduli, colore RAL 7035		cad.	€ 33,88
	Opere Edili	B.62.29.410		Fornitura e posa in opera di colonnina componibile modulare IP55, per esterno, conforme alle prescrizioni CEI 64-8-708 '98, eseguita in resina poliestere stratificata, rinforzata con fibre di vetro, cerniere invisibili e robuste, portello con chiusura a chiave, guarnizioni per la tenuta stagna, colore grigio RAL 7035; per apparecchiatura a scatto modulare da 17.5 mm su profilato EN 50022.Nel prezzo si intende compreso e compensato ogni onere ed accessorio necessario per la posa, i supporti di fissaggio e le guide porta apparecchiatura, morsettiere, cablaggio ed ogni altro onere per dare il lavoro finito a regola d'arte.
	Opere Edili	B.62.29.410.5		h. 800 mm, vuota, 3x12 moduli		cad.	€ 321,90
	Opere Edili	B.62.29.410.10		h. 800 mm, con 4 prese		cad.	€ 365,30
	Opere Edili	B.62.29.420		Fornitura e posa in opera di colonnina componibile modulare IP55, per esterno, conforme alle prescrizioni CEI 64-8-708 '98; con corpo, cassetta e basamento in lega di alluminio anticorrosivo, pressocolata, portello incernierato con chiusura mediante pomelli a vite antiperdenti in ottone operanti su inserti in ottone e con serratura di sicurezza a cifratura unica, guarnizioni in gomma neoprene alveolare a cellule chiuse; piastra di fondo in lamiera di acciaio tropicalizzato; protezione delle superfici esterne ed interne con vernice epossidica colore grigio RAL 7000; per apparecchiatura a scatto modulare da 17.5 mm su profilato EN 50022.Nel prezzo si intende compreso e compensato ogni onere ed accessorio necessario per la posa, i supporti di fissaggio e le guide porta apparecchiatura , le morsettiere, cablaggio ed ogni altro onere per dare il lavoro finito a regola d'arte.
	Opere Edili	B.62.29.420.5		dimensioni (450x400x250) mm		cad.	€ 437,70
	Opere Edili	B.62.29.420.10		dimensioni (650x400x250) mm		cad.	€ 480,90
	Opere Edili	B.62.29.510		Fornitura e posa in opera di targhette adesive, da applicare su quadri elettrici, per l'identificazione degli interruttori situati all'interno del quadro stesso.La scritta dovrà riportare in modo sintetico l'indicazione del circuito collegato all'interruttore corrispondente, dovrà essere facilmente leggibile, composta da caratteri serigrafati antigraffio e resietenti alla maggior parte degli agenti aggressivi.Nel prezzo si intende compereso e compensato ogni onere ed accessorio necessario per la posa ed ogni altro onere per dare il lavoro finito a regola d'arte.
	Opere Edili	B.62.29.510.5		su interruttori		cad.	€ 1,51
	Opere Edili	B.62.32		QUADRI ELETTRICI, COMPLETI
	Opere Edili	B.62.32.5		Fornitura e posa in opera di casetta di sicurezza, IP54, da incasso o da parete, in lamiera di acciaio nervato, completa di pannello frontale in vetro frangibile con serratura a chiave e con pulsante incorporato; per apparecchiatura a scatto modulare da 17.5 mm su profilato EN 50022.Nel prezzo si intendono compresi, gli oneri per l'allacciamento, la linea di collegamento del pulsante con distanza massima 25 m, i supporti di fissaggio e le guide porta apparecchiatura, ogni onere ed accessorio necessario per la posa ed ogni altro onere per dare il lavoro finito a regola d'arte.
	Opere Edili	B.62.32.5.5		a contatti NC, 4 md, colore RAL 7035		cad.	€ 115,58
	Opere Edili	B.62.32.5.10		a contatti NC, 4 md, rossa per VV.F.		cad.	€ 115,58
	Opere Edili	B.62.32.10		Fornitura e posa in opera di casetta di sicurezza, IP54, da incasso o da parete, in lamiera di acciaio nervato, completa di pannello frontale in vetro frangibile con serratura a chiave e con interruttore di manovra quadripolare incorporato; per apparecchiatura a scatto modulare da 17.5 mm su profilato EN 50022.Nel prezzo si intendono compresi, gli oneri per l'allacciamento, la linea di collegamento del pulsante con distanza massima 25 m, i supporti di fissaggio e le guide porta apparecchiatura, ogni onere ed accessorio necessario per la posa ed ogni altro onere per dare il lavoro finito a regola d'arte.
	Opere Edili	B.62.32.10.5		di manovra, 4 md, colore RAL 7035		cad.	€ 130,30
	Opere Edili	B.62.32.10.10		di manovra, 8 md, colore RAL 7035		cad.	€ 141,40
	Opere Edili	B.62.32.10.15		di manovra, 4 md, rossa per VV.F.		cad.	€ 130,30
	Opere Edili	B.62.32.15		Fornitura e posa in opera di casetta di sicurezza, IP54, protezione meccanica contro gli urti IK10, da incasso o da parete, in resina poliestere, completa di pannello frontale in vetro frangibile con serratura a chiave e con pulsante incorporato; per apparecchiatura a scatto modulare da 17.5 mm su profilato EN 50022.Nel prezzo si intendono compresi, gli oneri per l'allacciamento, la linea di collegamento del pulsante con distanza massima 25 m, i supporti di fissaggio e le guide porta apparecchiatura, ogni onere ed accessorio necessario per la posa ed ogni altro onere per dare il lavoro finito a regola d'arte.
	Opere Edili	B.62.32.15.5		con pulsante NC, 4md, colore RAL 7035		cad.	€ 117,11
	Opere Edili	B.62.32.20		Fornitura e posa in opera di casetta di sicurezza, IP54, protezione meccanica contro gli urti IK10, da incasso o da parete, in resina poliestere, completa di pannello frontale in vetro frangibile con serratura a chiave ed interruttore di manovra quadripolare; per apparecchiatura a scatto modulare da 17.5 mm su profilato EN 50022.Nel prezzo si intendono compresi, gli oneri per l'allacciamento, la linea di collegamento del pulsante con distanza massima 25 m, i supporti di fissaggio e le guide porta apparecchiatura, ogni onere ed accessorio necessario per la posa ed ogni altro onere per dare il lavoro finito a regola d'arte.
	Opere Edili	B.62.32.20.5		di manovra, 4md, colore RAL 7032		cad.	€ 131,90
	Opere Edili	B.62.32.25		Fornitura e posa in opera di centralino da parete, per prese preferenziali o privilegiate, IP30, in resina autoestinguente, protezione meccanica contro gli urti IK08, completo di: tubo in PVC, marchiato pesante, Ø >=20 mm, posto sottointonaco, sottopavimento, entro pareti di cartongesso o controsofittature, o tubo in PVC rigido marchiato pesante, o canalina in PVC della sezione (15x17) mm²; conduttori del tipo H07RN-F o antifiamma a seconda dell'ambiente, sezione 1.5÷2.5 mm² e conduttore di protezione; magnetotermico da 2x10÷16 A, tre prese UNEL 2P+Tx16 A; colore grigio RAL 7035; per apparecchiatura a scatto modulare da 17.5 mm su profilato EN 50022.Il prezzo si intende da scatola di derivazione principale inclusa fino al centralino delle prese preferenziali.Inoltre nel prezzo si intende compreso e compensato ogni onere ed accessorio necessario per la posa, i supporti di fissaggio, le guide porta apparecchiatura ed ogni altro onere per dare il lavoro finito a regola d'arte.
	Opere Edili	B.62.32.25.5		in resina, completo di prese preferenzali, 12 md		cad.	€ 110,40
	Opere Edili	B.62.32.30		Fornitura e posa in opera di centralino da parete, per prese preferenziali o privilegiate, IP30, in resina autoestinguente, protezione meccanica contro gli urti IK08, completo di: tubo in PVC, marchiato pesante, Ø >=20 mm, posto sottointonaco, sottopavimento, entro pareti di cartongesso o controsofittature, o tubo in PVC rigido marchiato pesante, o canalina in PVC della sezione (15x17) mm²; conduttori del tipo H07RN-F o antifiamma a seconda dell'ambiente, sezione 1.5÷2.5 mm² e conduttore di protezione; magnetotermico da 2x10÷16 A, tre prese UNEL 2P+Tx16 A; colore grigio RAL 7035; per apparecchiatura a scatto modulare da 17.5 mm su profilato EN 50022.Il prezzo si intende comprensivo di "QUOTA PARTE" di linea di distribuzione, a partire dal quadro di protezione della stessa fino al centralino preferenziale, con propria tubazione, scatola di derivazione e linea di alimentazione.Inoltre nel prezzo si intende compreso e compensato ogni onere ed accessorio necessario per la posa, i supporti di fissaggio, le guide porta apparecchiatura ed ogni altro onere per dare il lavoro finito a regola d'arte.
	Opere Edili	B.62.32.30.5		in resina, completo di prese preferenzali, 12 md		cad.	€ 120,10
	Opere Edili	B.62.38		MAGNETOTERMICI E DIFFERENZIALI, 17.5 mm
	Opere Edili	B.62.38.10		Fornitura e posa in opera di interruttore automatico magnetotermico con potere di interruzione 4.5 kA, conforme alle prescrizioni CEI 23-3 '99, 230÷400 V, limitatore, curva a C (U) con corto circuito Im tra 5÷10 In, per protezione cavi e utilizzatori classici; tipo a scatto modulare da 17.5 mm su profilato EN 50022.Nel prezzo si intende compreso e compensato ogni onere ed accessorio necessario per la posa, la quota parte per il cablaggio con idonei conduttori, la siglatura, i capicorda ed ogni altro onere per dare il lavoro finito a regola d'arte.
	Opere Edili	B.62.38.10.5		unipolare 4.5 kA 1md 1x6÷32 A		cad.	€ 19,96
	Opere Edili	B.62.38.10.10		unipolare + N 4.5 kA 2md 2x6÷32 A		cad.	€ 21,89
	Opere Edili	B.62.38.10.15		bipolare 4.5 kA 2md 2x6÷32 A		cad.	€ 26,03
	Opere Edili	B.62.38.10.20		bipolare 4. 5 kA 2md 2x40÷63 A		cad.	€ 39,79
	Opere Edili	B.62.38.10.25		tripolare 4.5 kA 3md 3x6÷32 A		cad.	€ 45,21
	Opere Edili	B.62.38.10.30		tripolare 4.5 kA 3md 3x40÷63 A		cad.	€ 63,31
	Opere Edili	B.62.38.10.35		quadripolare 4.5 kA 4md 4x6÷32 A		cad.	€ 56,88
	Opere Edili	B.62.38.10.40		quadripolare 4.5 kA 4md 4x40÷63 A		cad.	€ 85,08
	Opere Edili	B.62.38.20		Fornitura e posa in opera di interruttore automatico magnetotermico con potere di interruzione 6kA, conforme alle prescrizioni CEI 23-3 '99, 230÷400 V, limitatore, curva a C (U) con corto circuito Im tra 5÷10 In, per protezione cavi e utilizzatori classici; tipo a scatto modulare da 17.5 mm su profilato EN 50022.Nel prezzo si intende compreso e compensato ogni onere ed accessorio necessario per la posa, la quota parte per il cablaggio con idonei conduttori, la siglatura, i capicorda ed ogni altro onere per dare il lavoro finito a regola d'arte.
	Opere Edili	B.62.38.20.5		unipolare 6 kA 1md 1x0.5÷32 A		cad.	€ 18,54
	Opere Edili	B.62.38.20.10		unipolare 6 kA 1md 1x40÷63 A		cad.	€ 26,94
	Opere Edili	B.62.38.20.15		unipolare + N 6 kA 2md 2x0.5÷32 A		cad.	€ 31,56
	Opere Edili	B.62.38.20.20		unipolare + N 6 kA 2md 2x40÷63 A		cad.	€ 48,64
	Opere Edili	B.62.38.20.25		bipolare 6 kA 2md 2x0.5÷32 A		cad.	€ 35,08
	Opere Edili	B.62.38.20.30		bipolare 6 kA 2÷2.5md 2x40÷63 A		cad.	€ 53,46
	Opere Edili	B.62.38.20.35		tripolare 6 kA 3md 3x0.5÷32 A		cad.	€ 52,65
	Opere Edili	B.62.38.20.40		tripolare 6 kA 3÷4md 3x40÷63 A		cad.	€ 82,07
	Opere Edili	B.62.38.20.45		quadripolare 6 kA 4md 4x0.5÷32 A		cad.	€ 66,29
	Opere Edili	B.62.38.20.50		quadripolare 6 kA 4/4.5md 4x40÷63 A		cad.	€ 106,22
	Opere Edili	B.62.38.30		Fornitura e posa in opera di interruttore automatico magnetotermico con potere di interruzione 10kA, conforme alle prescrizioni CEI 23-3 '99, 230÷400 V, limitatore, curva a C (U) con corto circuito Im tra 5÷10 In, per protezione cavi e utilizzatori classici; tipo a scatto modulare da 17.5 mm su profilato EN 50022.Nel prezzo si intende compreso e compensato ogni onere ed accessorio necessario per la posa, la quota parte per il cablaggio con idonei conduttori, la siglatura, i capicorda ed ogni altro onere per dare il lavoro finito a regola d'arte.
	Opere Edili	B.62.38.30.5		unipolare 10 kA 1md 1x6÷32 A		cad.	€ 20,06
	Opere Edili	B.62.38.30.10		unipolare 10 kA 1md 1x40÷63 A		cad.	€ 29,79
	Opere Edili	B.62.38.30.15		unipolare + N 10 kA 2md 2x6÷32 A		cad.	€ 36,69
	Opere Edili	B.62.38.30.20		unipolare + N 10 kA 2÷2.5md 2x40÷63 A		cad.	€ 52,24
	Opere Edili	B.62.38.30.25		bipolare 10 kA 2md 2x6÷32 A		cad.	€ 37,72
	Opere Edili	B.62.38.30.30		bipolare 10 kA 2÷2.5md 2x40÷63 A		cad.	€ 56,54
	Opere Edili	B.62.38.30.35		tripolare 10 kA 3md 3x6÷32 A		cad.	€ 58,76
	Opere Edili	B.62.38.30.40		tripolare 10 kA 3÷4md 3x40÷63 A		cad.	€ 88,77
	Opere Edili	B.62.38.30.45		quadripolare 10 kA 4md 4x6÷32 A		cad.	€ 75,78
	Opere Edili	B.62.38.30.50		quadripolare 10 kA 4md 4x40÷63 A		cad.	€ 116,40
	Opere Edili	B.62.38.30.55		quadripolare 10 kA 4md 4x80÷100 A		cad.	€ 124,70
	Opere Edili	B.62.38.40		Fornitura e posa in opera di interruttore automatico magnetotermico con potere di interruzione 10kA, conforme alle prescrizioni CEI 23-3 '99, 230÷400 V, limitatore, curva a D (MA-K) con corto circuito Im tra 8÷15 In, per protezione motori (ascensori) o trasformatori, lavoranti in condizioni gravose; tipo a scatto modulare da 17.5 mm su profilato EN 50022.Nel prezzo si intende compreso e compensato ogni onere ed accessorio necessario per la posa, la quota parte per il cablaggio con idonei conduttori, la siglatura, i capicorda ed ogni altro onere per dare il lavoro finito a regola d'arte.
	Opere Edili	B.62.38.40.5		tripolare 10 kA 3md 3x6÷32 A		cad.	€ 64,46
	Opere Edili	B.62.38.40.10		tripolare 10 kA 3÷4md 3x40÷63 A		cad.	€ 93,30
	Opere Edili	B.62.38.40.15		quadripolare 10 kA 4md 4x6÷32 A		cad.	€ 79,02
	Opere Edili	B.62.38.40.20		quadripolare 10 kA 4md 4x40÷63 A		cad.	€ 122,10
	Opere Edili	B.62.38.110		Fornitura e posa in opera di interruttore differenziale puro o blocco differenziale agganciabile, senza sganciatori magnetotermici, conforme alle prescrizioni CEI 23-42 '99 e varianti, bipolare, 240 V, ad alta e media sensibilità, istantaneo <=30 ms, 6 kA, classe AC per correnti di guasto di tipo alternato, protetto contro le sovratensioni impulsive; tipo a scatto modulare da 17.5 mm su profilato EN 50022.Nel prezzo si intende compreso e compensato ogni onere ed accessorio necessario per la posa, la quota parte per il cablaggio con idonei conduttori, la siglatura, i capicorda ed ogni altro onere per dare il lavoro finito a regola d'arte.
	Opere Edili	B.62.38.110.5		Idn 0.01 A 2md 2x16 A		cad.	€ 62,34
	Opere Edili	B.62.38.110.10		Idn 0.03 A 2md 2x25 A		cad.	€ 44,44
	Opere Edili	B.62.38.110.15		Idn 0.03 A 2md 2x40 A		cad.	€ 68,48
	Opere Edili	B.62.38.110.20		Idn 0.03 A 4md 2x63 A		cad.	€ 86,17
	Opere Edili	B.62.38.110.25		Idn 0.03 A 4md 2x80 A		cad.	€ 108,00
	Opere Edili	B.62.38.110.30		Idn 0.3÷5 A 2md 2x25 A		cad.	€ 48,80
	Opere Edili	B.62.38.110.35		Idn 0.3÷5 A 2md 2x40 A		cad.	€ 53,96
	Opere Edili	B.62.38.110.40		Idn 0.3÷5 A 4md 2x63 A		cad.	€ 83,74
	Opere Edili	B.62.38.110.45		Idn 0.3 A 4md 2x80 A		cad.	€ 100,87
	Opere Edili	B.62.38.120		Fornitura e posa in opera di interruttore differenziale puro o blocco differenziale agganciabile, senza sganciatori magnetotermici, conforme alle prescrizioni CEI 23-42 '99 e varianti, tetrapolare, 415 V, ad alta e media sensibilità, istantaneo <=30 ms, 6 kA, classe AC per correnti di guasto di tipo alternato, protetto contro le sovratensioni impulsive; tipo a scatto modulare da 17.5 mm su profilato EN 50022.Nel prezzo si intende compreso e compensato ogni onere ed accessorio necessario per la posa, la quota parte dell'eventuale cablaggio con idonei conduttori, la siglatura, i capicorda ed ogni altro onere per dare il lavoro finito a regola d'arte.
	Opere Edili	B.62.38.120.5		Idn 0.03 A 4md 4x25 A		cad.	€ 74,66
	Opere Edili	B.62.38.120.10		Idn 0.03 A 4md 4x40 A		cad.	€ 87,37
	Opere Edili	B.62.38.120.15		Idn 0.03 A 4md 4x63 A		cad.	€ 133,80
	Opere Edili	B.62.38.120.20		Idn 0.03 A 4md 4x80 A		cad.	€ 141,80
	Opere Edili	B.62.38.120.25		Idn 0.3÷0.5 A 4md 4x25 A		cad.	€ 61,96
	Opere Edili	B.62.38.120.30		Idn 0.3÷0.5 A 4md 4x40 A		cad.	€ 79,10
	Opere Edili	B.62.38.120.35		Idn 0.3÷0.5 A 4md 4x63 A		cad.	€ 91,96
	Opere Edili	B.62.38.120.40		Idn 0.3÷0.5 A 4md 4x80 A		cad.	€ 111,90
	Opere Edili	B.62.38.120.45		Idn 0.3÷0.5 A 5md 4x100 A		cad.	€ 120,30
	Opere Edili	B.62.38.130		Fornitura e posa in opera di interruttore differenziale puro o blocco differenziale agganciabile, senza sganciatori magnetotermici, conforme alle prescrizioni CEI 23-42 '99 e varianti, 240÷415 V, a media sensibilità, selettivo >=50 ms, 6 kA, classe AC per correnti di guasto di tipo alternato, protetto contro le sovratensioni impulsive; tipo a scatto modulare da 17.5 mm su profilato EN 50022.Nel prezzo si intende compreso e compensato ogni onere ed accessorio necessario per la posa, la quota parte per il cablaggio con idonei conduttori, la siglatura, i capicorda ed ogni altro onere per dare il lavoro finito a regola d'arte.
	Opere Edili	B.62.38.130.2		Idn 0.3÷5 A 2md 2x40 A		cad.	€ 105,90
	Opere Edili	B.62.38.130.3		Idn 0.3÷5 A 2md 2x40 A		cad.	€ 117,30
	Opere Edili	B.62.38.130.5		Idn 0.3÷5 A 2md 2x63 A		cad.	€ 91,04
	Opere Edili	B.62.38.130.10		Idn 0.3÷5 A 3md 3x63 A		cad.	€ 111,90
	Opere Edili	B.62.38.130.15		Idn 0.3÷5 A 4md 4x63 A		cad.	€ 160,60
	Opere Edili	B.62.38.140		Fornitura e posa in opera di interruttore differenziale puro o blocco differenziale agganciabile, senza sganciatori magnetotermici, conforme alle prescrizioni CEI 23-42 '99 e varianti, bipolare, 240 V, ad alta e media sensibilità, istantaneo <=30 ms, 6 kA, classe A per correnti di guasto di tipo alternato e con componente pulsante unidirezionale, protetto contro le sovratensioni impulsive; tipo a scatto modulare da 17.5 mm su profilato EN 50022.Nel prezzo si intende compreso e compensato ogni onere ed accessorio necessario per la posa, la quota parte per il cablaggio con idonei conduttori, la siglatura, i capicorda ed ogni altro onere per dare il lavoro finito a regola d'arte.
	Opere Edili	B.62.38.140.5		Idn 0.03 A 2md 2x25 A		cad.	€ 68,24
	Opere Edili	B.62.38.140.10		Idn 0.03 A 2md 2x40 A		cad.	€ 75,53
	Opere Edili	B.62.38.140.15		Idn 0.03 A 4md 2x63 A		cad.	€ 113,00
	Opere Edili	B.62.38.140.20		Idn 0.3÷5 A 2md 2x25 A		cad.	€ 63,04
	Opere Edili	B.62.38.140.25		Idn 0.3÷5 A 2md 2x40 A		cad.	€ 67,71
	Opere Edili	B.62.38.140.30		Idn 0.3÷5 A 4md 2x63 A		cad.	€ 106,60
	Opere Edili	B.62.38.150		Fornitura e posa in opera di interruttore differenziale puro o blocco differenziale agganciabile, senza sganciatori magnetotermici, conforme alle prescrizioni CEI 23-42 '99 e varianti, tetrapolare, 415 V, ad alta e media sensibilità, istantaneo <=30 ms, 6 kA, classe A per correnti di guasto di tipo alternato e con componente pulsante unidirezionale, protetto contro le sovratensioni impulsive; tipo a scatto modulare da 17.5 mm su profilato EN 50022.Nel prezzo si intende compreso e compensato ogni onere ed accessorio necessario per la posa, la quota parte per il cablaggio con idonei conduttori, la siglatura, i capicorda ed ogni altro onere per dare il lavoro finito a regola d'arte.
	Opere Edili	B.62.38.150.5		Idn 0.03 A 4md 4x25 A		cad.	€ 105,40
	Opere Edili	B.62.38.150.10		Idn 0.03 A 4md 4x40 A		cad.	€ 110,00
	Opere Edili	B.62.38.150.15		Idn 0.03 A 4md 4x63 A		cad.	€ 183,20
	Opere Edili	B.62.38.150.20		Idn 0.3÷0.5 A 4md 4x25 A		cad.	€ 87,46
	Opere Edili	B.62.38.150.25		Idn 0.3÷0.5 A 4md 4x40 A		cad.	€ 97,60
	Opere Edili	B.62.38.150.30		Idn 0.3÷0.5 A 4md 4x63 A		cad.	€ 134,80
	Opere Edili	B.62.38.160		Fornitura e posa in opera di interruttore differenziale puro o blocco differenziale agganciabile, senza sganciatori magnetotermici, conforme alle prescrizioni CEI 23-42 '99 e varianti, 240÷415 V, a media sensibilità, selettivo >=50 ms, 6 kA, classe A per correnti di guasto di tipo alternato e con componente pulsante unidirezionale, protetto contro le sovratensioni impulsive; tipo a scatto modulare da 17.5 mm su profilato EN 50022.Nel prezzo si intende compreso e compensato ogni onere ed accessorio necessario per la posa, la quota parte per il cablaggio con idonei conduttori, la siglatura, i capicorda ed ogni altro onere per dare il lavoro finito a regola d'arte.
	Opere Edili	B.62.38.160.7		quadripolari, Idn 0.3÷5 A 4md 4x25 A		cad.	€ 98,92
	Opere Edili	B.62.38.160.10		bipolari, Idn 0.3÷5 A 2md 2x40 A		cad.	€ 88,20
	Opere Edili	B.62.38.160.12		quadripolari, Idn 0.3÷5 A 4md 4x40 A		cad.	€ 117,00
	Opere Edili	B.62.38.160.15		bipolari, Idn 0.3÷5 A 2md 2x63 A		cad.	€ 88,29
	Opere Edili	B.62.38.160.17		quadripolari, Idn 0.3÷5 A 4md 4x63 A		cad.	€ 160,70
	Opere Edili	B.62.38.210		Fornitura e posa in opera di interruttore automatico magnetotermico differenziale ad alta sensibilità, un polo protetto con neutro apribile, potere di interruzione 4.5 kA, conforme alle prescrizioni CEI 23-45 '99, 230 V, limitatore, curva a C (U) con corto circuito Im tra 5÷10 In, per protezione cavi e utilizzatori classici; differenziale classe AC per correnti di guasto di tipo alternato, protetto contro le sovratensioni impulsive; tipo a scatto modulare da 17.5 mm su profilato EN 50022.Nel prezzo si intende compreso e compensato ogni onere ed accessorio necessario per la posa, la quota parte per il cablaggio con idonei conduttori, la siglatura, i capicorda ed ogni altro onere per dare il lavoro finito a regola d'arte.
	Opere Edili	B.62.38.210.5		Idn 0.03 A 4md 2x10÷25 A		cad.	€ 58,95
	Opere Edili	B.62.38.220		Fornitura e posa in opera di interruttore automatico magnetotermico differenziale ad alta e media sensibilità, due poli protetti, potere di interruzione 4.5 kA, conforme alle prescrizioni CEI 23-45 '99, 230 V, limitatore, curva a C (U) con corto circuito Im tra 5÷10 In, per protezione cavi e utilizzatori classici; differenziale classe AC per correnti di guasto di tipo alternato, protetto contro le sovratensioni impulsive; tipo a scatto modulare da 17.5 mm su profilato EN 50022.Nel prezzo si intende compreso e compensato ogni onere ed accessorio necessario per la posa, la quota parte per il cablaggio con idonei conduttori, la siglatura, i capicorda ed ogni altro onere per dare il lavoro finito a regola d'arte.
	Opere Edili	B.62.38.220.5		Idn 0.03 A 4md 2x6÷32 A		cad.	€ 63,09
	Opere Edili	B.62.38.220.10		Idn 0.03 A 4md 2x40÷63 A		cad.	€ 79,39
	Opere Edili	B.62.38.220.15		Idn 0.3 A 4md 2x6÷32 A		cad.	€ 59,62
	Opere Edili	B.62.38.220.20		Idn 0.3 A 4md 2x40÷63 A		cad.	€ 76,55
	Opere Edili	B.62.38.230		Fornitura e posa in opera di interruttore automatico magnetotermico differenziale ad alta e media sensibilità, quattro poli protetti, potere di interruzione 4.5 kA, conforme alle prescrizioni CEI 23-45 '99, 230÷400 V, limitatore, curva a C (U) con corto circuito Im tra 5÷10 In, per protezione cavi e utilizzatori classici; differenziale classe AC per correnti di guasto di tipo alternato, protetto contro le sovratensioni impulsive; tipo a scatto modulare da 17.5 mm su profilato EN 50022.Nel prezzo si intende compreso e compensato ogni onere ed accessorio necessario per la posa, la quota parte per il cablaggio con idonei conduttori, la siglatura, i capicorda ed ogni altro onere per dare il lavoro finito a regola d'arte.
	Opere Edili	B.62.38.230.5		Idn 0.03 A 6md 4x6÷32 A		cad.	€ 124,80
	Opere Edili	B.62.38.230.10		Idn 0.03 A 7md 4x40÷63 A		cad.	€ 145,90
	Opere Edili	B.62.38.230.15		Idn 0.3 A 6md 4x6÷32 A		cad.	€ 104,20
	Opere Edili	B.62.38.230.20		Idn 0.3 A 7md 4x40÷63 A		cad.	€ 136,40
	Opere Edili	B.62.38.240		Fornitura e posa in opera di interruttore automatico magnetotermico differenziale ad alta e media sensibilità, due poli protetti, potere di interruzione 6 kA, conforme alle prescrizioni CEI 23-45 '99, 230÷400 V, limitatore, curva a C (U) con corto circuito Im tra 5÷10 In, per protezione cavi e utilizzatori classici; differenziale classe AC per correnti di guasto di tipo alternato, protetto contro le sovratensioni impulsive; tipo a scatto modulare da 17.5 mm su profilato EN 50022.Nel prezzo si intende compreso e compensato ogni onere ed accessorio necessario per la posa, la quota parte per il cablaggio con idonei conduttori, la siglatura, i capicorda ed ogni altro onere per dare il lavoro finito a regola d'arte.
	Opere Edili	B.62.38.240.5		Idn 0.01 A 4md 2x6÷16 A		cad.	€ 68,54
	Opere Edili	B.62.38.240.10		Idn 0.03 A 4md 2x0.5÷32 A		cad.	€ 72,13
	Opere Edili	B.62.38.240.15		Idn 0.03 A 4÷4.5md 2x40÷63 A		cad.	€ 92,59
	Opere Edili	B.62.38.240.20		Idn 0.3÷0.5 A 4md 2x0.5÷32 A		cad.	€ 68,66
	Opere Edili	B.62.38.240.25		Idn 0.3÷0.5 A 4/4.5md 2x40÷63 A		cad.	€ 82,98
	Opere Edili	B.62.38.250		Fornitura e posa in opera di interruttore automatico magnetotermico differenziale ad alta e media sensibilità, tre poli protetti, potere di interruzione 6 kA, conforme alle prescrizioni CEI 23-45 '99, 230÷400 V, limitatore, curva a C (U) con corto circuito Im tra 5÷10 In, per protezione cavi e utilizzatori classici; differenziale classe AC per correnti di guasto di tipo alternato, protetto contro le sovratensioni impulsive; tipo a scatto modulare da 17.5 mm su profilato EN 50022.Nel prezzo si intende compreso e compensato ogni onere ed accessorio necessario per la posa, la quota parte per il cablaggio con idonei conduttori, la siglatura, i capicorda ed ogni altro onere per dare il lavoro finito a regola d'arte.
	Opere Edili	B.62.38.250.5		Idn 0.03 A 7md 3x6÷32 A		cad.	€ 123,60
	Opere Edili	B.62.38.250.10		Idn 0.03 A 7md 3x40÷63 A		cad.	€ 164,40
	Opere Edili	B.62.38.250.15		Idn 0.3÷0.5 A 7md 3x6÷32 A		cad.	€ 102,41
	Opere Edili	B.62.38.250.20		Idn 0.3÷0.5 A 7md 3x40÷63 A		cad.	€ 142,60
	Opere Edili	B.62.38.260		Fornitura e posa in opera di interruttore automatico magnetotermico differenziale ad alta e media sensibilità, quattro poli protetti, potere di interruzione 6 kA, conforme alle prescrizioni CEI 23-45 '99, 230÷400 V, limitatore, curva a C (U) con corto circuito Im tra 5÷10 In, per protezione cavi e utilizzatori classici; differenziale classe AC per correnti di guasto di tipo alternato, protetto contro le sovratensioni impulsivee; tipo a scatto modulare da 17.5 mm su profilato EN 50022.Nel prezzo si intende compreso e compensato ogni onere ed accessorio necessario per la posa, la quota parte per il cablaggio con idonei conduttori, la siglatura, i capicorda ed ogni altro onere per dare il lavoro finito a regola d'arte.
	Opere Edili	B.62.38.260.5		Idn 0.03 A 7md 4x0.5÷32 A		cad.	€ 134,20
	Opere Edili	B.62.38.260.10		Idn 0.03 A 7÷8.5md 4x40÷63 A		cad.	€ 178,80
	Opere Edili	B.62.38.260.15		Idn 0.3÷0.5 A 7md 4x0.5÷32 A		cad.	€ 113,60
	Opere Edili	B.62.38.260.20		Idn 0.3÷0.5 A 7÷8.5md 4x40÷63 A		cad.	€ 157,50
	Opere Edili	B.62.38.270		Fornitura e posa in opera di interruttore automatico magnetotermico differenziale ad alta, media e bassa sensibilità, due poli protetti, potere di interruzione 10 kA, conforme alle prescrizioni CEI 23-45 '99, 230÷400 V, limitatore, curva a C (U) con corto circuito Im tra 5÷10 In, per protezione cavi e utilizzatori classici; differenziale classe AC per correnti di guasto di tipo alternato, protetto contro le sovratensioni impulsive; tipo a scatto modulare da 17.5 mm su profilato EN 50022.Nel prezzo si intende compreso e compensato ogni onere ed accessorio necessario per la posa, la quota parte per il cablaggio con idonei conduttori, la siglatura, i capicorda ed ogni altro onere per dare il lavoro finito a regola d'arte.
	Opere Edili	B.62.38.270.5		Idn 0.03 A 4md 2x6÷32 A		cad.	€ 74,78
	Opere Edili	B.62.38.270.10		Idn 0.03 A 4/4.5md 2x40÷63 A		cad.	€ 85,07
	Opere Edili	B.62.38.270.15		Idn 0.3÷0.5 A 4md 2x6÷32 A		cad.	€ 70,67
	Opere Edili	B.62.38.270.20		Idn 0.3÷0.5 A 4÷4.5md 2x40÷63 A		cad.	€ 92,82
	Opere Edili	B.62.38.270.25		Idn 1÷2 A 4md 2x6÷32 A		cad.	€ 93,70
	Opere Edili	B.62.38.270.30		Idn 1÷2 A 4md 2x38÷60 A		cad.	€ 96,91
	Opere Edili	B.62.38.280		Fornitura e posa in opera di interruttore automatico magnetotermico differenziale ad alta sensibilità, tre poli protetti, potere di interruzione 10 kA, conforme alle prescrizioni CEI 23-45 '99, 230÷400 V, limitatore, curva a C (U) con corto circuito Im tra 5÷10 In, per protezione cavi e utilizzatori classici; differenziale classe AC per correnti di guasto di tipo alternato, protetto contro le sovratensioni impulsive; tipo a scatto modulare da 17.5 mm su profilato EN 50022.Nel prezzo si intende compreso e compensato ogni onere ed accessorio necessario per la posa, la quota parte per il cablaggio con idonei conduttori, la siglatura, i capicorda ed ogni altro onere per dare il lavoro finito a regola d'arte.
	Opere Edili	B.62.38.280.5		Idn 0.03 A 7md 3x6÷32 A		cad.	€ 129,70
	Opere Edili	B.62.38.280.10		Idn 0.03 A 7md 3x40÷63 A		cad.	€ 171,10
	Opere Edili	B.62.38.290		Fornitura e posa in opera di interruttore automatico magnetotermico differenziale ad alta, media e bassa sensibilità, quattro poli protetti, potere di interruzione 10 kA, conforme alle prescrizioni CEI 23-45 '99, 230÷400 V, limitatore, curva a C (U) con corto circuito Im 5÷10 In, per protezione cavi e utilizzatori classici; differenziale classe AC per correnti di guasto di tipo alternato, protetto contro le sovratensioni impulsive; tipo a scatto modulare da 17.5 mm su profilato EN 50022.Nel prezzo si intende compreso e compensato ogni onere ed accessorio necessario per la posa, la quota parte per il cablaggio con idonei conduttori, la siglatura, i capicorda ed ogni altro onere per dare il lavoro finito a regola d'arte.
	Opere Edili	B.62.38.290.5		Idn 0.03 A 6md 4x6÷32 A		cad.	€ 143,70
	Opere Edili	B.62.38.290.10		Idn 0.03 A 7÷8.5md 4x40÷63 A		cad.	€ 189,00
	Opere Edili	B.62.38.290.15		Idn 0.03 A 7÷8.5md 4x80÷100 A		cad.	€ 145,60
	Opere Edili	B.62.38.290.20		Idn 0.3÷0.5 A 6md 4x6÷32 A		cad.	€ 146,70
	Opere Edili	B.62.38.290.25		Idn 0.3÷0.5 A 7÷8.5md 4x40÷63 A		cad.	€ 204,10
	Opere Edili	B.62.38.290.30		Idn 0.3÷0.5 A 7÷8.5md 4x80÷100 A		cad.	€ 166,00
	Opere Edili	B.62.38.290.35		Idn 1 A 6md 4x6÷32 A		cad.	€ 172,40
	Opere Edili	B.62.38.290.40		Idn 1 A 8md 4x40÷63 A		cad.	€ 217,40
	Opere Edili	B.62.38.290.45		Idn 2 A 6md 4x6÷32 A		cad.	€ 179,90
	Opere Edili	B.62.38.290.50		Idn 2 A 8md 4x40÷63 A		cad.	€ 223,80
	Opere Edili	B.62.38.310		Fornitura e posa in opera di ausiliari ed accessori per interruttori magnetotermici differenziali, tipo a scatto modulare da 17.5 mm su profilato EN 50022.Nel prezzo si intende compreso e compensato ogni onere ed accessorio necessario per la posa, la quota parte per il cablaggio con idonei conduttori, la siglatura, i capicorda ed ogni altro onere per dare il lavoro finito a regola d'arte.
	Opere Edili	B.62.38.310.5		contatto 1NO+1NA, 5 A 220 V 0.5md		cad.	€ 18,28
	Opere Edili	B.62.38.310.10		bobina sgancio a distanza 12÷60 Vac 1md		cad.	€ 23,65
	Opere Edili	B.62.38.310.15		bobina sgancio a distanza 110÷380 V 1md		cad.	€ 26,54
	Opere Edili	B.62.38.310.20		interblocco meccanico 1md		cad.	€ 17,57
	Opere Edili	B.62.41		INTERRUTTORI SCATOLATI
	Opere Edili	B.62.41.10		Fornitura e posa in opera di interruttore automatico magnetotermico scatolato, conforme alle norme CEI 17-5 '98 e varianti; versione fissa, attacchi anteriori.Nel prezzo si intende compreso e compensato ogni onere ed accessorio necessario per la posa, la quota parte per il cablaggio con idonei conduttori, la siglatura, i capicorda ed ogni altro onere per dare il lavoro finito a regola d'arte.
	Opere Edili	B.62.41.10.5		pdi 16 kA, 400 V 3x16÷100 A		cad.	€ 133,20
	Opere Edili	B.62.41.10.10		pdi 16 kA, 400 V 3x125 A		cad.	€ 220,90
	Opere Edili	B.62.41.10.15		pdi 25 kA, 400 V 3x25÷100 A		cad.	€ 193,30
	Opere Edili	B.62.41.10.20		pdi 25 kA, 400 V 3x125÷160 A		cad.	€ 304,50
	Opere Edili	B.62.41.10.25		pdi 36 kA, 400 V 3x63÷250 A		cad.	€ 480,60
	Opere Edili	B.62.41.10.30		pdi 36 kA, 400 V 3x250÷400 A		cad.	€ 815,20
	Opere Edili	B.62.41.10.35		pdi 50 kA, 400 V 3x160÷400 A		cad.	€ 1.118,00
	Opere Edili	B.62.41.10.40		pdi 50 kA, 400 V 3x630 A		cad.	€ 1.367,00
	Opere Edili	B.62.41.10.45		pdi 50 kA, 400 V 3x800 A		cad.	€ 1.624,00
	Opere Edili	B.62.41.10.50		pdi 50 kA, 400 V 3x1000 A		cad.	€ 1.823,00
	Opere Edili	B.62.41.10.55		pdi 50 kA, 400 V 3x1250 A		cad.	€ 1.876,00
	Opere Edili	B.62.41.10.60		pdi 50 kA, 400 V 3x1600 A		cad.	€ 2.172,00
	Opere Edili	B.62.41.10.65		pdi 70 kA, 400 V 3x63÷160 A		cad.	€ 534,50
	Opere Edili	B.62.41.10.70		pdi 70 kA, 400 V 3x100÷250 A		cad.	€ 633,00
	Opere Edili	B.62.41.10.75		pdi 70 kA, 400 V 3x250÷400 A		cad.	€ 937,20
	Opere Edili	B.62.41.10.80		pdi 70 kA, 400 V 3x630 A		cad.	€ 1.399,00
	Opere Edili	B.62.41.10.85		pdi 100 kA, 400,V 3x630 A		cad.	€ 1.805,00
	Opere Edili	B.62.41.10.90		pdi 100 kA, 400 V 3x800 A		cad.	€ 2.145,00
	Opere Edili	B.62.41.10.95		pdi 16 kA, 400 V 4x16÷100 A		cad.	€ 162,10
	Opere Edili	B.62.41.10.100		pdi 16 kA, 400 V 4x125 A		cad.	€ 278,50
	Opere Edili	B.62.41.10.105		pdi 25 kA, 400 V 4x25÷100 A		cad.	€ 249,40
	Opere Edili	B.62.41.10.110		pdi 25 kA, 400 V 4x125÷160 A		cad.	€ 390,30
	Opere Edili	B.62.41.10.115		pdi 36 kA, 400 V 4x63÷250 A		cad.	€ 613,30
	Opere Edili	B.62.41.10.120		pdi 36 kA, 400 V 4x250÷400 A		cad.	€ 1.034,00
	Opere Edili	B.62.41.10.125		pdi 50 kA, 400 V 4x160÷400 A		cad.	€ 1.376,00
	Opere Edili	B.62.41.10.130		pdi 50 kA, 400 V 4x630 A		cad.	€ 1.704,00
	Opere Edili	B.62.41.10.135		pdi 50 kA, 400 V 4x800 A		cad.	€ 2.114,00
	Opere Edili	B.62.41.10.140		pdi 50 kA, 400 V 4x1000 A		cad.	€ 2.354,00
	Opere Edili	B.62.41.10.145		pdi 50 kA, 400 V 4x1250 A		cad.	€ 2.532,00
	Opere Edili	B.62.41.10.150		pdi 50 kA, 400 V 4x1600 A		cad.	€ 2.771,00
	Opere Edili	B.62.41.10.155		pdi 70 kA, 400 V 4x63÷160 A		cad.	€ 753,00
	Opere Edili	B.62.41.10.160		pdi 70 kA, 400 V 4x100÷250 A		cad.	€ 837,30
	Opere Edili	B.62.41.10.165		pdi 70 kA, 400 V 4x250÷400 A		cad.	€ 1.228,00
	Opere Edili	B.62.41.10.170		pdi 70 kA, 400 V 4x630 A		cad.	€ 1.819,00
	Opere Edili	B.62.41.10.175		pdi 100 kA, 400 V 4x630 A		cad.	€ 2.311,00
	Opere Edili	B.62.41.10.180		pdi 100 kA, 400 V 4x800 A		cad.	€ 2.735,00
	Opere Edili	B.62.41.20		Fornitura e posa in opera di interruttore magnatotermico differenziale scatolato, conforme alle norme CEI 17-5 '98 e varianti; versione fissa, attacchi anteriori, sganciatore elettromagnetico, regolazione Idn 0.03-0.3-0.5-1 A, ritardo intervento 0-0.5-1-2 secondi.Nel prezzo si intende compreso e compensato ogni onere ed accessorio necessario per la posa, la quota parte per il cablaggio con idonei conduttori, la siglatura, i capicorda ed ogni altro onere per dare il lavoro finito a regola d'arte.
	Opere Edili	B.62.41.20.5		pdi 16 kA, 400 V 4x20÷100 A		cad.	€ 698,90
	Opere Edili	B.62.41.20.10		pdi 16 kA, 400 V 4x125÷160 A		cad.	€ 841,80
	Opere Edili	B.62.41.20.15		pdi 36 kA, 400 V 4x63÷250 A		cad.	€ 1.003,60
	Opere Edili	B.62.41.20.20		pdi 36 kA, 400 V 4x100÷400 A		cad.	€ 1.268,90
	Opere Edili	B.62.41.30		Fornitura e posa in opera di interruttore differenziale puro scatolato, conforme alle norme CEI 17-5 '98 e varianti; versione fissa, attacchi anteriori, sganciatore elettromagnetico, regolazione Idn 0.3÷0.5 A, senza regolazione di ritardo.Nel prezzo si intende compreso e compensato ogni onere ed accessorio necessario per la posa, la quota parte per il cablaggio con idonei conduttori, la siglatura, i capicorda ed ogni altro onere per dare il lavoro finito a regola d'arte.
	Opere Edili	B.62.41.30.5		pdi 16 kA 4x63 A		cad.	€ 230,40
	Opere Edili	B.62.41.30.10		pdi 16 kA 4x125 A		cad.	€ 294,00
	Opere Edili	B.62.41.40		Fornitura e posa in opera di interruttore di manovra scatolato, conforme alle norme CEI 17-11 '98; versione fissa, attacchi anteriori.Nel prezzo si intende compreso e compensato ogni onere ed accessorio necessario per la posa, la quota parte per il cablaggio con idonei conduttori, la siglatura, i capicorda ed ogni altro onere per dare il lavoro finito a regola d'arte.
	Opere Edili	B.62.41.40.5		3x125 A		cad.	€ 146,00
	Opere Edili	B.62.41.40.10		3x160 A		cad.	€ 229,00
	Opere Edili	B.62.41.40.15		3x250 A		cad.	€ 322,90
	Opere Edili	B.62.41.40.20		3x400 A		cad.	€ 571,30
	Opere Edili	B.62.41.40.25		3x630 A		cad.	€ 845,30
	Opere Edili	B.62.41.40.30		3x800 A		cad.	€ 1.023,00
	Opere Edili	B.62.41.40.35		3x1000 A		cad.	€ 1.106,00
	Opere Edili	B.62.41.40.40		3x1250 A		cad.	€ 1.180,00
	Opere Edili	B.62.41.40.45		3x1600 A		cad.	€ 1.519,00
	Opere Edili	B.62.41.40.50		4x125 A		cad.	€ 181,90
	Opere Edili	B.62.41.40.55		4x160 A		cad.	€ 353,30
	Opere Edili	B.62.41.40.60		4x250 A		cad.	€ 391,70
	Opere Edili	B.62.41.40.65		4x400 A		cad.	€ 710,10
	Opere Edili	B.62.41.40.70		4x630 A		cad.	€ 1.055,00
	Opere Edili	B.62.41.40.75		4x800 A		cad.	€ 1.282,00
	Opere Edili	B.62.41.40.80		4x1000 A		cad.	€ 1.385,00
	Opere Edili	B.62.41.40.85		4x1250 A		cad.	€ 1.478,00
	Opere Edili	B.62.41.40.90		4x1600 A		cad.	€ 1.929,00
	Opere Edili	B.62.41.50		Fornitura e posa in opera di ausiliari ed accessori per interruttori magnetotermici o differenziali scatolati, conforme alle norme CEI 17-45 '98 e varianti, per comandi a distanza per mezzo di pulsanti, solenoidi o motore, con relative segnalazioni delle funzioni.Nel prezzo si intende compreso e compensato ogni onere ed accessorio necessario per la posa, la quota parte per il cablaggio con idonei conduttori, la siglatura, i capicorda ed ogni altro onere per dare il lavoro finito a regola d'arte.
	Opere Edili	B.62.41.50.5		bobina sgancio di apertura, fino a 160 A 24÷400 V		cad.	€ 61,65
	Opere Edili	B.62.41.50.10		bobina sgancio di apertura, 250÷400 A 24÷400 V		cad.	€ 67,97
	Opere Edili	B.62.41.50.15		bobina sgancio di apertura, 630÷1600 A 24÷400 V		cad.	€ 76,14
	Opere Edili	B.62.41.50.20		bobina sgancio di minima V, fino a 160 A 220÷400 V		cad.	€ 74,95
	Opere Edili	B.62.41.50.25		bobina sgancio di minima V, 250÷400 A 220÷400 V		cad.	€ 82,37
	Opere Edili	B.62.41.50.30		bobina sgancio di minima V, 630÷1000 A 220÷400 V		cad.	€ 86,38
	Opere Edili	B.62.41.50.35		contatti ausiliari di segnalazione 1NO, fino a 160 A 24÷400 V		cad.	€ 50,33
	Opere Edili	B.62.41.50.40		contatti ausiliari di segnalazione 1NO, 250÷400 A 24÷400 V		cad.	€ 53,51
	Opere Edili	B.62.41.50.45		contatti ausiliari di segnalazione 1NO, 630÷1000 A 24÷400 V		cad.	€ 54,02
	Opere Edili	B.62.41.50.50		comando elettrico a solenoide, fino a 160 A		cad.	€ 239,10
	Opere Edili	B.62.41.50.55		comando elettrico a solenoide, 250 A		cad.	€ 321,90
	Opere Edili	B.62.41.50.60		comando elettrico a solenoide, 300÷400 A		cad.	€ 442,60
	Opere Edili	B.62.41.50.65		comando elettrico a motore, 630÷1600 A		cad.	€ 45,91
	Opere Edili	B.62.41.50.70		manovra rotante diretta, fino a 400 A		cad.	€ 43,62
	Opere Edili	B.62.41.50.75		manovra rotante diretta, 630÷1600 A		cad.	€ 51,48
	Opere Edili	B.62.41.50.80		manovra rotante su pannello, fino a 400 A		cad.	€ 65,12
	Opere Edili	B.62.41.50.85		manovra rotante su pannello, 630÷1600 A		cad.	€ 70,00
	Opere Edili	B.62.41.50.90		manovra rotante con albero prolungato, fino a 400 A		cad.	€ 85,21
	Opere Edili	B.62.41.50.95		manovra rotante con albero prolungato, 630÷1600 A		cad.	€ 87,74
	Opere Edili	B.62.41.50.100		manovra rotante con blocco chiave, fino a 400 A		cad.	€ 51,53
	Opere Edili	B.62.41.50.105		manovra rotante con blocco chiave, 630÷1600 A		cad.	€ 79,89
	Opere Edili	B.62.44		CONTATTORI, RELE' TERMICI
	Opere Edili	B.62.44.10		Fornitura e posa in opera di contattore ausiliario, conforme alle norme CEI 17-50 '02; per impiego in AC11, per comando di elettromagneti in corrente alternata e di contattori di potenza, prestazioni: 4 kW in AC3 a 400 V, 10 A in AC11 a 230 V; contatti ausiliari 10 A, 2NO+2NC; corpo in materiale isolante, autoestinguente, forma chiusa e protetti contro i contatti accidentali; tipo a scatto modulare da 17.5 mm su profilato EN 50022.Nel prezzo si intende compreso e compensato ogni onere ed accessorio necessario per la posa, la quota parte per il cablaggio con idonei conduttori, la siglatura, i capicorda ed ogni altro onere per dare il lavoro finito a regola d'arte.
	Opere Edili	B.62.44.10.5		bobina 24÷48 V		cad.	€ 18,85
	Opere Edili	B.62.44.10.10		bobina 230÷400 V		cad.	€ 19,81
	Opere Edili	B.62.44.20		Fornitura e posa in opera di contattore di potenza in corrente alternata per l'inserimento o il disinserimento di linee in circuiti di potenza tipo resistivo quali riscaldamento, illuminazione, condizionamento elettrico, forni a resistenza, ecc., conforme alle norme CEI 17-50 '02; corpo in materiale isolante, autoestinguente, ad alta resistenza alla temperatura; morsetti totalmente protetti contro i contatti accidentali; portate in AC1, sfasamento max 0.95; bobina a 230÷400 V, contatti ausiliariri 1NO+1NC da 20 A.Nel prezzo si intende compreso e compensato ogni onere ed accessorio necessario per la posa, la quota parte per il cablaggio con idonei conduttori, la siglatura, i capicorda ed ogni altro onere per dare il lavoro finito a regola d'arte.
	Opere Edili	B.62.44.20.5		2x20 A, 230 V, 4 kW		cad.	€ 23,55
	Opere Edili	B.62.44.20.10		2x40 A, 230 V, 4 kW		cad.	€ 46,26
	Opere Edili	B.62.44.20.15		2x63 A, 230 V, 12.5 kW		cad.	€ 74,43
	Opere Edili	B.62.44.20.20		3x20 A, 400 V, 13 kW		cad.	€ 48,88
	Opere Edili	B.62.44.20.25		3x40 A, 400 V, 26 kW		cad.	€ 76,04
	Opere Edili	B.62.44.20.30		3x63 A, 400 V, 40 kW		cad.	€ 89,42
	Opere Edili	B.62.44.20.35		4x20 A, 400 V, 7.5 kW		cad.	€ 31,16
	Opere Edili	B.62.44.20.40		4x40 A, 400 V, 15 kW		cad.	€ 64,25
	Opere Edili	B.62.44.20.45		4x63 A, 400 V, 24 kW		cad.	€ 89,95
	Opere Edili	B.62.44.20.50		bobina ricambio a 24÷48 Vac		cad.	€ 19,76
	Opere Edili	B.62.44.20.55		bobina ricambio a 230÷400 Vac		cad.	€ 21,30
	Opere Edili	B.62.44.30		Fornitura e posa in opera di contattore di potenza in corrente alternata per l'inserimento o il disinserimento di linee in circuiti di potenza per motori con rotore in c.circuito, conforme alle norme CEI 17-50 '02; corpo in materiale isolante, autoestinguente, ad alta resistenza alla temperatura; morsetti totalmente protetti contro i contatti accidentali; portate in AC3 a 400 V; bobina a 230÷400 V, contatti ausiliariri 1NO+1NC da 20 A.Nel prezzo si intende compreso e compensato ogni onere ed accessorio necessario per la posa, la quota parte per il cablaggio con idonei conduttori, la siglatura, i capicorda ed ogni altro onere per dare il lavoro finito a regola d'arte.
	Opere Edili	B.62.44.30.5		3x9.5 A, 400 V, 4 kW		cad.	€ 21,42
	Opere Edili	B.62.44.30.10		3x12 A, 400 V, 5.5 kW		cad.	€ 21,84
	Opere Edili	B.62.44.30.15		3x16 A, 400 V, 7.5 kW		cad.	€ 29,13
	Opere Edili	B.62.44.30.20		3x23 A, 400 V, 11 kW		cad.	€ 45,73
	Opere Edili	B.62.44.30.25		3x32 A, 400 V, 15 kW		cad.	€ 57,29
	Opere Edili	B.62.44.30.30		3x46 A, 400 V, 22 kW		cad.	€ 87,27
	Opere Edili	B.62.44.30.35		3x63 A, 400 V, 30 kW		cad.	€ 132,30
	Opere Edili	B.62.44.30.40		3x75 A, 400 V, 37 kW		cad.	€ 154,70
	Opere Edili	B.62.44.30.45		3x110 A, 400 V, 55 kW		cad.	€ 193,90
	Opere Edili	B.62.44.30.50		3x180 A, 400 V, 90 kW		cad.	€ 253,30
	Opere Edili	B.62.44.30.55		3x250 A, 400 V, 132 kW		cad.	€ 455,70
	Opere Edili	B.62.44.30.60		3x300 A, 400 V, 160 kW		cad.	€ 494,80
	Opere Edili	B.62.44.30.65		3x400 A, 400 V, 200 kW		cad.	€ 685,90
	Opere Edili	B.62.44.30.70		3x500 A, 400 V, 280 kW		cad.	€ 1.035,00
	Opere Edili	B.62.44.30.75		bobina ricambio a 230÷400 Vac, fino a 22 kW		cad.	€ 10,39
	Opere Edili	B.62.44.30.80		bobina ricambio a 230÷400 Vac, 30÷90 kW		cad.	€ 24,96
	Opere Edili	B.62.44.30.85		bobina ricambio a 230÷400 Vac, 132÷280 kW		cad.	€ 73,35
	Opere Edili	B.62.44.70		Fornitura e posa in opera di accessori di completamento per contattori, conforme alle norme CEI 17-45 '98 e varianti, corpo in materiale isolante, autoestinguente, protetti totalmente contro i contatti accidentali.Nel prezzo si intende compreso e compensato ogni onere ed accessorio necessario per la posa, la quota parte per il cablaggio con idonei conduttori, la siglatura, i capicorda ed ogni altro onere per dare il lavoro finito a regola d'arte.
	Opere Edili	B.62.44.70.5		sganciatore di apertura a lancio di corrente 220 V		cad.	€ 17,13
	Opere Edili	B.62.44.70.10		sganciatore di minima tensione 220 V		cad.	€ 16,65
	Opere Edili	B.62.44.70.15		lampada di segnalazione rossa 220 V		cad.	€ 10,17
	Opere Edili	B.62.44.70.20		contatti ausiliari 1NO+1NC		cad.	€ 6,86
	Opere Edili	B.62.44.70.25		custodia isolante IP55 per int. salvamotori, con chiave		cad.	€ 13,65
	Opere Edili	B.62.44.70.30		custodia isolante IP40 da parete		cad.	€ 19,27
	Opere Edili	B.62.44.70.35		blocco meccanico		cad.	€ 8,93
	Opere Edili	B.62.44.70.40		rivelatore elettronico mancanza di fase		cad.	€ 7,50
	Opere Edili	B.62.44.70.45		memoria meccanica 24/400 V		cad.	€ 38,07
	Opere Edili	B.62.44.70.50		tempo. rit. eccitazione 0.05÷100 s, elettronico		cad.	€ 35,87
	Opere Edili	B.62.44.70.55		tempo. rit. eccitazione 0.05÷1000 s, elettronico multiscala		cad.	€ 47,97
	Opere Edili	B.62.44.70.60		tempo. multifunzione-multiscala 0.05÷1000 s, elettronico		cad.	€ 58,90
	Opere Edili	B.62.44.70.65		temporizzatore rit. eccitazione 0.3÷40 s, pneumatico		cad.	€ 32,77
	Opere Edili	B.62.44.70.70		temporizzatore rit. eccitazione 10÷80 s, pneumatico		cad.	€ 41,76
	Opere Edili	B.62.44.70.75		temporizzatore rit. diseccitazione 0.3÷40 s, pneumatico		cad.	€ 40,05
	Opere Edili	B.62.44.70.80		temporizzatore rit. diseccitazione 10÷80 s, pneumatico		cad.	€ 43,16
	Opere Edili	B.62.44.110		Fornitura e posa in opera di relé termico tripolare da accoppiare a contattori di potenza per la protezione di motori trifase, conforme alle norme CEI 17-45 '98, corpo in materiale isolante , autoestinguente, ad alta resistenza alla temperatura, protetti totalmente contro i contatti accidentali.Nel prezzo si intende compreso e compensato ogni onere ed accessorio necessario per la posa, la quota parte per il cablaggio con idonei conduttori, la siglatura, i capicorda ed ogni altro onere per dare il lavoro finito a regola d'arte.
	Opere Edili	B.62.44.110.5		corrente di regolazione 0.1÷15 A		cad.	€ 28,91
	Opere Edili	B.62.44.110.10		corrente di regolazione 15÷22 A		cad.	€ 38,45
	Opere Edili	B.62.44.110.15		corrente di regolazione 22÷46 A		cad.	€ 43,63
	Opere Edili	B.62.44.110.20		corrente di regolazione 46÷63 A		cad.	€ 56,22
	Opere Edili	B.62.44.110.25		corrente di regolazione 63÷110 A		cad.	€ 71,22
	Opere Edili	B.62.44.110.30		corrente di regolazione 110÷180 A		cad.	€ 107,60
	Opere Edili	B.62.44.110.35		corrente di regolazione 180÷300 A		cad.	€ 533,30
	Opere Edili	B.62.44.110.40		corrente di regolazione 300÷500 A		cad.	€ 669,30
	Opere Edili	B.62.44.210		Fornitura e posa in opera di interruttore salvamotore magnetotermico tripolare, conforme alle norme CEI 17-50 '98 e varianti, 100'000 manovre ora in AC3, bobina a 230 V, corpo in materiale isolante, autoestinguente, morsetti totalmente protetti contro i contatti accidentali, contatti ausiliari 1NO+1NC da 10 A, compreso custodia isolante IP55, tipo a scatto modulare da 17.5 mm su profilato EN 50022.Nel prezzo si intende compreso e compensato ogni onere ed accessorio necessario per la posa, la quota parte per il cablaggio con idonei conduttori, la siglatura, i capicorda ed ogni altro onere per dare il lavoro finito a regola d'arte.
	Opere Edili	B.62.44.210.5		corrente di regolazione da 1÷6 A		cad.	€ 32,66
	Opere Edili	B.62.44.210.10		corrente di regolazione da 6÷16 A		cad.	€ 36,73
	Opere Edili	B.62.44.220		Fornitura e posa in opera di contattore di potenza per teleavviatori diretti, conforme alle norme CEI 17-50 '02, in AC3 a 400 V, bobina 230÷400 V, corpo in materiale isolante, autoestinguente, protetto totalmente contro i contatti accidentali, senza relé termico, contatti ausiliari 2NO+2NC da 10 A, tipo a scatto modulare 17.5 mm su profilato EN 50022.Nel prezzo si intende compreso e compensato ogni onere ed accessorio necessario per la posa, la quota parte per il cablaggio con idonei conduttori, la siglatura, i capicorda ed ogni altro onere per dare il lavoro finito a regola d'arte.
	Opere Edili	B.62.44.220.5		3x9 A, 400 V, 4 kW		cad.	€ 49,25
	Opere Edili	B.62.44.220.10		3x12 A, 400 V, 5.5 kW		cad.	€ 53,12
	Opere Edili	B.62.44.230		Fornitura e posa in opera di contattore di potenza a coppia per teleinvertitori, avviatori interbloccati o per commutazione di rete, con blocco meccanico, conforme alle norme CEI 17-50 '02, portate in AC3 400 V, bobina 230÷400 V, corpo in materiale isolante, autoestinguente, protetto totalmente contro i contatti accidentali, senza relé termico, contatti ausiliari 2NO+2NC da 10 A.Nel prezzo si intende compreso e compensato ogni onere ed accessorio necessario per la posa, la quota parte per il cablaggio con idonei conduttori, la siglatura, i capicorda ed ogni altro onere per dare il lavoro finito a regola d'arte.
	Opere Edili	B.62.44.230.5		3x9 A, 400 V, 4 kW		cad.	€ 62,11
	Opere Edili	B.62.44.230.10		3x12 A, 400 V, 5.5 kW		cad.	€ 63,72
	Opere Edili	B.62.44.230.15		3x16 A, 400 V, 7.5 kW		cad.	€ 76,04
	Opere Edili	B.62.44.230.20		3x22 A, 400 V, 11 kW		cad.	€ 133,90
	Opere Edili	B.62.44.230.25		3x32 A, 400 V, 15,kW		cad.	€ 156,40
	Opere Edili	B.62.44.230.30		3x45 A, 400 V, 22 kW		cad.	€ 230,70
	Opere Edili	B.62.44.230.35		3x63 A, 400 V, 30 kW		cad.	€ 326,60
	Opere Edili	B.62.44.230.40		3x75 A, 400 V, 37 kW		cad.	€ 388,70
	Opere Edili	B.62.44.230.45		3x110 A, 400 V, 55,kW		cad.	€ 576,60
	Opere Edili	B.62.44.230.50		3x170 A, 400 V, 90 kW		cad.	€ 835,80
	Opere Edili	B.62.44.230.55		3x250 A, 400 V, 132 kW		cad.	€ 1.305,00
	Opere Edili	B.62.44.230.60		3x400 A, 400 V, 200 kW		cad.	€ 1.841,00
	Opere Edili	B.62.44.230.65		3x630 A, 400 V, 325 kW		cad.	€ 4.336,00
	Opere Edili	B.62.44.240		Fornitura e posa in opera di contattore di potenza per teleavviatori interbloccati stella-triangolo, con blocco meccanico, conforme alle norme CEI 17-50 '02, a tre contattori, per motori con rotore in c.circuito, portate in AC3 400 V, bobina 230÷400 V, corpo in materiale isolante, autoestinguente, protetto totalmente contro i contatti accidentali, senza relé termico, contatti ausiliari 2NO+2NC da 10 A.Nel prezzo si intende compreso e compensato ogni onere ed accessorio necessario per la posa, la quota parte per il cablaggio con idonei conduttori, la siglatura, i capicorda ed ogni altro onere per dare il lavoro finito a regola d'arte.
	Opere Edili	B.62.44.240.5		Ia <6 In, 3x22 A, 400 V, 11 kW		cad.	€ 171,90
	Opere Edili	B.62.44.240.10		Ia <6 In, 3x30 A, 400 V, 15 kW		cad.	€ 188,00
	Opere Edili	B.62.44.240.15		Ia <6 In, 3x60 A, 400 V, 30 kW		cad.	€ 275,30
	Opere Edili	B.62.44.240.20		Ia <8.4 In, 3x90 A, 400 V, 45 kW		cad.	€ 365,60
	Opere Edili	B.62.44.240.25		Ia <8.4 In, 3x110 A, 400 V, 55 kW		cad.	€ 477,20
	Opere Edili	B.62.44.240.30		Ia <8.4 In, 3x150 A, 400 V, 75 kW		cad.	€ 542,00
	Opere Edili	B.62.44.240.35		Ia <8.4 In, 3x220 A, 400 V, 110 kW		cad.	€ 820,80
	Opere Edili	B.62.44.240.40		Ia <8.4 In, 3x300 A, 400 V, 160 kW		cad.	€ 1.165,00
	Opere Edili	B.62.44.240.45		Ia <8.4 In, 3x480 A, 400 V, 250 kW		cad.	€ 1.678,00
	Opere Edili	B.62.44.240.50		Ia <8.4 In, 3x690 A, 400 V, 385 kW		cad.	€ 2.486,00
	Opere Edili	B.62.44.240.55		Ia <8.4 In, 3x1090 A, 400 V, 630 kW		cad.	€ 5.518,00
	Opere Edili	B.62.47		FUSIBILI, PORTAFUSIBILI
	Opere Edili	B.62.47.10		Fornitura e posa in opera di interruttore con fusibili in corpo ceramico, impiego in categoria AC21, conforme alle prescrizioni CEI 17-11 '98, per montaggio a parete, per protezione cavi e utilizzatori classici.Nel prezzo si intende compreso e compensato ogni onere ed accessorio necessario per la posa, la quota parte per l'allacciamento con idonei conduttori, la siglatura, i capicorda ed ogni altro onere per dare il lavoro finito a regola d'arte.
	Opere Edili	B.62.47.10.5		unipolari, 1x16/26 A		cad.	€ 8,04
	Opere Edili	B.62.47.10.10		unipolari + N, 2x16/26 A		cad.	€ 12,32
	Opere Edili	B.62.47.10.15		bipolari, 2x16/25 A		cad.	€ 16,05
	Opere Edili	B.62.47.10.20		bipolari, 2x32/50 A		cad.	€ 17,13
	Opere Edili	B.62.47.10.25		tripolari, 3x16/32 A		cad.	€ 29,45
	Opere Edili	B.62.47.10.30		tripolari, 3x50/75 A		cad.	€ 35,87
	Opere Edili	B.62.47.10.35		quadripolari, 4x16/32 A		cad.	€ 37,48
	Opere Edili	B.62.50		APPARECCHIATURA DI COMANDO, DA QUADRO, 17.5 mm
	Opere Edili	B.62.50.10		Fornitura e posa in opera di interruttore di manovra, conforme alle norme CEI 17-11 '98, tipo a scatto modulare da 17.5 mm su profilato EN 50022.Nel prezzo si intende compreso e compensato ogni onere ed accessorio necessario per la posa, la quota parte per il cablaggio con idonei conduttori, la siglatura, i capicorda ed ogni altro onere per dare il lavoro finito a regola d'arte.
	Opere Edili	B.62.50.10.5		unipolare 1x16÷32 A 1md		cad.	€ 11,25
	Opere Edili	B.62.50.10.10		bipolare 2x16÷32 A 1md		cad.	€ 18,28
	Opere Edili	B.62.50.10.15		bipolare 2x63÷80 A 2÷3md		cad.	€ 36,10
	Opere Edili	B.62.50.10.20		bipolare 2x100 A 2÷3md		cad.	€ 39,04
	Opere Edili	B.62.50.10.25		tripolare 3x16÷32 A 1md		cad.	€ 26,83
	Opere Edili	B.62.50.10.30		tripolare 3x63÷80 A 3md		cad.	€ 57,48
	Opere Edili	B.62.50.10.35		tripolare 3x100 A 3md		cad.	€ 62,97
	Opere Edili	B.62.50.10.40		quadripolare 4x16÷32 A 2md		cad.	€ 34,49
	Opere Edili	B.62.50.10.45		quadripolare 4x63÷80 A 4md		cad.	€ 53,92
	Opere Edili	B.62.50.10.50		quadripolare 4x100 A 4md		cad.	€ 55,90
	Opere Edili	B.62.50.20		Fornitura e posa in opera di portafusibili sezionabili, in materiale infrangibile, isolante autoestinguente, ad elevata resistenza meccanica, tensione di utilizzo fino a 600 V, morsetti protetti, sezione nominale 2x10÷25 mm², a gabbia antitranciatura, con estrattore dei fusibili, questi compresi, tipo a scatto modulare da 17.5 mm su profilato EN 50022.Nel prezzo si intende compreso e compensato ogni onere ed accessorio necessario per la posa, la quota parte per il cablaggio con idonei conduttori, la siglatura, i capicorda ed ogni altro onere per dare il lavoro finito a regola d'arte.
	Opere Edili	B.62.50.20.5		unipolare 1x<=10 A 1md		cad.	€ 9,91
	Opere Edili	B.62.50.20.10		unipolare 1x20 A 1md		cad.	€ 9,91
	Opere Edili	B.62.50.20.15		unipolare 1x25 A 1md		cad.	€ 9,91
	Opere Edili	B.62.50.20.20		unipolare 1x32 A 1md		cad.	€ 9,95
	Opere Edili	B.62.50.20.25		unipolare 1x<=10 A con indic. fusione 1md		cad.	€ 12,18
	Opere Edili	B.62.50.20.30		unipolare 1x20 A con indic. fusione 1md		cad.	€ 12,18
	Opere Edili	B.62.50.20.35		unipolare 1x25 A con indic. fusione 1md		cad.	€ 12,18
	Opere Edili	B.62.50.20.40		unipolare 1x32 A con indic. fusione 1md		cad.	€ 12,21
	Opere Edili	B.62.50.20.45		bipolare 2x<=10 A 2md		cad.	€ 18,17
	Opere Edili	B.62.50.20.50		bipolare 2x20 A 2md		cad.	€ 18,17
	Opere Edili	B.62.50.20.55		bipolare 2x25 A 2md		cad.	€ 18,17
	Opere Edili	B.62.50.20.60		bipolare 2x32 A 2md		cad.	€ 17,85
	Opere Edili	B.62.50.20.65		tripolare 3x10 A 3md		cad.	€ 25,78
	Opere Edili	B.62.50.20.70		tripolare 3x20 A 3md		cad.	€ 25,78
	Opere Edili	B.62.50.20.75		tripolare 3x25 A 3md		cad.	€ 25,78
	Opere Edili	B.62.50.20.80		tripolare 3x32 A 3md		cad.	€ 25,23
	Opere Edili	B.62.50.20.85		tripolare 3x50 A 4.5md		cad.	€ 17,85
	Opere Edili	B.62.50.20.90		tripolare + N 3x20 A 4md		cad.	€ 33,92
	Opere Edili	B.62.50.20.95		tripolare + N 3x25 A 4md		cad.	€ 33,92
	Opere Edili	B.62.50.20.100		tripolare + N 3x32 A 4md		cad.	€ 33,92
	Opere Edili	B.62.50.20.105		tripolare + N 3x50 A 6md		cad.	€ 17,85
	Opere Edili	B.62.50.30		Fornitura e posa in opera di frutti modulari in materiale infrangibile, isolante, autoestinguente, ad elevata resistenza meccanica, tipo a scatto modulare da 17.5 mm su profilato EN 50022.Nel prezzo si intende compreso e compensato ogni onere ed accessorio necessario per la posa, la quota parte per il cablaggio con idonei conduttori, la siglatura, i capicorda ed ogni altro onere per dare il lavoro finito a regola d'arte.
	Opere Edili	B.62.50.30.5		interruttore con segnalatore luminoso, 250 V, 1x16 A		cad.	€ 14,78
	Opere Edili	B.62.50.30.10		interruttore con segnalatore luminoso, 250 V, 1x16 A , a chiave		cad.	€ 14,77
	Opere Edili	B.62.50.30.15		int. bipolare con segnalatore luminoso, 250 V, 2x16 A		cad.	€ 20,17
	Opere Edili	B.62.50.30.20		deviatore, 250 V, 1x16 A		cad.	€ 15,50
	Opere Edili	B.62.50.30.25		deviatore, 250 V, 2x16 A		cad.	€ 23,05
	Opere Edili	B.62.50.30.30		commutatore 1-0-2, 250 V, 1x16 A		cad.	€ 14,34
	Opere Edili	B.62.50.30.35		commutatore 1-0-2, 250 V, 2x16 A		cad.	€ 30,22
	Opere Edili	B.62.50.30.40		commutatore 1-0-2, 250 V, 2x16 A, a chiave		cad.	€ 27,15
	Opere Edili	B.62.50.30.45		pulsante, 16 A, 250 V, 1NO		cad.	€ 13,15
	Opere Edili	B.62.50.30.50		doppio pulsante, per M/A, 16 A, 250 V, 2NO		cad.	€ 15,16
	Opere Edili	B.62.50.30.55		pulsante luminoso, 16 A, 250 V, 1NO, spia rossa		cad.	€ 16,10
	Opere Edili	B.62.50.30.60		pulsante luminoso, 16 A, 250 V, 1NO, spia verde		cad.	€ 15,94
	Opere Edili	B.62.50.30.65		pulsante, 16 A, 250 V, 1NO+1NC		cad.	€ 13,81
	Opere Edili	B.62.50.30.70		pulsante, 16 A, 250 V, 1NO+1NC, a chiave		cad.	€ 17,10
	Opere Edili	B.62.50.30.75		spia luminosa, 220 V, rossa		cad.	€ 13,40
	Opere Edili	B.62.50.30.80		spia luminosa, 220 V, verde		cad.	€ 12,29
	Opere Edili	B.62.50.30.85		presa 2P+T 10 A		cad.	€ 13,96
	Opere Edili	B.62.50.30.90		presa 2P+T 16 A		cad.	€ 14,65
	Opere Edili	B.62.50.30.95		presa 2P+T 10÷16 A		cad.	€ 15,45
	Opere Edili	B.62.50.30.100		presa 2P+T 10÷16 A, Unel, 3md		cad.	€ 16,05
	Opere Edili	B.62.50.30.105		suoneria 4 VA, 12 V		cad.	€ 13,40
	Opere Edili	B.62.50.30.110		suoneria 8 VA, 220 V		cad.	€ 13,60
	Opere Edili	B.62.50.30.115		ronzatore 4 VA , 12 V		cad.	€ 12,86
	Opere Edili	B.62.50.30.120		ronzatore 8 VA, 220 V		cad.	€ 13,13
	Opere Edili	B.62.50.110		Fornitura e posa in opera di variatore elettronico in materiale infrangibile, isolante, autoestinguente, ad elevata resistenza meccanica, tipo a scatto modulare da 17.5 mm su profilato EN 50022.Nel prezzo si intende compreso e compensato ogni onere ed accessorio necessario per la posa, la quota parte per il cablaggio con idonei conduttori, la siglatura, i capicorda ed ogni altro onere per dare il lavoro finito a regola d'arte.
	Opere Edili	B.62.50.110.5		di intensità, 220 V, 400 W 4md		cad.	€ 62,65
	Opere Edili	B.62.50.110.10		di intensità, 220 V, 600 W 4md		cad.	€ 71,02
	Opere Edili	B.62.50.110.15		di intensità, 220 V, 800 W 4md		cad.	€ 84,03
	Opere Edili	B.62.50.110.20		di intensità, 220 V, 1000 W 4md		cad.	€ 102,47
	Opere Edili	B.62.50.110.25		di velocità per motore monofase, 220 V, 800 W 4md		cad.	€ 109,00
	Opere Edili	B.62.50.120		Fornitura e posa in opera di scaricatore ad alta energia di scarica per scariche di origine atmosferica, da porre in entrata edificio o a valle del contatore, completo di: indicazione ottica di fuori servizio e contatti ausiliari per il telesegnalamento del fuori servizio, prova di funzionamento con tasto "test" ad indicazione ottica, parallelo con variatori all'ossido di zinco e scaricatori antideflagranti ad alta capacità di scarica, tempo di intervento <25 ns, basso livello di protezione e tensione di disinnesco 280 V, tipo a scatto modulare da 17.5 mm su profilato EN 50022.Nel prezzo si intende compreso e compensato ogni onere ed accessorio necessario per la posa, la quota parte per il cablaggio con idonei conduttori, la siglatura, i capicorda ed ogni altro onere per dare il lavoro finito a regola d'arte.
	Opere Edili	B.62.50.120.5		monofase, 220 V, 20 µs - 100 kA 5md		cad.	€ 101,04
	Opere Edili	B.62.50.120.10		trifase, 380 V, 20 µs - 100 kA 9md		cad.	€ 197,70
	Opere Edili	B.62.50.130		Fornitura e posa in opera di limitatore di sovratensione di origine atmosferica o generata da extracorrente di apertura di carichi fortemente induttivi, con scaricatori verso terra e VDR, da porre a monte di carichi elettrici/elettronici da proteggere, tipo a scatto modulare da 17.5 mm su profilato EN 50022.Nel prezzo si intende compreso e compensato ogni onere ed accessorio necessario per la posa, la quota parte per il cablaggio con idonei conduttori, la siglatura, i capicorda ed ogni altro onere per dare il lavoro finito a regola d'arte.
	Opere Edili	B.62.50.130.5		monofase, 220 V, 20 µs - 10 kA 2md		cad.	€ 74,07
	Opere Edili	B.62.50.130.10		trifase, 380 V, 20 µs - 10 kA 4md		cad.	€ 184,30
	Opere Edili	B.62.50.130.15		monofase, 12÷60 V, 20 µs - 10 kA 2md		cad.	€ 67,93
	Opere Edili	B.62.50.130.20		monofase, 42÷150 V, 20 µs - 10 kA 2md		cad.	€ 77,45
	Opere Edili	B.62.50.140		Fornitura e posa in opera di filtro antidistrurbo bidirezionale, tipo a scatto modulare da 17.5 mm su profilato EN 50022.Nel prezzo si intende compreso e compensato ogni onere ed accessorio necessario per la posa, la quota parte per il cablaggio con idonei conduttori, la siglatura, i capicorda ed ogni altro onere per dare il lavoro finito a regola d'arte.
	Opere Edili	B.62.50.140.5		monofase, 40 A - 380 V 2md		cad.	€ 64,27
	Opere Edili	B.62.50.210		Fornitura e posa in opera di relé di comando versione monostabile, contatti 16 A, 220 V, consumo di ritenuta 5 VA, due o più contatti di scambio, per telecomando di utilizzatori con pulsanti "marcia-arresto", tipo a scatto modulare da 17.5 mm su profilato EN 50022.Nel prezzo si intende compreso e compensato ogni onere ed accessorio necessario per la posa, la quota parte per il cablaggio con idonei conduttori, la siglatura, i capicorda ed ogni altro onere per dare il lavoro finito a regola d'arte.
	Opere Edili	B.62.50.210.5		bobina 24 V 1NO + 1NC 1md		cad.	€ 27,98
	Opere Edili	B.62.50.210.10		bobina 24 V 2NO+2NC 1md		cad.	€ 37,50
	Opere Edili	B.62.50.210.15		bobina 24 V 4NO 2md		cad.	€ 30,07
	Opere Edili	B.62.50.210.20		bobina 220 V 1NO + 1NC 1md		cad.	€ 27,98
	Opere Edili	B.62.50.210.25		bobina 220 V 2NO+2NC 1md		cad.	€ 37,50
	Opere Edili	B.62.50.210.30		bobina 220 V 4NO 2md		cad.	€ 30,07
	Opere Edili	B.62.50.220		Fornitura e posa in opera di relé, versione passo-passo, ciclico, contatti 16 A, 220 V, consumo di ritenuta 8 VA, per il comando di lampade da più punti, con pulsante di prova e spia di conferma, tipo a scatto modulare da 17.5 mm su profilto EN 50022.Nel prezzo si intende compreso e compensato ogni onere ed accessorio necessario per la posa, la quota parte per il cablaggio con idonei conduttori, la siglatura, i capicorda ed ogni altro onere per dare il lavoro finito a regola d'arte.
	Opere Edili	B.62.50.220.5		bobina 24 V 1NC 1md		cad.	€ 27,44
	Opere Edili	B.62.50.220.10		bobina 24 V 2NC 1md		cad.	€ 35,34
	Opere Edili	B.62.50.220.15		bobina 24 V 2NC+1NO 1md		cad.	€ 44,48
	Opere Edili	B.62.50.220.20		bobina 24 V 4NO 2md		cad.	€ 47,82
	Opere Edili	B.62.50.220.25		bobina 220 V 1NC 1md		cad.	€ 26,46
	Opere Edili	B.62.50.220.30		bobina 220 V 2NC 1md		cad.	€ 35,18
	Opere Edili	B.62.50.220.35		bobina 220 V 2NC+1NO 1md		cad.	€ 43,46
	Opere Edili	B.62.50.220.40		bobina 220 V 4NO 2md		cad.	€ 47,02
	Opere Edili	B.62.50.230		Fornitura e posa in opera di relé di priorità o preferenziale, soglia di intervento 12÷90 A, modificabili mediante spire sul trasformatore toroidale, contatti di potenza di commutazione massimo 2 kW a 220 V, munito di segnalatore luminoso di "linea esclusa", comando alimentato in serie al carico da controllare, tipo a scatto modulare da 17.5 mm su profilato EN 50022.Nel prezzo si intende compreso e compensato ogni onere ed accessorio necessario per la posa, la quota parte per il cablaggio con idonei conduttori, la siglatura, i capicorda ed ogni altro onere per dare il lavoro finito a regola d'arte.
	Opere Edili	B.62.50.230.5		Imax intervento 12÷24 A 1NC 1md		cad.	€ 47,43
	Opere Edili	B.62.50.230.10		Imax intervento 15÷90 A 1NC 3md		cad.	€ 140,40
	Opere Edili	B.62.50.230.15		Imax intervento 15÷90 A 2NC gerarchia 3md		cad.	€ 167,70
	Opere Edili	B.62.50.230.20		Imax intervento 15÷90 A 3NC gerarchia 3md		cad.	€ 190,00
	Opere Edili	B.62.50.230.25		Imax intervento 15÷90 A 3NC a rotazione 3md		cad.	€ 211,40
	Opere Edili	B.62.50.240		Fornitura e posa in opera di relé di intensità, soglia di intervento 3÷7 A, contatti di potenza di commutazione massimo 2 kW a 220 V, comando alimentato in serie al carico non prioritario da controllare, tipo a scatto modulare da 17.5 mm su profilato EN 50022.Nel prezzo si intende compreso e compensato ogni onere ed accessorio necessario per la posa, la quota parte per il cablaggio con idonei conduttori, la siglatura, i capicorda ed ogni altro onere per dare il lavoro finito a regola d'arte.
	Opere Edili	B.62.50.240.5		Imax intervento 3÷7 A 1NC 1md		cad.	€ 51,35
	Opere Edili	B.62.50.240.10		Imax intervento 3÷7 A 1NO 1md		cad.	€ 57,15
	Opere Edili	B.62.50.310		Fornitura e posa in opera di interruttore crepuscolare per comandare un circuito di illuminazione in funzione del livello di luminosità naturale, tensione di funzionamento 220 V 50 Hz, contatto di commutazione 2 A, 250 V, in materiale isolante, autoestinguente, tipo a scatto modulare da 17.5 mm su profilato EN 50022; completo di cellula fotoresistente, dispositivo per ritardo di intervento tarabile da 15÷50 secondi.Nel prezzo si intende compreso e compensato ogni onere ed accessorio necessario per la posa, la quota parte per il cablaggio con idonei conduttori, la siglatura, i capicorda ed ogni altro onere per dare il lavoro finito a regola d'arte.
	Opere Edili	B.62.50.310.5		sensibilità tarabile tra 5÷50 lux 2md		cad.	€ 211,40
	Opere Edili	B.62.50.310.10		2 regolazioni 5÷50 lux e 50÷2000 lux 3md		cad.	€ 269,50
	Opere Edili	B.62.50.320		Fornitura e posa in opera di interruttore crepuscolare programmabile per comandare un circuito di illuminazione in funzione del livello di luminosità naturale, integrato con programmatore di accensione e spegnimento in funzione dell'uso, tensione di funzionamento 220 V, 50 Hz, contatto di commutazione 1 A, 250 V, possibilità di programmazione giornaliera/settimanale con 20 passi di programma, commutazione minima 1 minuto, riserva di carica di 24 ore, in materiale isolante, autoestinguente, tipo a scatto modulare da 17.5 mm su profilato EN 50022; completo di cellula fotoresistente, dispositivo per ritardo di intervento tarabile da 15÷50 secondi.Nel prezzo si intende compreso e compensato ogni onere ed accessorio necessario per la posa, la quota parte per il cablaggio con idonei conduttori, la siglatura, i capicorda ed ogni altro onere per dare il lavoro finito a regola d'arte.
	Opere Edili	B.62.50.320.5		giornaliero-settimanale, 2÷50 lux e 50÷2000 lux 4md		cad.	€ 343,40
	Opere Edili	B.62.50.330		Fornitura e posa in opera di temporizzatore elettronico per vano scala, regolabile da 30 secondi a 12 minuti, riarmabile, con selettore permanente-temporizzato-escluso, collegamento a 3÷4 conduttori, in materiale isolante, autoestinguente, tipo a scatto modulare da 17.5 mm su profilato EN 50022.Nel prezzo si intende compreso e compensato ogni onere ed accessorio necessario per la posa, la quota parte per il cablaggio con idonei conduttori, la siglatura, i capicorda ed ogni altro onere per dare il lavoro finito a regola d'arte.
	Opere Edili	B.62.50.330.5		ad alimentazione diretta 2md		cad.	€ 43,67
	Opere Edili	B.62.50.330.10		di comando 2md		cad.	€ 28,24
	Opere Edili	B.62.50.340		Fornitura e posa in opera di relé temporizzatore elettronico per consentire di differire l'apertura o la chiusura di circuiti di segnalazione, ventilazione, di insegne luminose o di automatismi in genere, regolabile mediante potenziometro, uscita statica di comado bobina di relè o di contattori, in materiale isolante, autoestinguente, tipo a scatto modulare da 17.5 mm su profilato EN 50022.Nel prezzo si intende compreso e compensato ogni onere ed accessorio necessario per la posa, la quota parte per il cablaggio con idonei conduttori, la siglatura, i capicorda ed ogni altro onere per dare il lavoro finito a regola d'arte.
	Opere Edili	B.62.50.340.5		con ritardo all'eccitazione da 0.5÷5 s 1md		cad.	€ 45,79
	Opere Edili	B.62.50.340.10		con ritardo all'eccitazione da 2÷20 s 1md		cad.	€ 44,31
	Opere Edili	B.62.50.340.15		con ritardo all'eccitazione da 16÷160 s 1md		cad.	€ 44,31
	Opere Edili	B.62.50.340.20		con ritardo all'eccitazione da 2÷21 min 1md		cad.	€ 44,31
	Opere Edili	B.62.50.340.25		con ritardo alla diseccitazione da 0.5÷5 s 1md		cad.	€ 56,26
	Opere Edili	B.62.50.340.30		con ritardo alla diseccitazione da 2÷20 s 1md		cad.	€ 56,26
	Opere Edili	B.62.50.340.35		con ritardo alla diseccitazione da 16÷160 s 1md		cad.	€ 58,48
	Opere Edili	B.62.50.340.40		con ritardo alla diseccitazione da 2÷21 min 1md		cad.	€ 58,48
	Opere Edili	B.62.50.340.45		con temporizzazione da 0.5÷5 s 1md		cad.	€ 62,62
	Opere Edili	B.62.50.340.50		con temporizzazione da 2÷20 s 1md		cad.	€ 62,62
	Opere Edili	B.62.50.340.55		con temporizzazione da 16÷160 s 1md		cad.	€ 62,62
	Opere Edili	B.62.50.340.60		con temporizzazione da 2÷21 min 1md		cad.	€ 62,62
	Opere Edili	B.62.50.340.65		generatore di impulsi simmetrici da 0.06÷0.6 s 1md		cad.	€ 49,57
	Opere Edili	B.62.50.340.70		generatore di impulsi simmetrici da 0.25÷2.5 s 1md		cad.	€ 49,57
	Opere Edili	B.62.50.340.75		generatore di impulsi simmetrici da 2÷20 s 1md		cad.	€ 50,46
	Opere Edili	B.62.50.340.80		generatore di impulsi simmetrici da 16÷160 s 1md		cad.	€ 50,46
	Opere Edili	B.62.50.350		Fornitura e posa in opera di interruttore a tempo per la programmazione giornaliera o settimanale di circuiti elettrici fino a 3 kW, meccanismo al quarzo con riserva di carica di 100 ore, contatto di commutazione 16 A, 250 V, programmabile mediante impostazione di segmenti retrattili, finezza di programmazione 30 minuti, in materiale isolante, autoestinguente, tipo a scatto modulare da 17.5 mm su profilato EN 50022.Nel prezzo si intende compreso e compensato ogni onere ed accessorio necessario per la posa, la quota parte per il cablaggio con idonei conduttori, la siglatura, i capicorda ed ogni altro onere per dare il lavoro finito a regola d'arte.
	Opere Edili	B.62.50.350.5		con programmazione giornaliera 2md		cad.	€ 61,43
	Opere Edili	B.62.50.350.10		con programmazione settimanale 2md		cad.	€ 66,06
	Opere Edili	B.62.50.350.15		con programmazione giornaliera-settimanale 2md		cad.	€ 107,30
	Opere Edili	B.62.50.360		Fornitura e posa in opera di interruttore a tempo elettronico per la programmazione giornaliera o settimanale di circuiti elettrici mediante testi e dialogo con schermo LCD, programmi unici e ripetitivi, visualizzazione e controllo del programma, capacità di programmazione di 24 passi complessivi, possibilità di modifica temporanea dei programmi, riserva di carica di 24 ore, contatto di commutazione 10 A, 250 V, finezza di programmazione 1 minuto, in materiale isolante, autoestinguente, tipo a scatto modulare da 17.5 mm su profilato EN 50022.Nel prezzo si intende compreso e compensato ogni onere ed accessorio necessario per la posa, la quota parte per il cablaggio con idonei conduttori, la siglatura, i capicorda ed ogni altro onere per dare il lavoro finito a regola d'arte.
	Opere Edili	B.62.50.360.5		LCD giornaliero, 1 canale 4md		cad.	€ 192,60
	Opere Edili	B.62.50.360.10		LCD giornaliero, 2 canali 4md		cad.	€ 217,10
	Opere Edili	B.62.50.360.15		LCD giornaliero-settimanale, 4 canali 6md		cad.	€ 312,40
	Opere Edili	B.62.50.360.20		LCD giornaliero-annuale, 4 canali 9md		cad.	€ 429,00
	Opere Edili	B.62.50.370		Fornitura e posa in opera di termostato in materiale isolante, infrangibile, autoestingunnte, adatto a consentire il confronto costante tra la temperatura ambiente rilevata da una sonda, questa pure compresa, ed il valore prescelto sulla regolazione, adatto per il comando tramite contattore di potenza di circuiti di riscaldamento, condizionamento, raffreddamento, ecc., completo di diodo luminoso segnalatore dello stato del relè, tipo a scatto modulare 17.5 mm su profilato EN 50022.Campo di regolazione da 0 ÷ +30 °C, sensibilità 0.5 °C, tensione di funzionamento 220 V, 50 Hz, contatto di commutazione 1 A, 220 V, sonda a termistore 1000 ohm a 25 °C.Nel prezzo si intende compreso e compensato ogni onere ed accessorio necessario per la posa, la quota parte per il cablaggio con idonei conduttori, la siglatura, i capicorda ed ogni altro onere per dare il lavoro finito a regola d'arte.
	Opere Edili	B.62.50.370.5		elettromeccanico 2md		cad.	€ 58,04
	Opere Edili	B.62.50.380		Fornitura e posa in opera di termostato programmabile (cronotermostato) in materiale isolante, infrangibile, autoestinguente, tipo adatto a consentire l'ottimizzazione della gestione del riscaldamento integrando la funzione di regolazione della temperatura, rilevata da una sonda, questa pure compresa, con quella di programmazione dei tempi di accensione, in funzione dei periodi di presenza; costituito da un programmatore assiociato ad un termostato a tre livelli di regolazione (confort-ridotto-antigelo) che anticipa l'inserimento del riscaldamento in modo da poter raggiungere la temperatura di confort per l'orario programmato.Possibilità di programmazione settimanale con 20 passi di programma, riserva di marcia minima di 24 ore, commutazione minima 1 minuto, campo di regolazione da 6÷26 °C, 220÷240 V, 50 Hz, contatto di commutazione 10 A a 250 V, sonda a termistore 1000 ohm a 25 °C; tipo a scatto modulare 17.5 mm su profilato EN 50022.Nel prezzo si intende compreso e compensato ogni onere ed accessorio necessario per la posa, la quota parte per il cablaggio con idonei conduttori, la siglatura, i capicorda ed ogni altro onere per dare il lavoro finito a regola d'arte.
	Opere Edili	B.62.50.380.5		elettromeccanico programmabile giornaliero - 17.5mm		cad.	€ 63,41
	Opere Edili	B.62.50.380.10		elettromeccanico programmabile giornaliero-settimanale - 17.5mm		cad.	€ 86,57
	Opere Edili	B.62.50.380.15		elettronico programmabile giornaliero - 17.5mm		cad.	€ 176,40
	Opere Edili	B.62.50.380.20		elettronico programmabile giornaliero-settimanale - 17.5mm		cad.	€ 215,20
	Opere Edili	B.62.50.410		Fornitura e posa in opera di trasformatore monofase di sicurezza SELV, conforme prescrizioni CEI 96-2 '95, in materiale isolante autoestinguente, tipo a scatto modulare da 17.5 mm su profilato EN 50022.Nel prezzo si intende compreso e compensato ogni onere ed accessorio necessario per la posa, la quota parte per il cablaggio con idonei conduttori, la siglatura, i capicorda ed ogni altro onere per dare il lavoro finito a regola d'arte.
	Opere Edili	B.62.50.410.5		SELV, 220 V/12-24 V, 8 VA continuo 3md		cad.	€ 26,13
	Opere Edili	B.62.50.410.10		SELV, 220 V/12-24 V, 16 VA continuo 4md		cad.	€ 28,67
	Opere Edili	B.62.50.410.15		SELV, 220 V/12-24 V, 25 VA continuo 5md		cad.	€ 31,03
	Opere Edili	B.62.50.410.20		SELV, 220 V/12-24 V, 40 VA continuo 6md		cad.	€ 49,17
	Opere Edili	B.62.50.410.25		SELV, 220 V/12-24 V, 60 VA continuo 6md		cad.	€ 53,47
	Opere Edili	B.62.50.430		Fornitura e posa in opera di trasformatore monofase per suonerie, in materiale isolante autoestinguente, tipo a scatto modulare da 17.5 mm su profilato EN 50022.Nel prezzo si intende compreso e compensato ogni onere ed accessorio necessario per la posa, la quota parte per il cablaggio con idonei conduttori, la siglatura, i capicorda ed ogni altro onere per dare il lavoro finito a regola d'arte.
	Opere Edili	B.62.50.430.5		220 V/12-24 V, 4 VA, servizio continuo 2md		cad.	€ 22,93
	Opere Edili	B.62.50.430.10		220 V/12-24 V, 8 VA, servizio continuo 3md		cad.	€ 28,24
	Opere Edili	B.62.50.430.15		220 V/12-24 V, 16 VA, servizio continuo 4md		cad.	€ 28,35
	Opere Edili	B.62.53		APPARECCHIATURA DI COMANDO
	Opere Edili	B.62.53.4		Fornitura e posa in opera di pulsante di emergenza, tipo a fungo, per comando blocco immediato linee di alimentazione, con contatti 1NO+1NC, completo di targhetta indicatrice, tipo a scatto modulare 17.5 mm su profilato EN 50022.Nel prezzo si intende compreso e compensato ogni onere ed accessorio necessario per la posa, la quota parte per il cablaggio con idonei conduttori, la siglatura, i capicorda ed ogni altro onere per dare il lavoro finito a regola d'arte.
	Opere Edili	B.62.53.4.5		Ø 28 mm, sblocco a rotazione		cad.	€ 23,76
	Opere Edili	B.62.53.4.10		Ø 40 mm, sblocco a rotazione		cad.	€ 23,91
	Opere Edili	B.62.53.4.15		Ø 28 mm, sblocco a chiave		cad.	€ 29,38
	Opere Edili	B.62.53.4.20		Ø 40 mm, sblocco a chiave		cad.	€ 29,69
	Opere Edili	B.62.53.5		Fornitura e posa in opera di apparecchiatura ausiliaria di comando e di segnalazione, IP55, per installazione su quadro stagno, corpo termoplastico rinforzato, applicabile al frontale ad innesto o a vite, contatti NA o NC 10 A, 380 V accoppiabili a scatto.Nel prezzo si intende compreso e compensato ogni onere ed accessorio necessario per la posa, la quota parte per il cablaggio con idonei conduttori, la siglatura, i capicorda ed ogni altro onere per dare il lavoro finito a regola d'arte.
	Opere Edili	B.62.53.5.5		spia da quadro, Ø 22 mm		cad.	€ 20,68
	Opere Edili	B.62.53.5.10		pulsante protetto da quadro, instabile, Ø 22 mm		cad.	€ 19,73
	Opere Edili	B.62.53.5.15		pulsante protetto da quadro, stabile, Ø 22 mm		cad.	€ 19,73
	Opere Edili	B.62.53.5.20		pulsante luminoso protetto da quadro, instabile, Ø 22 mm		cad.	€ 22,49
	Opere Edili	B.62.53.5.25		pulsante luminoso protetto da quadro, stabile, Ø 22 mm		cad.	€ 22,49
	Opere Edili	B.62.53.5.30		pulsante a fungo da quadro, instabile, Ø 22 mm		cad.	€ 24,79
	Opere Edili	B.62.53.5.35		pulsante a fungo da quadro, stabile, Ø 22 mm		cad.	€ 30,50
	Opere Edili	B.62.53.5.40		selettore a manopola da quadro, 0-1, Ø 22 mm		cad.	€ 26,54
	Opere Edili	B.62.53.5.45		selettore a manopola da quadro, 2-0-1, Ø 22 mm		cad.	€ 27,76
	Opere Edili	B.62.53.5.50		selettore luminoso da quadro, 0-1, Ø 22 mm		cad.	€ 28,69
	Opere Edili	B.62.53.5.55		selettore luminoso da quadro, 2-0-1, Ø 22 mm		cad.	€ 29,91
	Opere Edili	B.62.53.5.60		selettore a chiave estraibile, da quadro, 0-1, Ø 22 mm		cad.	€ 29,48
	Opere Edili	B.62.53.5.65		selettore a chiave estraibile, da quadro, 2-0-1, Ø 22 mm		cad.	€ 30,70
	Opere Edili	B.62.53.5.70		manipolatore a leva, instabile, da quadro, 0-1, Ø 22 mm		cad.	€ 45,43
	Opere Edili	B.62.53.5.75		manipolatore a leva, stabile, da quadro, 0-1, Ø 22 mm		cad.	€ 53,78
	Opere Edili	B.62.53.5.80		manipolatore a leva, instabile, da quadro, 2-0-1, Ø 22 mm		cad.	€ 50,47
	Opere Edili	B.62.53.5.85		manipolatore a leva, stabile, da quadro, 2-0-1 Ø 22 mm		cad.	€ 50,47
	Opere Edili	B.62.53.5.90		manipolatore a leva, instabile, da quadro, 4 posizioni, Ø 22 mm		cad.	€ 70,39
	Opere Edili	B.62.53.5.95		manipolatore a leva, stabile, da quadro, 4 posizioni, Ø 22 mm		cad.	€ 70,39
	Opere Edili	B.62.53.210		Fornitura e posa in opera di relé, versione passo-passo, ciclico, contatti 16 A, 220 V, consumo di ritenuta 8 VA, per il comando di lampade da più punti, montaggio da parete o da incasso.Nel prezzo si intende compreso e compensato ogni onere ed accessorio necessario per la posa, la quota parte per il cablaggio con idonei conduttori, la siglatura, i capicorda ed ogni altro onere per dare il lavoro finito a regola d'arte.
	Opere Edili	B.62.53.310		Fornitura e posa in opera di interruttore crepuscolare da parete, IP55, per comandare un circuito di illuminazione in funzione del livello di luminosità naturale, tensione di funzionamento 220 V 50 Hz, contatto di commutazione 2 A, 250 V, in materiale isolante, autoestinguente, dispositivo per ritardo di intervento tarabile da 15÷50 secondi.Nel prezzo si intende compreso e compensato ogni onere ed accessorio necessario per la posa, la quota parte per il cablaggio con idonei conduttori, la siglatura, i capicorda ed ogni altro onere per dare il lavoro finito a regola d'arte.
	Opere Edili	B.62.53.310.5		sensibilità tarabile tra 5÷50 lux		cad.	€ 122,20
	Opere Edili	B.62.53.330		Fornitura e posa in opera di temporizzatore per vano scala, da parete o da quaro, regolabile da 30 secondi a 12 minuti, riarmabile, con selettore permanente-temporizzato-escluso, collegamento a 3÷4 conduttori, in materiale isolante, autoestinguente.Nel prezzo si intende compreso e compensato ogni onere ed accessorio necessario per la posa, la quota parte per il cablaggio con idonei conduttori, la siglatura, i capicorda ed ogni altro onere per dare il lavoro finito a regola d'arte.
	Opere Edili	B.62.53.350		Fornitura e posa in opera di interruttore a tempo da parete o da quadro per la programmazione giornaliera o settimanale di circuiti elettrici fino a 3 kW, meccanismo al quarzo con riserva di carica di 100 ore, contatto di commutazione 16 A, 250 V, programmabile mediante impostazione di segmenti retrattili, finezza di programmazione 15 minuti, in materiale isolante, autoestinguente.Nel prezzo si intende compreso e compensato ogni onere ed accessorio necessario per la posa, la quota parte per il cablaggio con idonei conduttori, la siglatura, i capicorda ed ogni altro onere per dare il lavoro finito a regola d'arte.
	Opere Edili	B.62.53.370		Fornitura e posa in opera di termostato ambiente da parete, in materiale isolante, infrangibile, autoestinguente, tipo adatto a consentire l'ottimizzazione della gestione del riscaldamento integrando la funzione di regolazione della temperatura, a lamina bimetallica, campo di regolazione 6÷26 °C, 220÷240 V, 50 Hz, contatto di commutazione 10 A, 250 V.Nel prezzo si intende compreso e compensato ogni onere ed accessorio necessario per la posa, la quota parte per il cablaggio con idonei conduttori, la siglatura, i capicorda ed ogni altro onere per dare il lavoro finito a regola d'arte.
	Opere Edili	B.62.53.370.5		elettromeccanico		cad.	€ 20,81
	Opere Edili	B.62.53.380		Fornitura e posa in opera di termostato programmabile (cronotermostato), da parete, in materiale isolante, infrangibile, autoestinguente, tipo adatto a consentire l'ottimizzazione della gestione del riscaldamento integrando la funzione di regolazione della temperatura, rilevata da una sonda, questa pure compresa, con quella di programmazione dei tempi di accensione, in funzione dei periodi di presenza; costituito da un programmatore assiociato ad un termostato a tre livelli di regolazione (confort-ridotto-antigelo) che anticipa l'inserimento del riscaldamento in modo da poter raggiungere la temperatura di confort per l'orario programmato.Possibilità di programmazione giornaliera o settimanale fino a passi di programma, senza o con riserva di marcia minima di 24 ore, commutazione minima 1 minuto, campo di regolazione 6÷26°C, 220÷240 V, 50 Hz, contatto di commutazione 10 A, 250 V.Nel prezzo si intende compreso e compensato ogni onere ed accessorio necessario per la posa, la quota parte per il cablaggio con idonei conduttori, la siglatura, i capicorda ed ogni altro onere per dare il lavoro finito a regola d'arte.
	Opere Edili	B.62.53.380.5		elettromeccanico giornaliero, 3÷4 fili, senza riserva		cad.	€ 42,90
	Opere Edili	B.62.53.380.10		elettromeccanico giornaliero, 2 fili, senza riserva		cad.	€ 52,11
	Opere Edili	B.62.53.380.15		elettronico programmabile giornaliero-settimanale		cad.	€ 91,62
	Opere Edili	B.62.53.380.20		elettronico digitale giornaliero-settimanale		cad.	€ 141,80
	Opere Edili	B.62.56		APPARECCHIATURA DI MISURA, DA QUADRO, 17.5 mm
	Opere Edili	B.62.56.10		Fornitura e posa in opera di amperometro per installazione su quadro, per corrente alternata, 50 Hz, completo di TA e scala intercambiabile 100/5, tipo a scatto modulare da 17. mm su profilato EN 50022.Nel prezzo si intende compreso e compensato ogni onere ed accessorio necessario per la posa, la quota parte per il cablaggio con idonei conduttori, la siglatura, i capicorda ed ogni altro onere per dare il lavoro finito a regola d'arte.
	Opere Edili	B.62.56.10.5		digitale 3md		cad.	€ 101,60
	Opere Edili	B.62.56.10.10		analogico 4md		cad.	€ 70,21
	Opere Edili	B.62.56.20		Fornitura e posa in opera di voltometro per installazione su quadro, per corrente alternata, inserzione diretta, fondo scala 500 V, 50 Hz, fusibile di protezione, tipo a scatto modulare da 17.5 mm su profilato EN 50022.Nel prezzo si intende compreso e compensato ogni onere ed accessorio necessario per la posa, la quota parte per il cablaggio con idonei conduttori, la siglatura, i capicorda ed ogni altro onere per dare il lavoro finito a regola d'arte.
	Opere Edili	B.62.56.20.5		digitale 3md		cad.	€ 69,74
	Opere Edili	B.62.56.20.10		analogico 4md		cad.	€ 36,36
	Opere Edili	B.62.56.30		Fornitura e posa in opera di contatore elettronico a 640 impulsi, per installazione su quadro, completo di TA ed eventuale commutatore del rapporto di trasformazione, tipo a scatto modulare da 17.5 mm su profilato EN 50022.Nel prezzo si intende compreso e compensato ogni onere ed accessorio necessario per la posa, la quota parte per il cablaggio con idonei conduttori, la siglatura, i capicorda ed ogni altro onere per dare il lavoro finito a regola d'arte.
	Opere Edili	B.62.56.30.5		monofase, 220 V, <63 A 3md		cad.	€ 213,70
	Opere Edili	B.62.56.30.10		monofase, 220 V , >63 A 3md		cad.	€ 221,20
	Opere Edili	B.62.56.30.15		trifase, 220÷400 V, <80 A 6md		cad.	€ 243,90
	Opere Edili	B.62.56.30.20		trifase, 220÷400 V , >80 A 6md		cad.	€ 257,20
	Opere Edili	B.62.56.30.25		conteggio supplementare a distanza, 3md		cad.	€ 95,72
	Opere Edili	B.62.56.40		Fornitura e posa in opera di contaore per installazione su quadro, tipo a scatto modulare da 17.5 mm su profilato EN 50022.Nel prezzo si intende compreso e compensato ogni onere ed accessorio necessario per la posa, la quota parte per il cablaggio con idonei conduttori, la siglatura, i capicorda ed ogni altro onere per dare il lavoro finito a regola d'arte.
	Opere Edili	B.62.56.40.5		220 V 3md		cad.	€ 35,91
	Opere Edili	B.62.56.50		Fornitura e posa in opera di cosfimetro per istallazione su quadro, per corrente alternata 110÷440 V, 50 Hz, inserzione a mezzo di indicazione del cosf positivo o negativo, tipo a scatto modular e da 17.5 mm su profilato EN 50022.Nel prezzo si intende compreso e compensato ogni onere ed accessorio necessario per la posa, la quota parte per il cablaggio con idonei conduttori, la siglatura, i capicorda ed ogni altro onere per dare il lavoro finito a regola d'arte.
	Opere Edili	B.62.56.50.5		monofase digitale scala 0-1-0 3md		cad.	€ 209,00
	Opere Edili	B.62.56.50.10		trifase digitale scala 0-1-0 3md		cad.	€ 214,40
	Opere Edili	B.62.56.50.15		monofase analogico scala 0.5-1-0.5 4md		cad.	€ 186,30
	Opere Edili	B.62.56.50.20		trifase analogico scala 0.5-1-0.5 4md		cad.	€ 191,70
	Opere Edili	B.62.56.50.25		monofase analogico scala 0-1-0 4md		cad.	€ 187,50
	Opere Edili	B.62.56.50.30		trifase analogico scala 0-1-0 4md		cad.	€ 197,90
	Opere Edili	B.62.56.60		Fornitura e posa in opera di frequenzimetro digitale per installazione su quadro, tipo a scatto modulare da 17.5 mm su profilato EN 50022.Nel prezzo si intende compreso e compensato ogni onere ed accessorio necessario per la posa, la quota parte per il cablaggio con idonei conduttori, la siglatura, i capicorda ed ogni altro onere per dare il lavoro finito a regola d'arte.
	Opere Edili	B.62.56.60.5		digitale 50 Hz		cad.	€ 90,55
	Opere Edili	B.62.56.80		Fornitura e posa in opera di misuratore di isolamento per il controllo dello stato di isolamento di reti in b.t., gestite con neutro isolato (IT), IP40, per tensione di rete da controllare da 0/220÷440 V c. a., 50 Hz, scala di regolazione dei valori di intervento da 0÷500 k ohm; dovrà possedere le seguenti caratteristiche: LED di presenza tensione rete, LED segnalazione guasto, selettore soglia di intervento, pulsante di prova, suoneria esterna con possibilità di tacitazione e lampeggiante; tipo a scatto modulare da 17.5 mm su profilato EN 50022.Nel prezzo si intende compreso e compensato ogni onere ed accessorio necessario per la posa, la quota parte per il cablaggio con idonei conduttori, la siglatura, i capicorda ed ogni altro onere per dare il lavoro finito a regola d'arte.
	Opere Edili	B.62.56.80.5		0÷220 Vac		cad.	€ 526,90
	Opere Edili	B.62.56.90		Fornitura e posa in opera di trasformatore di corrente a barra passante.Nel prezzo si intende compreso e compensato ogni onere ed accessorio necessario per la posa, la quota parte per il cablaggio con idonei conduttori, la siglatura, i capicorda ed ogni altro onere per dare il lavoro finito a regola d'arte.
	Opere Edili	B.62.56.90.5		50/5÷150/5, 3 VA, cl.1		cad.	€ 31,86
	Opere Edili	B.62.56.90.10		200/5÷250/5, 5 VA, cl.1		cad.	€ 32,82
	Opere Edili	B.62.56.90.15		400/5÷800/5, 8 VA, cl.1		cad.	€ 46,09
	Opere Edili	B.62.56.90.20		1000/5÷1500/5, 10 VA, cl.1		cad.	€ 54,07
	Opere Edili	B.62.56.110		Fornitura e posa in opera di commutatore per amperometro per installazione su quadro, tipo a scatto modulare da 17.5 mm su profilato EN 50022.Nel prezzo si intende compreso e compensato ogni onere ed accessorio necessario per la posa, la quota parte per il cablaggio con idonei conduttori, la siglatura, i capicorda ed ogni altro onere per dare il lavoro finito a regola d'arte.
	Opere Edili	B.62.56.110.5		0-R-S-T 3md		cad.	€ 47,54
	Opere Edili	B.62.56.120		Fornitura e posa in opera di commutatore per voltometro per installazione su quadro, tipo a scatto modulare da 17.5 mm su profilato EN 50022.Nel prezzo si intende compreso e compensato ogni onere ed accessorio necessario per la posa, la quota parte per il cablaggio con idonei conduttori, la siglatura, i capicorda ed ogni altro onere per dare il lavoro finito a regola d'arte.
	Opere Edili	B.62.56.120.5		0-RS-RT-ST 3md		cad.	€ 37,40
	Opere Edili	B.62.56.120.15		RT-ST-RS-0-RN-SN-TN 3md		cad.	€ 46,51
	Opere Edili	B.62.56.130		Fornitura e posa in opera di commutatore di comando per installazione su quadro, tipo a scatto modulare da 17.5 mm su profilato EN 50022.Nel prezzo si intende compreso e compensato ogni onere ed accessorio necessario per la posa, la quota parte per il cablaggio con idonei conduttori, la siglatura, i capicorda ed ogni altro onere per dare il lavoro finito a regola d'arte.
	Opere Edili	B.62.56.130.5		0-1 3md		cad.	€ 36,08
	Opere Edili	B.62.56.130.10		1-2 3md		cad.	€ 37,86
	Opere Edili	B.62.56.130.15		1-0-2 3md		cad.	€ 46,58
	Opere Edili	B.62.65		COMANDI CENTRALIZZATI, LUCE
	Opere Edili	B.62.65.10		Fornitura e posa in opera di punto coppia di doppi pulsanti, da incasso o da quadro, uno per la marcia e uno per l'arresto, per la centralizzazione di comandi di accensione e di spegnimento luci per cappannoni o locali di vaste dimensioni. Ciascuno dei due deve possedere due contatti NA e NC, che invertono la loro posizione all'azionamento per garantire una corretta sequenzialità di comando.Il prezzo si intende comprensivo di "QUOTA PARTE" di linea di distribuzione a partire dal quadro, con propria tubazione, scatola di derivazione e linea di alimentazione.Inoltre nel prezzo si intende compreso e compensato ogni onere ed accessorio necessario per la posa ed ogni altro onere per dare il lavoro finito a regola d'arte.
	Opere Edili	B.62.65.10.5		coppia doppi pulsanti		cad.	€ 59,44
	Opere Edili	B.62.65.20		Fornitura e posa in opera di relé passo-passo, da incasso o da quadro, accoppiato ad apparecchio ausiliario sensibile al comando centralizzato, costituito da un contatto di scambio e un diodo protettivo. Il sistema deve consentire sia il comando locale, tramite pulsante, che centralizzato, attraverso l'ausiliario.Nel prezzo si intende compreso e compensato ogni onere ed accessorio necessario per la posa, l'allacciamento ed ogni altro onere per dare il lavoro finito a regola d'arte.
	Opere Edili	B.62.65.20.5		bobina 12÷48 V, 2NC		cad.	€ 54,10
	Opere Edili	B.62.65.20.10		bobina 220 V, 2NC		cad.	€ 55,43
	Opere Edili	B.62.68		PRESE E SPINE CEE 17
	Opere Edili	B.62.68.10		Fornitura e posa in opera di prese CEE 17 per installazione su quadro, conforme alle prescrizioni CEI 23-12 '00, in resina autoestinguente, resistente alle correnti superficiali ed agli agenti chimici, grado di protezione IP67, installazione con viti imprendibili, accessibili dal fronte d'innesto, morsetti con piastra di serraggio e staffa antiallentamento e dispositivo di ritenuta; diritte, inclinate o sporgenti a scelta della D.L.Nel prezzo si intende compreso e compensato ogni onere ed accessorio necessario per la posa, l'allacciamento ed ogni altro onere per dare il lavoro finito a regola d'arte.
	Opere Edili	B.62.68.10.5		2P+Tx16 A 230 V		cad.	€ 14,52
	Opere Edili	B.62.68.10.10		3P+Tx16 A 230 V		cad.	€ 17,50
	Opere Edili	B.62.68.10.15		3P+Tx16 A 400 V		cad.	€ 17,27
	Opere Edili	B.62.68.10.20		3P+N+Tx16 A 230÷400 V		cad.	€ 20,48
	Opere Edili	B.62.68.10.25		2P+Tx32 A 230 V		cad.	€ 16,27
	Opere Edili	B.62.68.10.30		3P+Tx32 A 230 V		cad.	€ 19,44
	Opere Edili	B.62.68.10.35		3P+Tx32 A 400 V		cad.	€ 19,11
	Opere Edili	B.62.68.10.40		3P+N+Tx32 A 230÷400 V		cad.	€ 22,50
	Opere Edili	B.62.68.10.45		2P+Tx63 A 230 V		cad.	€ 30,80
	Opere Edili	B.62.68.10.50		3P+Tx63 A 230 V		cad.	€ 37,87
	Opere Edili	B.62.68.10.55		3P+Tx63 A 400 V		cad.	€ 38,14
	Opere Edili	B.62.68.10.60		3P+N+Tx63 A 230÷400 V		cad.	€ 48,49
	Opere Edili	B.62.68.10.65		3P+Tx125 A 230÷400 V		cad.	€ 65,90
	Opere Edili	B.62.68.20		Fornitura e posa in opera di prese CEE 17 per installazione su quadro, in resina autoestinguente, resistente alle correnti superficiali ed agli agenti chimici, grado di protezione IP44, installazione con viti imprendibili, accessibili dal fronte d'innesto, morsetti con piastra di serraggio e staffa antiallentamento e dispositivo di ritenuta; diritte, inclinate o sporgenti a scelta della D.L.Nel prezzo si intende compreso e compensato ogni onere ed accessorio necessario per la posa, l'allacciamento ed ogni altro onere per dare il lavoro finito a regola d'arte.
	Opere Edili	B.62.68.20.5		2Px16 A 24÷48 V		cad.	€ 12,25
	Opere Edili	B.62.68.20.10		2P+Tx16 A 230 V		cad.	€ 13,17
	Opere Edili	B.62.68.20.15		3P+Tx16 A 230 V		cad.	€ 15,88
	Opere Edili	B.62.68.20.20		3P+Tx16 A 400 V		cad.	€ 16,65
	Opere Edili	B.62.68.20.25		3P+N+Tx16 A 230÷400 V		cad.	€ 19,31
	Opere Edili	B.62.68.20.30		2Px32 A 24÷48 V		cad.	€ 14,04
	Opere Edili	B.62.68.20.35		2P+Tx32 A 230 V		cad.	€ 14,99
	Opere Edili	B.62.68.20.40		3P+Tx32 A 230 V		cad.	€ 17,48
	Opere Edili	B.62.68.20.45		3P+Tx32 A 400 V		cad.	€ 17,25
	Opere Edili	B.62.68.20.50		3P+N+Tx32 A 230÷400 V		cad.	€ 20,40
	Opere Edili	B.62.68.30		Fornitura e posa in opera di prese CEE 17 per installazione da parete, in resina autoestinguente, resistente alle correnti superficiali ed agli agenti chimici, grado di protezione IP67, installazione con viti imprendibili, accessibili dal fronte d'innesto, morsetti con piastra di serraggio e staffa antiallentamento e dispositivo di ritenuta; diritte, inclinate o sporgenti a scelta della D.L.Nel prezzo si intende compreso e compensato ogni onere ed accessorio necessario per la posa, l'allacciamento ed ogni altro onere per dare il lavoro finito a regola d'arte.
	Opere Edili	B.62.68.30.5		2P+Tx16 A 230 V		cad.	€ 16,87
	Opere Edili	B.62.68.30.10		3P+Tx16 A 230 V		cad.	€ 19,10
	Opere Edili	B.62.68.30.15		3P+Tx16 A 400 V		cad.	€ 18,80
	Opere Edili	B.62.68.30.20		3P+N+Tx16 A 230÷400 V		cad.	€ 21,15
	Opere Edili	B.62.68.30.25		2P+Tx32 A 230 V		cad.	€ 21,32
	Opere Edili	B.62.68.30.30		3P+Tx32 A 230 V		cad.	€ 22,23
	Opere Edili	B.62.68.30.35		3P+Tx32 A 400 V		cad.	€ 21,68
	Opere Edili	B.62.68.30.40		3P+N+Tx32 A 230÷400 V		cad.	€ 23,77
	Opere Edili	B.62.68.30.45		2P+Tx63 A 230 V		cad.	€ 34,58
	Opere Edili	B.62.68.30.50		3P+Tx63 A 230 V		cad.	€ 36,91
	Opere Edili	B.62.68.30.55		3P+Tx63 A 400 V		cad.	€ 38,92
	Opere Edili	B.62.68.30.60		3P+N+Tx63 A 230÷400 V		cad.	€ 42,47
	Opere Edili	B.62.68.40		Fornitura e posa in opera di prese CEE 17 per installazione da parete, in resina autoestinguente, resistente alle correnti superficiali ed agli agenti chimici, grado di protezione IP44, installazione con viti imprendibili, accessibili dal fronte d'innesto, morsetti con piastra di serraggio e staffa antiallentamento e dispositivo di ritenuta; diritte, inclinate o sporgenti a scelta della D.L.Nel prezzo si intende compreso e compensato ogni onere ed accessorio necessario per la posa, l'allacciamento ed ogni altro onere per dare il lavoro finito a regola d'arte.
	Opere Edili	B.62.68.40.5		2Px16 A 24÷48 V		cad.	€ 13,84
	Opere Edili	B.62.68.40.10		2P+Tx16 A 230 V		cad.	€ 14,55
	Opere Edili	B.62.68.40.15		3P+Tx16 A 230 V		cad.	€ 16,21
	Opere Edili	B.62.68.40.20		3P+Tx16 A 400 V		cad.	€ 16,15
	Opere Edili	B.62.68.40.25		3P+N+Tx16 A 230÷400 V		cad.	€ 18,29
	Opere Edili	B.62.68.40.30		2Px32 A 24÷48 V		cad.	€ 14,78
	Opere Edili	B.62.68.40.35		2P+Tx32 A 230 V		cad.	€ 14,35
	Opere Edili	B.62.68.40.40		3P+Tx32 A 230 V		cad.	€ 18,81
	Opere Edili	B.62.68.40.45		3P+Tx32 A 400 V		cad.	€ 18,50
	Opere Edili	B.62.68.40.50		3P+N+Tx32 A 230÷400 V		cad.	€ 20,26
	Opere Edili	B.62.68.50		Fornitura e posa in opera di prese CEE 17 mobili, in resina autoestinguente, resistente alle correnti superficiali ed agli agenti chimici, grado di protezione IP67, installazione con viti imprendibili, accessibili dal fronte d'innesto, morsetti con piastra di serraggio e staffa antiallentamento, passacavo e dispositivo di ritenuta; diritte, inclinate o sporgenti a scelta della D.L.Nel prezzo si intende compreso e compensato ogni onere ed accessorio necessario per la posa, l'allacciamento ed ogni altro onere per dare il lavoro finito a regola d'arte.
	Opere Edili	B.62.68.50.5		2P+Tx16 A 230 V		cad.	€ 11,09
	Opere Edili	B.62.68.50.10		3P+Tx16 A 230 V		cad.	€ 11,42
	Opere Edili	B.62.68.50.15		3P+Tx16 A 400 V		cad.	€ 13,69
	Opere Edili	B.62.68.50.20		3P+N+Tx16 A 230÷400 V		cad.	€ 16,79
	Opere Edili	B.62.68.50.25		2P+Tx32 A 230 V		cad.	€ 12,83
	Opere Edili	B.62.68.50.30		3P+Tx32 A 230 V		cad.	€ 15,94
	Opere Edili	B.62.68.50.35		3P+Tx32 A 400 V		cad.	€ 15,47
	Opere Edili	B.62.68.50.40		3P+N+Tx32 A 230÷400 V		cad.	€ 19,04
	Opere Edili	B.62.68.50.45		2P+Tx63 A 230 V		cad.	€ 27,07
	Opere Edili	B.62.68.50.50		3P+Tx63 A 230 V		cad.	€ 30,75
	Opere Edili	B.62.68.50.55		3P+Tx63 A 400 V		cad.	€ 31,02
	Opere Edili	B.62.68.50.60		3P+N+Tx63 A 230÷400 V		cad.	€ 34,58
	Opere Edili	B.62.68.60		Fornitura e posa in opera di prese CEE 17 mobili, in resina autoestinguente, resistente alle correnti superficiali ed agli agenti chimici, grado di protezione IP44, installazione con viti imprendibili, accessibili dal fronte d'innesto, morsetti con piastra di serraggio e staffa antiallentamento, passacavo e dispositivo di ritenuta; diritte, inclinate o sporgenti a scelta della D.L.Nel prezzo si intende compreso e compensato ogni onere ed accessorio necessario per la posa, l'allacciamento ed ogni altro onere per dare il lavoro finito a regola d'arte.
	Opere Edili	B.62.68.60.5		2Px16 A 24÷48 V		cad.	€ 10,70
	Opere Edili	B.62.68.60.10		2P+Tx16 A 230 V		cad.	€ 10,18
	Opere Edili	B.62.68.60.15		3P+Tx16 A 230 V		cad.	€ 12,77
	Opere Edili	B.62.68.60.20		3P+Tx16 A 400 V		cad.	€ 12,77
	Opere Edili	B.62.68.60.25		3P+N+Tx16 A 230÷400 V		cad.	€ 15,78
	Opere Edili	B.62.68.60.30		2Px32 A 24÷48 V		cad.	€ 12,06
	Opere Edili	B.62.68.60.35		2P+Tx32 A 230 V		cad.	€ 11,64
	Opere Edili	B.62.68.60.40		3P+Tx32 A 230 V		cad.	€ 14,63
	Opere Edili	B.62.68.60.45		3P+Tx32 A 400 V		cad.	€ 14,18
	Opere Edili	B.62.68.60.50		3P+N+Tx32 A 230÷400 V		cad.	€ 17,66
	Opere Edili	B.62.68.110		Fornitura e posa in opera di spine CEE 17 mobili, conforme alle prescrizioni CEI 23-12 '00, in resina autoestinguente, resistente alle correnti superficiali ed agli agenti chimici, grado di protezione IP67, installazione con viti imprendibili, accessibili dal fronte d'innesto, morsetti con piastra di serraggio e staffa antiallentamento, passacavo; diritte, inclinate o sporgenti a scelta della D.L.Nel prezzo si intende compreso e compensato ogni onere ed accessorio necessario per la posa, l'allacciamento ed ogni altro onere per dare il lavoro finito a regola d'arte.
	Opere Edili	B.62.68.110.5		2P+Tx16 A 230 V		cad.	€ 10,89
	Opere Edili	B.62.68.110.10		3P+Tx16 A 230 V		cad.	€ 11,73
	Opere Edili	B.62.68.110.15		3P+Tx16 A 400 V		cad.	€ 13,78
	Opere Edili	B.62.68.110.20		3P+N+Tx16 A 230÷400 V		cad.	€ 17,45
	Opere Edili	B.62.68.110.25		2P+Tx32 A 230 V		cad.	€ 13,60
	Opere Edili	B.62.68.110.30		3P+Tx32 A 230 V		cad.	€ 16,66
	Opere Edili	B.62.68.110.35		3P+Tx32 A 400 V		cad.	€ 16,40
	Opere Edili	B.62.68.110.40		3P+N+Tx32 A 230÷400 V		cad.	€ 19,58
	Opere Edili	B.62.68.110.45		2P+Tx63 A 230 V		cad.	€ 21,50
	Opere Edili	B.62.68.110.50		3P+Tx63 A 230 V		cad.	€ 26,63
	Opere Edili	B.62.68.110.55		3P+Tx63 A 400 V		cad.	€ 29,04
	Opere Edili	B.62.68.110.60		3P+N+Tx63 A 230÷400 V		cad.	€ 32,61
	Opere Edili	B.62.68.120		Fornitura e posa in opera di spine CEE 17 mobili, in resina autoestinguente, resistente alle correnti superficiali ed agli agenti chimici, grado di protezione IP44, installazione con viti imprendibili, accessibili dal fronte d'innesto, morsetti con piastra di serraggio e staffa antiallentamento, passacavo; diritte, inclinate o sporgenti a scelta della D.L.Nel prezzo si intende compreso e compensato ogni onere ed accessorio necessario per la posa, l'allacciamento ed ogni altro onere per dare il lavoro finito a regola d'arte.
	Opere Edili	B.62.68.120.5		2Px16 A 24÷48 V		cad.	€ 10,68
	Opere Edili	B.62.68.120.10		2P+Tx16 A 230 V		cad.	€ 9,76
	Opere Edili	B.62.68.120.15		3P+Tx16 A 230 V		cad.	€ 12,32
	Opere Edili	B.62.68.120.20		3P+Tx16 A 400 V		cad.	€ 12,31
	Opere Edili	B.62.68.120.25		3P+N+Tx16 A 230÷400 V		cad.	€ 15,14
	Opere Edili	B.62.68.120.30		2Px32 A 24÷48 V		cad.	€ 10,70
	Opere Edili	B.62.68.120.35		2P+Tx32 A 230 V		cad.	€ 11,08
	Opere Edili	B.62.68.120.40		3P+Tx32 A 230 V		cad.	€ 14,03
	Opere Edili	B.62.68.120.45		3P+Tx32 A 400 V		cad.	€ 13,66
	Opere Edili	B.62.68.120.50		3P+N+Tx32 A 230÷400 V		cad.	€ 18,86
	Opere Edili	B.62.68.130		Fornitura e posa in opera di spine CEE 17 per installazione da parete, in resina autoestinguente, resistente alle correnti superficiali ed agli agenti chimici, grado di protezione IP67, installazione con viti imprendibili, accessibili dal fronte d'innesto, morsetti con piastra di serraggio e staffa antiallentamento; diritte, inclinate o sporgenti a scelta della D.L.Nel prezzo si intende compreso e compensato ogni onere ed accessorio necessario per la posa, l'allacciamento ed ogni altro onere per dare il lavoro finito a regola d'arte.
	Opere Edili	B.62.68.130.5		2P+Tx63 A 230 V		cad.	€ 30,01
	Opere Edili	B.62.68.130.10		3P+Tx63 A 230 V		cad.	€ 34,14
	Opere Edili	B.62.68.130.15		3P+Tx63 A 400 V		cad.	€ 34,30
	Opere Edili	B.62.68.130.20		3P+N+Tx63 A 230÷400 V		cad.	€ 37,97
	Opere Edili	B.62.68.130.25		3P+Tx125 A 230÷400 V		cad.	€ 57,90
	Opere Edili	B.62.68.140		Fornitura e posa in opera di spine CEE 17 per installazione da parete, in resina autoestinguente, resistente alle correnti superficiali ed agli agenti chimici, grado di protezione IP44, installazione con viti imprendibili, accessibili dal fronte d'innesto, morsetti con piastra di serraggio e staffa antiallentamento; diritte, inclinate o sporgenti a scelta della D.L.Nel prezzo si intende compreso e compensato ogni onere ed accessorio necessario per la posa, l'allacciamento ed ogni altro onere per dare il lavoro finito a regola d'arte.
	Opere Edili	B.62.68.140.5		2Px16 A 24÷48 V		cad.	€ 12,71
	Opere Edili	B.62.68.140.10		2P+Tx16 A 230 V		cad.	€ 14,35
	Opere Edili	B.62.68.140.15		3P+Tx16 A 230 V		cad.	€ 16,02
	Opere Edili	B.62.68.140.20		3P+Tx16 A 400 V		cad.	€ 15,96
	Opere Edili	B.62.68.140.25		3P+N+Tx16 A 230÷400 V		cad.	€ 18,29
	Opere Edili	B.62.68.140.30		2Px32 A 24÷48 V		cad.	€ 13,62
	Opere Edili	B.62.68.140.35		2P+Tx32 A 230 V		cad.	€ 16,99
	Opere Edili	B.62.68.140.40		3P+Tx32 A 230 V		cad.	€ 18,66
	Opere Edili	B.62.68.140.45		3P+Tx32 A 400 V		cad.	€ 18,35
	Opere Edili	B.62.68.140.50		3P+N+Tx32 A 230÷400 V		cad.	€ 20,55
	Opere Edili	B.62.68.150		Fornitura e posa in opera di sdoppiatore multipolare, presa e spina per installazione da parete, in resina autoestinguente, resistente alle correnti superficiali ed agli agenti chimici, grado di protezione IP67, installazione con viti imprendibili, accessibili dal fronte d'innesto, morsetti con piastra di serraggio e staffa antiallentamento; diritte, inclinate o sporgenti a scelta della D.L.Nel prezzo si intende compreso e compensato ogni onere ed accessorio necessario per la posa, l'allacciamento ed ogni altro onere per dare il lavoro finito a regola d'arte.
	Opere Edili	B.62.68.150.5		12P+Tx16 A 230 V		cad.	€ 22,00
	Opere Edili	B.62.68.150.10		12P+Tx16 A 230 V		cad.	€ 19,33
	Opere Edili	B.62.68.160		Fornitura e posa in opera di sdoppiatore multipolare, CEE 17, presa e spina per installazione da parete, in resina autoestinguente, resistente alle correnti superficiali ed agli agenti chimici, grado di protezione IP44, installazione con viti imprendibili, accessibili dal fronte d'innesto, morsetti con piastra di serraggio e staffa antiallentamento; diritte, inclinate o sporgenti a scelta della D.L.Nel prezzo si intende compreso e compensato ogni onere ed accessorio necessario per la posa, l'allacciamento ed ogni altro onere per dare il lavoro finito a regola d'arte.
	Opere Edili	B.62.68.160.5		12P+Tx16 A 230 V		cad.	€ 20,16
	Opere Edili	B.62.68.160.10		12P+Tx16 A 230 V		cad.	€ 18,56
	Opere Edili	B.62.68.210		Fornitura e posa in opera di prese interbloccate CEE 17, senza protezione di sovracorrente, per installazione a parete, in resina autoestinguente, resistente alle correnti superficiali ed agli agenti chimici, grado di protezione IP67, installazione con viti imprendibili, accessibili dal fronte d'innesto, morsetti con piastra di serraggio e staffa antiallentamento; complete di interruttore con blocco meccanico e dispositivo di ritenuta.Nel prezzo si intende compreso e compensato ogni onere ed accessorio necessario per la posa, l'allacciamento ed ogni altro onere per dare il lavoro finito a regola d'arte.
	Opere Edili	B.62.68.210.5		2P+Tx16 A 230 V		cad.	€ 28,46
	Opere Edili	B.62.68.210.10		3P+Tx16 A 230 V		cad.	€ 32,05
	Opere Edili	B.62.68.210.15		3P+Tx16 A 400 V		cad.	€ 31,49
	Opere Edili	B.62.68.210.20		3P+N+Tx16 A 230÷400 V		cad.	€ 33,68
	Opere Edili	B.62.68.210.25		2P+Tx32 A 230 V		cad.	€ 30,80
	Opere Edili	B.62.68.210.30		3P+Tx32 A 230 V		cad.	€ 34,00
	Opere Edili	B.62.68.210.35		3P+Tx32 A 400 V		cad.	€ 35,22
	Opere Edili	B.62.68.210.40		3P+N+Tx32 A 230÷400 V		cad.	€ 38,03
	Opere Edili	B.62.68.220		Fornitura e posa in opera di prese interbloccate CEE 17, senza protezione di sovracorrente, per installazione a parete, in resina autoestinguente, resistente alle correnti superficiali ed agli agenti chimici, grado di protezione IP44, installazione con viti imprendibili, accessibili dal fronte d'innesto, morsetti con piastra di serraggio e staffa antiallentamento; complete di interruttore con blocco meccanico e dispositivo di ritenuta.Nel prezzo si intende compreso e compensato ogni onere ed accessorio necessario per la posa, l'allacciamento ed ogni altro onere per dare il lavoro finito a regola d'arte.
	Opere Edili	B.62.68.220.5		2P+Tx16 A 230 V		cad.	€ 25,32
	Opere Edili	B.62.68.220.10		3P+Tx16 A 230 V		cad.	€ 26,68
	Opere Edili	B.62.68.220.15		3P+Tx16 A 400 V		cad.	€ 26,68
	Opere Edili	B.62.68.220.20		3P+N+Tx16 A 230÷400 V		cad.	€ 29,63
	Opere Edili	B.62.68.220.25		2P+Tx32 A 230 V		cad.	€ 26,99
	Opere Edili	B.62.68.220.30		3P+Tx32 A 230 V		cad.	€ 29,04
	Opere Edili	B.62.68.220.35		3P+Tx32 A 400 V		cad.	€ 30,19
	Opere Edili	B.62.68.220.40		3P+N+Tx32 A 230÷400 V		cad.	€ 33,44
	Opere Edili	B.62.68.230		Fornitura e posa in opera di prese interbloccate CEE 17, predisposte per protezione magnetotermica, per installazione a parete, in resina autoestinguente, resistente alle correnti superficiali ed agli agenti chimici, grado di protezione IP67, installazione con viti imprendibili, accessibili dal fronte d'innesto, morsetti con piastra di serraggio e staffa antiallentamento; complete di interruttore con blocco meccanico e dispositivo di ritenuta.Nel prezzo si intende compreso e compensato ogni onere ed accessorio necessario per la posa, l'allacciamento ed ogni altro onere per dare il lavoro finito a regola d'arte.
	Opere Edili	B.62.68.230.5		2P+Tx16 A 230 V		cad.	€ 34,50
	Opere Edili	B.62.68.230.10		3P+Tx16 A 230 V		cad.	€ 38,40
	Opere Edili	B.62.68.230.15		3P+Tx16 A 400 V		cad.	€ 37,79
	Opere Edili	B.62.68.230.20		3P+N+Tx16 A 230÷400 V		cad.	€ 41,46
	Opere Edili	B.62.68.230.25		2P+Tx32 A 230 V		cad.	€ 41,43
	Opere Edili	B.62.68.230.30		3P+Tx32 A 230 V		cad.	€ 45,19
	Opere Edili	B.62.68.230.35		3P+Tx32 A 400 V		cad.	€ 44,39
	Opere Edili	B.62.68.230.40		3P+N+Tx32 A 230÷400 V		cad.	€ 48,49
	Opere Edili	B.62.68.230.45		3P+Tx63 A 400 V		cad.	€ 81,22
	Opere Edili	B.62.68.230.50		3P+N+Tx63 A 230÷400V		cad.	€ 88,05
	Opere Edili	B.62.68.240		Fornitura e posa in opera di prese interbloccate CEE 17, predisposte per protezione magnetotermica, per installazione a parete, in resina autoestinguente, resistente alle correnti superficiali ed agli agenti chimici, grado di protezione IP44, installazione con viti imprendibili, accessibili dal fronte d'innesto, morsetti con piastra di serraggio e staffa antiallentamento; complete di interruttore con blocco meccanico e dispositivo di ritenuta.Nel prezzo si intende compreso e compensato ogni onere ed accessorio necessario per la posa, l'allacciamento ed ogni altro onere per dare il lavoro finito a regola d'arte.
	Opere Edili	B.62.68.240.5		2P+Tx16 A 230 V		cad.	€ 32,95
	Opere Edili	B.62.68.240.10		3P+Tx16 A 230 V		cad.	€ 36,22
	Opere Edili	B.62.68.240.15		3P+Tx16 A 400 V		cad.	€ 42,33
	Opere Edili	B.62.68.240.20		3P+N+Tx16 A 230÷400 V		cad.	€ 36,12
	Opere Edili	B.62.68.240.25		2P+Tx32 A 230 V		cad.	€ 46,46
	Opere Edili	B.62.68.240.30		3P+Tx32 A 230 V		cad.	€ 49,65
	Opere Edili	B.62.68.240.35		3P+Tx32 A 400 V		cad.	€ 48,89
	Opere Edili	B.62.68.240.40		3P+N+Tx32 A 230÷400 V		cad.	€ 59,02
	Opere Edili	B.62.68.240.45		3P+Tx63 A 400 V		cad.	€ 74,80
	Opere Edili	B.62.68.240.50		3P+N+Tx63 A 230÷400 V		cad.	€ 89,21
	Opere Edili	B.62.68.250		Fornitura e posa in opera di prese interbloccate CEE 17, con portafusibili incorporati, per installazione a parete, in resina autoestinguente, resistente alle correnti superficiali ed agli agenti chimici, grado di protezione IP67, installazione con viti imprendibili, accessibili dal fronte d'innesto, morsetti con piastra di serraggio e staffa antiallentamento; complete di interruttore con blocco meccanico e dispositivo di ritenuta.Nel prezzo si intende compreso e compensato ogni onere ed accessorio necessario per la posa, l'allacciamento ed ogni altro onere per dare il lavoro finito a regola d'arte.
	Opere Edili	B.62.68.250.5		2P+Tx16 A 230 V		cad.	€ 35,65
	Opere Edili	B.62.68.250.10		3P+Tx16 A 230 V		cad.	€ 42,31
	Opere Edili	B.62.68.250.15		3P+Tx16 A 400 V		cad.	€ 41,39
	Opere Edili	B.62.68.250.20		3P+N+Tx16 A 230÷400 V		cad.	€ 44,59
	Opere Edili	B.62.68.250.25		2P+Tx32 A 230 V		cad.	€ 44,45
	Opere Edili	B.62.68.250.30		3P+Tx32 A 230 V		cad.	€ 53,42
	Opere Edili	B.62.68.250.35		3P+Tx32 A 400 V		cad.	€ 51,95
	Opere Edili	B.62.68.250.40		3P+N+Tx32 A 230÷400 V		cad.	€ 55,35
	Opere Edili	B.62.68.250.45		3P+Tx63 A 400 V		cad.	€ 90,91
	Opere Edili	B.62.68.250.50		3P+N+Tx63 A 230÷400 V		cad.	€ 94,89
	Opere Edili	B.62.68.260		Fornitura e posa in opera di prese interbloccate CEE 17, con portafusibili incorporati, per installazione a parete, in resina autoestinguente, resistente alle correnti superficiali ed agli agenti chimici, grado di protezione IP44, installazione con viti imprendibili, accessibili dal fronte d'innesto, morsetti con piastra di serraggio e staffa antiallentamento; complete di interruttore con blocco meccanico e dispositivo di ritenuta.Nel prezzo si intende compreso e compensato ogni onere ed accessorio necessario per la posa, l'allacciamento ed ogni altro onere per dare il lavoro finito a regola d'arte.
	Opere Edili	B.62.68.260.5		2P+Tx16 A 230 V		cad.	€ 29,67
	Opere Edili	B.62.68.260.10		3P+Tx16 A 230 V		cad.	€ 34,69
	Opere Edili	B.62.68.260.15		3P+Tx16 A 400 V		cad.	€ 34,65
	Opere Edili	B.62.68.260.20		3P+N+Tx16 A 230÷400 V		cad.	€ 38,72
	Opere Edili	B.62.68.260.25		2P+Tx32 A 230 V		cad.	€ 39,13
	Opere Edili	B.62.68.260.30		3P+Tx32 A 230 V		cad.	€ 47,20
	Opere Edili	B.62.68.260.35		3P+Tx32 A 400 V		cad.	€ 46,36
	Opere Edili	B.62.68.260.40		3P+N+Tx32 A 230÷400 V		cad.	€ 51,20
	Opere Edili	B.62.68.260.45		3P+Tx63 A 400 V		cad.	€ 85,03
	Opere Edili	B.62.68.260.50		3P+N+Tx63 A 230÷400 V		cad.	€ 90,72
	Opere Edili	B.62.68.270		Fornitura e posa in opera di prese interbloccate CEE 17, con magnetotermico incorporato, per installazione a parete, in resina autoestinguente, resistente alle correnti superficiali ed agli agenti chimici, grado di protezione IP67, installazione con viti imprendibili, accessibili dal fronte d'innesto, morsetti con piastra di serraggio e staffa antiallentamento; complete di interruttore con blocco meccanico e dispositivo di ritenuta.Nel prezzo si intende compreso e compensato ogni onere ed accessorio necessario per la posa, l'allacciamento ed ogni altro onere per dare il lavoro finito a regola d'arte.
	Opere Edili	B.62.68.270.5		3P+N+Tx16 A 230÷400 V		cad.	€ 96,05
	Opere Edili	B.62.68.270.10		3P+N+Tx32 A 230÷400 V		cad.	€ 99,87
	Opere Edili	B.62.68.270.15		3P+N+Tx63 A 230÷400 V		cad.	€ 127,40
	Opere Edili	B.62.68.280		Fornitura e posa in opera di prese interbloccate CEE 17, con magnetotermico incorporato, per installazione a parete, in resina autoestinguente, resistente alle correnti superficiali ed agli agenti chimici, grado di protezione IP44, installazione con viti imprendibili, accessibili dal fronte d'innesto, morsetti con piastra di serraggio e staffa antiallentamento; complete di interruttore con blocco meccanico e dispositivo di ritenuta.Nel prezzo si intende compreso e compensato ogni onere ed accessorio necessario per la posa, l'allacciamento ed ogni altro onere per dare il lavoro finito a regola d'arte.
	Opere Edili	B.62.68.280.5		3P+N+Tx16 A 230÷400 V		cad.	€ 94,16
	Opere Edili	B.62.68.280.10		3P+N+Tx32 A 230÷400 V		cad.	€ 98,73
	Opere Edili	B.62.68.280.15		3P+N+Tx63 A 230÷400 V		cad.	€ 125,50
	Opere Edili	B.62.68.310		Fornitura e posa in opera di prese CEE 17 a bassissima tensione con gruppo trasformatore di isolamento incorporato, per installazione a parete, in resina autoestinguente, resistente agli agenti chimici, grado di protezione IP44, installazione con viti imprendibili, accessibili dal fronte d'innesto, morsetti con piastra di serraggio e staffa antiallentamento e dispositivo di ritenuta.Nel prezzo si intende compreso e compensato ogni onere ed accessorio necessario per la posa, l'allacciamento ed ogni altro onere per dare il lavoro finito a regola d'arte.
	Opere Edili	B.62.68.310.5		2Px16 A 230/24 V 100 VA		cad.	€ 86,92
	Opere Edili	B.62.68.310.10		2Px16 A 230/24 V 160 VA		cad.	€ 91,12
	Opere Edili	B.62.68.410		Fornitura e posa in opera di quadretto di distribuzione completo di prese CEE 17, con portafusibili incorporati, per installazione a parete, in resina autoestinguente, resistente alle correnti superficiali ed agli agenti chimici, grado di protezione IP67, installazione con viti imprendibili, accessibili dal fronte d'innesto, morsetti con piastra di serraggio e staffa antiallentamento; complete di interruttore con blocco meccanico e dispositivo di ritenuta.Nel prezzo si intende compreso e compensato ogni onere ed accessorio necessario per la posa, l'allacciamento ed ogni altro onere per dare il lavoro finito a regola d'arte.
	Opere Edili	B.62.68.410.5		con 3 prese, 2P÷3P+Tx16 A, 230÷400 V		cad.	€ 224,80
	Opere Edili	B.62.68.410.10		con 3 prese, 2P÷3P+Tx16÷32 A, 230÷400 V		cad.	€ 267,70
	Opere Edili	B.62.68.410.15		con 2 prese, 2P÷3P+Tx16÷32 A e trafo 24 V		cad.	€ 396,30
	Opere Edili	B.62.68.420		Fornitura e posa in opera di quadretto di distribuzione completo di prese CEE 17, con portafusibili incorporati, per installazione a parete, in resina autoestinguente, resistente alle correnti superficiali ed agli agenti chimici, grado di protezione IP44, installazione con viti imprendibili, accessibili dal fronte d'innesto, morsetti con piastra di serraggio e staffa antiallentamento; complete di interruttore con blocco meccanico e dispositivo di ritenuta.Nel prezzo si intende compreso e compensato ogni onere ed accessorio necessario per la posa, l'allacciamento ed ogni altro onere per dare il lavoro finito a regola d'arte.
	Opere Edili	B.62.68.420.5		con 3 prese, 2P÷3P+Tx16 A, 230÷400 V		cad.	€ 222,20
	Opere Edili	B.62.68.420.10		con 3 prese, 2P÷3P+Tx16÷32 A, 230÷400 V		cad.	€ 259,70
	Opere Edili	B.62.68.420.15		con 2 prese, 2P÷3P+Tx16÷32 A e trafo 24 V		cad.	€ 388,10
	Opere Edili	B.62.68.450		Fornitura e posa in opera di quadretto base di distribuzione per prese CEE 17, con portafusibili incorporati, per installazione a parete, in resina autoestinguente, resistente alle correnti superficiali ed agli agenti chimici, grado di protezione IP65, installazione con viti imprendibili, accessibili dal fronte d'innesto, morsetti con piastra di serraggio e staffa antiallentamento; complete di interruttore con blocco meccanico e dispositivo di ritenuta.Nel prezzo si intende compreso e compensato ogni onere ed accessorio necessario per la posa, l'allacciamento ed ogni altro onere per dare il lavoro finito a regola d'arte.
	Opere Edili	B.62.68.450.5		base moduli con cassette di smistamento per 1 presa 16-32 A e trafo		cad.	€ 21,01
	Opere Edili	B.62.68.450.10		base moduli con cassette di smistamento per 2 prese 16-32 A e trafo		cad.	€ 26,65
	Opere Edili	B.62.68.450.15		base moduli con cassette di smistamento per 3 prese 16-32 A e trafo		cad.	€ 34,75
	Opere Edili	B.62.68.450.20		base moduli con cassette smismistamento per 1 presa interbl. 63 A e trafo		cad.	€ 19,83
	Opere Edili	B.62.72		APPARECCHI UTILIZZATORI
	Opere Edili	B.62.72.10		Fornitura e posa in opera di aspiratore per servizi ciechi di tipo centrifugo, per installazione a parete o a soffitto con chiusura automatica incorporata, alimentazione 220 V, 50 Hz, portata d'aria necessaria a garantire 15 ricambi ora, per collegamento a condotto di aspirazione del Ø (100-120) mm; avviamento a piacere con pulsante e timer istantaneo separato, accessibile, di durata fra 3÷20 minuti; pulsante e timer computati a parte.Nel prezzo si intende compreso e compensato l'allacciamento con idoneo cavo fino al frutto predisposto, ogni onere ed accessorio necessario alla posa ed ogni altro onere per dare il lavoro finito a regola d'arte.
	Opere Edili	B.62.72.10.5		portata di 90 m³/h 35 W		cad.	€ 46,59
	Opere Edili	B.62.72.10.10		portata di 170 m³/h 45 W		cad.	€ 52,89
	Opere Edili	B.62.72.10.15		portata di 270 m³/h 80 W		cad.	€ 83,43
	Opere Edili	B.62.72.10.20		portata di 400 m³/h 95 W		cad.	€ 110,90
	Opere Edili	B.62.72.10.25		assiale portata di 460 m³/h 65 W		cad.	€ 134,40
	Opere Edili	B.62.72.20		Fornitura e posa in opera di aspiratore per servizi ciechi di tipo centrifugo, per installazione a parete o a soffitto con chiusura automatica incorporata, alimentazione 220 V, 50 Hz, portata d'aria necessaria a garantire 15 ricambi ora, per collegamento a condotto di aspirazione del Ø (100-120) mm, avviamento con l'accensione della luce del locale, fermata ritardata di 3÷20 minuti dallo spegnimento della luce.Nel prezzo si intende compreso e compensato l'allacciamento con idoneo cavo fino al frutto predisposto, ogni onere ed accessorio necessario alla posa ed ogni altro onere per dare il lavoro finito a regola d'arte.
	Opere Edili	B.62.72.20.5		portata di 90 m³/h 35 W, timer 3÷20 min		cad.	€ 64,28
	Opere Edili	B.62.72.20.10		portata di 170 m³/h 45 W, timer 2÷20 min		cad.	€ 70,96
	Opere Edili	B.62.72.20.15		portata di 270 m³/h 80 W, timer 3÷20 min		cad.	€ 85,69
	Opere Edili	B.62.72.20.20		portata di 400 m³/h 95 W, timer 3÷20 min		cad.	€ 141,20
	Opere Edili	B.62.72.40		Fornitura e posa in opera di ventilatore agitatore da soffitto, alimentazione 220 V, 50 Hz, portata d'aria 10'000 m³/h, velocità max. 270 giri al minuto, compreso comando a distanza a 5 velocità.Nel prezzo si intende compreso e compensato ogni onere ed accessorio necessario per la posa, l'allacciamento ed ogni altro onere per dare il lavoro finito a regola d'arte.
	Opere Edili	B.62.72.40.5		65 W, 5 velocità		cad.	€ 84,68
	Opere Edili	B.62.72.210		Fornitura e posa in opera di apparecchio asciugamani per intallazione fissa a parete, spegnimento automatico con temporizzazione a taratura variabile 20÷30 s, 220 V, 50 Hz, portata d'aria 150 m³/h, termostato di sicurezza, termofusibile di protezione, pressione sonora <65 dB, a doppio isolamento.Nel prezzo si intende compreso e compensato l'allacciamento con idoneo cavo fino al frutto predisposto, ogni onere ed accessorio necessario alla posa ed ogni altro onere per dare il lavoro finito a regola d'arte.
	Opere Edili	B.62.72.210.5		1600 W, attivazione a pulsante		cad.	€ 104,60
	Opere Edili	B.62.72.210.10		2000 W, attivazione a pulsante		cad.	€ 112,60
	Opere Edili	B.62.72.210.15		1600 W, attivazione a raggi infrarossi, campo 20 cm		cad.	€ 132,00
	Opere Edili	B.62.72.210.20		2000 W, attivazione a raggi infrarossi, campo 20 cm		cad.	€ 140,60
	Opere Edili	B.62.72.220		Fornitura e posa in opera di apparecchio asciugacapelli per intallazione fissa a parete, spegnimento automatico con temporizzazione incorporata a taratura variabile, 1÷2 minuti, 220 V, 50 Hz, in esecuzione a doppio isolamento.Nel prezzo si intende compreso e compensato l'allacciamento con idoneo cavo fino al frutto predisposto, ogni onere ed accessorio necessario alla posa ed ogni altro onere per dare il lavoro finito a regola d'arte.
	Opere Edili	B.62.72.220.5		casco, 800 W, attivazione a pulsante		cad.	€ 80,31
	Opere Edili	B.62.72.220.10		casco, 1200 W, attivazione a pulsante		cad.	€ 89,96
	Opere Edili	B.62.72.220.15		casco, 800 W, attivazione a raggi infrarossi		cad.	€ 101,20
	Opere Edili	B.62.72.220.20		casco, 1200 W, attivazione a raggi infrarossi		cad.	€ 110,30
	Opere Edili	B.62.72.220.25		phone, 800 W, attivazione a pulsante		cad.	€ 89,96
	Opere Edili	B.62.72.230		Fornitura e posa in opera di distributore automatico di sapone liquido di qualsiasi tipo, per intallazione fissa a parete, a raggi infrarossi campo di azione 10 cm, dotato di regolazione dell'ampiezza di sensibilità dei sensori e della quantità di liquido da erogare, sistema visivo e spia luminosa segnalanti la mancanza di liquido, antigocciolamento, 9 W, 220 V, 50 Hz, IP44, a doppio isolamento.Nel prezzo si intende compreso e compensato l'allacciamento con idoneo cavo fino al frutto predisposto, ogni onere ed accessorio necessario alla posa ed ogni altro onere per dare il lavoro finito a regola d'arte.
	Opere Edili	B.62.72.230.5		a raggi infrarossi		cad.	€ 96,92
	Opere Edili	B.62.72.310		Fornitura e posa in opera di piastra scaldante da parete, alimentazione 220V, 50Hz; termostato regolabile e termostato di sicurezza; comandi luminosi incorporati.Nel prezzo si intende compreso e compensato ogni onere ed accessorio necessario per la posa ed ogni altro onere per dare il lavoro finito a regola d'arte.
	Opere Edili	B.62.72.310.5		da parete, 1000 W		cad.	€ 144,60
	Opere Edili	B.62.75		PUNTI UTILIZZO PER IMPIANTO LUCE E FORZA MOTRICE
	Opere Edili	B.62.75.10		Fornitura e posa in opera di punto comando o punto presa, "SERIE CIVILE", tubo non in vista, completo di: tubo in PVC, flessibile, marchiato, pesante, corrugato, Ø >=20 mm, posto sottointonaco, sottopavimento, entro pareti in cartongesso, pareti attrezzate o entro controsoffittatura; conduttori tipo H07V-K, sezione 1.5÷2.5 mm² e conduttore di protezione; morsetti in policarbonato trasparente IP20 a serraggio indiretto a una o più vie, rispettando la capacità di connessione; scatola portafrutto rettangolare in polistirolo antiurto per frutti componibili da incasso da 3÷7 moduli; supporto isolante in policarbonato infrangibile ed autoestinguente con possibilità di compensazione degli errori di posa della scatola; apparecchi di comando e prese di sicurezza con grado di protezione 2.1, tipo modulare largo con eventuale indicazione di funzione, tensione nominale 250 V, 50 Hz, corrente nominale 10÷16 A, resistenza di isolamento a 500 V >5 M ohm, viti di serraggio dei morsetti imperdibili ad intaglio universale, morsetti doppi con piastrina antiallentamento, sistema di fissaggio al supporto a scatto; placca di copertura in materiale plastico antiurto o in alluminio anodizzato a sviluppo orizzontale; tipo e colore a scelta della D.L.Dovrà essere presente almeno una scatola di derivazione principale per ogni locale, alla quale faranno capo tutti i dispositivi installati. Tutte le scatole principali facenti parte di uno stesso reparto dovranno essere alimentate dalla relativa dorsale.Il punto è riferito ad ogni frutto.Nel prezzo si intende compreso e compensato ogni onere ed accessorio necessario per la posa, l'allacciamento ed ogni altro onere per dare il lavoro finito a regola d'arte.
	Opere Edili	B.62.75.10.5		punto interrotto		cad.	€ 30,44
	Opere Edili	B.62.75.10.10		punto interrotto con spia		cad.	€ 33,70
	Opere Edili	B.62.75.10.15		punto interrotto bipolare		cad.	€ 46,19
	Opere Edili	B.62.75.10.20		punto interrotto bipolare con chiave		cad.	€ 59,87
	Opere Edili	B.62.75.10.25		punto interrotto bipolare con spia		cad.	€ 48,21
	Opere Edili	B.62.75.10.30		punto deviato		cad.	€ 37,92
	Opere Edili	B.62.75.10.35		punto deviato con spia		cad.	€ 42,08
	Opere Edili	B.62.75.10.40		punto deviato con chiave		cad.	€ 61,28
	Opere Edili	B.62.75.10.45		punto invertito		cad.	€ 47,76
	Opere Edili	B.62.75.10.50		punto commutato 1-0-2		cad.	€ 39,83
	Opere Edili	B.62.75.10.55		punto pulsante		cad.	€ 30,98
	Opere Edili	B.62.75.10.60		punto doppio pulsante		cad.	€ 39,61
	Opere Edili	B.62.75.10.65		punto pulsante con spia		cad.	€ 34,90
	Opere Edili	B.62.75.10.70		punto pulsante con chiave		cad.	€ 39,85
	Opere Edili	B.62.75.10.75		punto pulsante con tirante		cad.	€ 33,64
	Opere Edili	B.62.75.10.80		punto spia		cad.	€ 30,16
	Opere Edili	B.62.75.10.85		punto doppia spia		cad.	€ 38,03
	Opere Edili	B.62.75.10.87		punto magnetotermico 2x16 A, 1PP, 1md		cad.	€ 60,03
	Opere Edili	B.62.75.10.88		punto magnetotermico differenziale 2x16 A, 1PP, 2md		cad.	€ 118,30
	Opere Edili	B.62.75.10.90		punto luce di emergenza 220 V estraibile e ricaricabile 2md		cad.	€ 63,52
	Opere Edili	B.62.75.10.95		punto presa 2P+T 10 A		cad.	€ 37,32
	Opere Edili	B.62.75.10.100		punto presa 2P+T 16 A		cad.	€ 47,17
	Opere Edili	B.62.75.10.105		punto presa 2P+T 10÷16 A polivalente		cad.	€ 47,59
	Opere Edili	B.62.75.10.110		punto presa 2P+T 10÷16 A UNEL		cad.	€ 51,70
	Opere Edili	B.62.75.10.115		punto presa 2P+T 20 A		cad.	€ 51,03
	Opere Edili	B.62.75.10.120		punto presa interbloccato 2P+T, 10÷16 A, con bipolare 2md		cad.	€ 88,87
	Opere Edili	B.62.75.10.125		punto presa 2P+T, 10÷16 A con Magn.term. bip. 1PP 1md		cad.	€ 79,08
	Opere Edili	B.62.75.10.130		punto presa 2P+T, 10÷16 A con Magn.term.diff. bip. 1PP 2md		cad.	€ 134,70
	Opere Edili	B.62.75.10.135		punto portafusibile 16 A 1PP		cad.	€ 38,55
	Opere Edili	B.62.75.10.140		punto presa per rasoio con trafo di isolamento 220/220 V		cad.	€ 63,89
	Opere Edili	B.62.75.10.145		punto presa 2P+T, 10÷16 A polivalente, accoppiata		cad.	€ 23,78
	Opere Edili	B.62.75.10.150		punto uscita 2P+T 10 A		cad.	€ 29,67
	Opere Edili	B.62.75.10.155		punto uscita 2P+T 16 A		cad.	€ 45,07
	Opere Edili	B.62.75.10.160		punto utilizzo senza frutto 2P+T 10 A		cad.	€ 31,69
	Opere Edili	B.62.75.10.165		punto utilizzo senza frutto 2P+T 16 A		cad.	€ 40,99
	Opere Edili	B.62.75.10.170		punto vuoto con placca cieca per futuri utilizzi		cad.	€ 17,85
	Opere Edili	B.62.75.10.175		punto vuoto predisposto per futuri utililizzi		cad.	€ 12,19
	Opere Edili	B.62.75.10.180		punto ronzatore 220 V		cad.	€ 34,81
	Opere Edili	B.62.75.10.185		punto suoneria 220 V		cad.	€ 37,07
	Opere Edili	B.62.75.10.190		punto suoneria elettronica intermittente 2md		cad.	€ 62,49
	Opere Edili	B.62.75.10.195		punto suoneria pluritonale 2md		cad.	€ 32,33
	Opere Edili	B.62.75.10.200		punto presenza persona ad infrarosso passivo 10 A, 3md		cad.	€ 103,18
	Opere Edili	B.62.75.10.205		punto filtro antidisturbo monofase 3 A, 250 V		cad.	€ 36,26
	Opere Edili	B.62.75.10.210		punto limitatore di sovratensioni con spia, 250 V		cad.	€ 25,64
	Opere Edili	B.62.75.10.215		punto segnalatore di massima corrente, 10÷16 A		cad.	€ 31,54
	Opere Edili	B.62.75.10.220		punto relé a tempo 15 min, 220 V		cad.	€ 82,11
	Opere Edili	B.62.75.10.225		punto relé a tempo elettronico 15 min, 220 V 2md		cad.	€ 89,60
	Opere Edili	B.62.75.10.230		punto relé monostabile, bobina 220 V		cad.	€ 46,13
	Opere Edili	B.62.75.10.235		punto relé passo-passo (bistabile), bobina 220 V		cad.	€ 35,27
	Opere Edili	B.62.75.10.240		punto relé passo-passo (bistabile) statico 500 W 2md		cad.	€ 40,26
	Opere Edili	B.62.75.10.245		punto relé passo-passo (bistabile) statico 800 W 2md		cad.	€ 46,57
	Opere Edili	B.62.75.10.250		punto variatore costante di luminosità 500 W 2md		cad.	€ 53,91
	Opere Edili	B.62.75.10.255		punto crepuscolare 220 V, 10 A 3md		cad.	€ 104,14
	Opere Edili	B.62.75.10.260		punto presa 2P+T 10-16 A, UNEL, per battiscopa		cad.	€ 52,11
	Opere Edili	B.62.75.20		Fornitura e posa in opera di punto comando o punto presa, "SERIE CIVILE", tubo non in vista, completo di: tubo in PVC, flessibile, marchiato, pesante, corrugato, Ø >=20 mm, posto sottointonaco, sottopavimento, entro pareti in cartongesso, pareti attrezzate o entro controsoffittatura; conduttori tipo H07V-K, sezione 1.5÷2.5 mm² e conduttore di protezione; morsetti in policarbonato trasparente IP20 a serraggio indiretto a una o più vie, rispettando la capacità di connessione; scatola portafrutto rettangolare in polistirolo antiurto per frutti componibili da incasso da 3÷7 moduli; supporto isolante in policarbonato infrangibile ed autoestinguente con possibilità di compensazione degli errori di posa della scatola; apparecchi di comando e prese di sicurezza con grado di protezione 2.1, tipo modulare largo con eventuale indicazione di funzione, tensione nominale 250 V, 50 Hz, corrente nominale 10÷16 A, resistenza di isolamento a 500 V >5 M ohm, viti di serraggio dei morsetti imperdibili ad intaglio universale, morsetti doppi con piastrina antiallentamento, sistema di fissaggio al supporto a scatto; placca di copertura in materiale plastico antiurto o in alluminio anodizzato a sviluppo orizzontale; tipo e colore a scelta della D.L.Dovrà essere presente almeno una scatola di derivazione principale per ogni locale, alla quale faranno capo tutti i dispositivi installati. Tutte le scatole principali facenti parte di uno stesso reparto dovranno essere alimentate dalla relativa dorsale.Il punto è riferito ad ogni frutto.Il prezzo si intende comprensivo di "QUOTA PARTE" di linea di distribuzione, suddivisa per i relativi punti utilizzo, a partire dalla protezione del quadro di piano, con propria tubazione, scatole di derivazione, linea di alimentazione e/o di funzionamento.Inoltre nel prezzo si intende compreso e compensato ogni onere ed accessorio necessario per la posa, l'allacciamento ed ogni altro onere per dare il lavoro finito a regola d'arte.
	Opere Edili	B.62.75.20.5		punto interrotto		cad.	€ 40,09
	Opere Edili	B.62.75.20.10		punto interrotto con spia		cad.	€ 43,35
	Opere Edili	B.62.75.20.15		punto interrotto bipolare		cad.	€ 55,84
	Opere Edili	B.62.75.20.20		punto interrotto bipolare con chiave		cad.	€ 69,52
	Opere Edili	B.62.75.20.25		punto interrotto bipolare con spia		cad.	€ 57,86
	Opere Edili	B.62.75.20.30		punto deviato		cad.	€ 47,57
	Opere Edili	B.62.75.20.35		punto deviato con spia		cad.	€ 51,73
	Opere Edili	B.62.75.20.40		punto deviato con chiave		cad.	€ 70,93
	Opere Edili	B.62.75.20.45		punto invertito		cad.	€ 57,41
	Opere Edili	B.62.75.20.50		punto commutato 1-0-2		cad.	€ 49,48
	Opere Edili	B.62.75.20.55		punto pulsante		cad.	€ 40,63
	Opere Edili	B.62.75.20.60		punto doppio pulsante		cad.	€ 49,26
	Opere Edili	B.62.75.20.65		punto pulsante con spia		cad.	€ 44,55
	Opere Edili	B.62.75.20.70		punto pulsante con chiave		cad.	€ 49,50
	Opere Edili	B.62.75.20.75		punto pulsante con tirante		cad.	€ 43,29
	Opere Edili	B.62.75.20.80		punto spia		cad.	€ 39,81
	Opere Edili	B.62.75.20.85		punto doppia spia		cad.	€ 47,68
	Opere Edili	B.62.75.20.87		magnetotermico bipolare 2x16 A, 1PP 1md		cad.	€ 67,40
	Opere Edili	B.62.75.20.88		magnetotermico differenziale bipolare 2x16 A, 2md		cad.	€ 126,30
	Opere Edili	B.62.75.20.90		punto luce di emergenza 220 V estraibile e ricaricabile 2md		cad.	€ 73,17
	Opere Edili	B.62.75.20.95		punto presa 2P+T 10 A		cad.	€ 46,97
	Opere Edili	B.62.75.20.100		punto presa 2P+T 16 A		cad.	€ 56,82
	Opere Edili	B.62.75.20.105		punto presa 2P+T 10÷16 A polivalente		cad.	€ 57,24
	Opere Edili	B.62.75.20.110		punto presa 2P+T 10÷16 A UNEL		cad.	€ 61,35
	Opere Edili	B.62.75.20.115		punto presa 2P+T 20 A		cad.	€ 60,68
	Opere Edili	B.62.75.20.120		punto presa interbloccata 2P+T, 10÷16 A, con bipolare 2md		cad.	€ 98,52
	Opere Edili	B.62.75.20.125		punto presa 2P+T, 10÷16 A con Magn.term. bip. 1PP 1md		cad.	€ 88,73
	Opere Edili	B.62.75.20.130		punto presa 2P+T, 10÷16 A con Magn.term.diff. bip. 1PP 2md		cad.	€ 144,40
	Opere Edili	B.62.75.20.135		punto portafusibile 16 A 1PP		cad.	€ 48,20
	Opere Edili	B.62.75.20.140		punto presa per rasoio con trafo di isolamento 220/220 V		cad.	€ 73,54
	Opere Edili	B.62.75.20.145		punto presa 2P+T, 10÷16 A polivalente, accoppiata		cad.	€ 33,43
	Opere Edili	B.62.75.20.150		punto uscita 2P+T 10 A		cad.	€ 45,71
	Opere Edili	B.62.75.20.155		punto uscita 2P+T 16 A		cad.	€ 55,01
	Opere Edili	B.62.75.20.160		punto utilizzo senza frutto 2P+T 10 A		cad.	€ 41,34
	Opere Edili	B.62.75.20.165		punto utilizzo senza frutto 2P+T 16 A		cad.	€ 50,64
	Opere Edili	B.62.75.20.170		punto vuoto con placca cieca per futuri utilizzi		cad.	€ 27,50
	Opere Edili	B.62.75.20.175		punto vuoto predisposto per futuri utilizzi		cad.	€ 21,84
	Opere Edili	B.62.75.20.180		punto ronzatore 220 V		cad.	€ 44,46
	Opere Edili	B.62.75.20.185		punto suoneria 220 V		cad.	€ 46,72
	Opere Edili	B.62.75.20.190		punto suoneria elettronica intermittente 2md		cad.	€ 72,14
	Opere Edili	B.62.75.20.195		punto suoneria pluritonale 2md		cad.	€ 41,98
	Opere Edili	B.62.75.20.200		punto presenza persona ad infrarosso passivo 10 A, 3md		cad.	€ 112,80
	Opere Edili	B.62.75.20.205		punto filtro antidisturbo monofase 3 A, 250 V		cad.	€ 45,91
	Opere Edili	B.62.75.20.210		punto limitatore di sovratensione con spia, 250 V		cad.	€ 35,29
	Opere Edili	B.62.75.20.215		punto segnalatore di massima corrente, 10÷16 A		cad.	€ 41,19
	Opere Edili	B.62.75.20.220		punto relé a tempo 15 min, 220 V		cad.	€ 91,76
	Opere Edili	B.62.75.20.225		punto relé a tempo elettronico 15 min, 220 V 2md		cad.	€ 99,25
	Opere Edili	B.62.75.20.230		punto relé monostabile, 220 V		cad.	€ 55,78
	Opere Edili	B.62.75.20.235		punto relé passo-passo (bistabile), bobina 220 V		cad.	€ 44,92
	Opere Edili	B.62.75.20.240		punto relé passo-passo (bistabile) statico 500 W 2md		cad.	€ 49,91
	Opere Edili	B.62.75.20.245		punto relé passo-passo (bistabile) statico 800 W 2md		cad.	€ 56,22
	Opere Edili	B.62.75.20.250		punto variatore costante di luminosità 500 W 2md		cad.	€ 63,56
	Opere Edili	B.62.75.20.255		punto crepuscolare 220 V, 10 A 3md		cad.	€ 113,80
	Opere Edili	B.62.75.20.260		punto presa 2P+T 10-16 A, UNEL, per battiscopa		cad.	€ 61,76
	Opere Edili	B.62.75.30		Fornitura e posa in opera di punto comando o punto presa, "SERIE LUSSO", tubo non in vista, completo di: tubo in PVC, flessibile, marchiato, pesante, corrugato, Ø >=20 mm, posto sottointonaco, sottopavimento, entro pareti in cartongesso, pareti attrezzate o entro controsoffittatura; conduttori tipo H07V-K, sezione 1.5÷2.5 mm² e conduttore di protezione; morsetti in policarbonato trasparente IP20 a serraggio indiretto a una o più vie, rispettando la capacità di connessione; scatola portafrutto rettangolare in polistirolo antiurto per frutti componibili da incasso da 3÷7 moduli; supporto isolante in policarbonato infrangibile ed autoestinguente con possibilità di compensazione degli errori di posa della scatola; apparecchi di comando e prese di sicurezza con grado di protezione 2.1, tipo modulare largo con eventuale indicazione di funzione, tensione nominale 250 V, 50 Hz, corrente nominale 16 A, resistenza di isolamento a 500 V >5 M ohm, viti di serraggio dei morsetti imperdibili ad intaglio universale, morsetti doppi con piastrina antiallentamento, sistema di fissaggio al supporto a scatto; placca di copertura in pressofusione antiurto autoportante, atossica, con vasta gamma di colori, a sviluppo orizzontale; tipo e colore a scelta della D.L.Dovrà essere presente almeno una scatola di derivazione principale per ogni locale, alla quale faranno capo tutti i dispositivi installati. Tutte le scatole principali facenti parte di uno stesso reparto dovranno essere alimentate dalla relativa dorsale.Il punto è riferito ad ogni frutto.Nel prezzo si intende compreso e compensato ogni onere ed accessorio necessario per la posa, l'allacciamento ed ogni altro onere per dare il lavoro finito a regola d'arte.
	Opere Edili	B.62.75.30.5		punto interrotto		cad.	€ 32,39
	Opere Edili	B.62.75.30.10		punto interrotto con spia		cad.	€ 36,10
	Opere Edili	B.62.75.30.15		punto interrotto bipolare		cad.	€ 49,05
	Opere Edili	B.62.75.30.20		punto interrotto bipolare con chiave		cad.	€ 67,70
	Opere Edili	B.62.75.30.25		punto interrotto bipolare con spia		cad.	€ 63,10
	Opere Edili	B.62.75.30.30		punto deviato		cad.	€ 40,09
	Opere Edili	B.62.75.30.35		punto deviato con spia		cad.	€ 42,44
	Opere Edili	B.62.75.30.40		punto deviato con chiave		cad.	€ 69,54
	Opere Edili	B.62.75.30.45		punto invertito		cad.	€ 50,22
	Opere Edili	B.62.75.30.50		punto commutato 1-0-2		cad.	€ 43,67
	Opere Edili	B.62.75.30.55		punto pulsante		cad.	€ 33,05
	Opere Edili	B.62.75.30.60		punto doppio pulsante		cad.	€ 42,50
	Opere Edili	B.62.75.30.65		punto pulsante con spia		cad.	€ 38,02
	Opere Edili	B.62.75.30.70		punto pulsante con chiave		cad.	€ 39,88
	Opere Edili	B.62.75.30.75		punto pulsante con tirante		cad.	€ 35,12
	Opere Edili	B.62.75.30.80		punto spia		cad.	€ 33,08
	Opere Edili	B.62.75.30.85		punto doppia spia		cad.	€ 41,76
	Opere Edili	B.62.75.30.87		magnetotermico bipolare 2x16 A, 1PP 2md		cad.	€ 57,77
	Opere Edili	B.62.75.30.88		magnetotermico differenziale bipolare 2x16 A, 2md		cad.	€ 107,60
	Opere Edili	B.62.75.30.90		punto luce di emergenza 220 V estraibile e ricaricabile 2md		cad.	€ 88,51
	Opere Edili	B.62.75.30.95		punto presa 2P+T 10 A		cad.	€ 38,84
	Opere Edili	B.62.75.30.100		punto presa 2P+T 16 A		cad.	€ 49,01
	Opere Edili	B.62.75.30.105		punto presa 2P+T 10÷16 A polivalente		cad.	€ 49,32
	Opere Edili	B.62.75.30.110		punto presa 2P+T 10÷16 A, UNEL		cad.	€ 56,48
	Opere Edili	B.62.75.30.115		punto presa 2P+T 20 A		cad.	€ 52,13
	Opere Edili	B.62.75.30.120		punto presa interbloccata 2P+T, 10÷16 A, con bipolare 2md		cad.	€ 54,10
	Opere Edili	B.62.75.30.125		punto presa 2P+T 10÷16 A con Magn.term. bip. 1PP 12md		cad.	€ 82,64
	Opere Edili	B.62.75.30.130		punto presa 2P+T 10÷16 A con Magn.term.diff. bip. 1PP 2md		cad.	€ 125,10
	Opere Edili	B.62.75.30.135		punto portafusibile 16 A 1PP		cad.	€ 41,93
	Opere Edili	B.62.75.30.140		punto presa per rasoio con trafo di isolamento 220/220 V		cad.	€ 76,18
	Opere Edili	B.62.75.30.145		punto presa 2P+T, 10÷16 A polivalente, accoppiata		cad.	€ 21,72
	Opere Edili	B.62.75.30.150		punto uscita 2P+T 10 A		cad.	€ 37,17
	Opere Edili	B.62.75.30.155		punto uscita 2P+T 16 A		cad.	€ 46,47
	Opere Edili	B.62.75.30.160		punto utilizzo senza frutto 2P+T 10 A		cad.	€ 32,79
	Opere Edili	B.62.75.30.165		punto utilizzo senza frutto 2P+T 16 A		cad.	€ 42,09
	Opere Edili	B.62.75.30.170		punto vuoto con placca cieca per futuri utilizzi		cad.	€ 14,62
	Opere Edili	B.62.75.30.175		punto vuoto predisposto per futuri utilizzi		cad.	€ 12,19
	Opere Edili	B.62.75.30.180		punto ronzatore 220 V		cad.	€ 42,28
	Opere Edili	B.62.75.30.185		punto suoneria 220 V		cad.	€ 45,51
	Opere Edili	B.62.75.30.190		punto suoneria elettronica intermittente 2md		cad.	€ 63,23
	Opere Edili	B.62.75.30.195		punto suoneria pluritonale 2md		cad.	€ 45,22
	Opere Edili	B.62.75.30.200		punto presenza persona ad infrarosso passivo 10 A, 3md		cad.	€ 89,11
	Opere Edili	B.62.75.30.205		punto filtro antidisturbo monofase 3 A, 250 V		cad.	€ 39,20
	Opere Edili	B.62.75.30.210		punto limitatore di sovratensioni con spia, 250 V		cad.	€ 27,90
	Opere Edili	B.62.75.30.215		punto segnalatore di massima corrente, 10÷16 A		cad.	€ 34,61
	Opere Edili	B.62.75.30.220		punto relé a tempo 15 min, 220 V		cad.	€ 88,81
	Opere Edili	B.62.75.30.225		punto reé a tempo elettronico 15 min, 220 V 2md		cad.	€ 91,80
	Opere Edili	B.62.75.30.230		punto relé monostabile, bobina 220 V		cad.	€ 39,80
	Opere Edili	B.62.75.30.235		punto relé passo-passo (bistabile), bobina 220 V		cad.	€ 39,95
	Opere Edili	B.62.75.30.240		punto relé passo-passo (bistabile) statico 500 W 2md		cad.	€ 41,98
	Opere Edili	B.62.75.30.245		punto relé passo-passo (bistabile) statico 800 W 2md		cad.	€ 50,64
	Opere Edili	B.62.75.30.250		punto variatore costante di luminosità 500 W 2md		cad.	€ 111,00
	Opere Edili	B.62.75.30.255		punto crepuscolare 220 V, 10 A 3md		cad.	€ 112,30
	Opere Edili	B.62.75.30.260		punto ricevitore infrarosso, 1 canale ON-OFF 3md		cad.	€ 102,02
	Opere Edili	B.62.75.30.265		punto ricevitore infrarosso, 2 canali ON-OFF 3md		cad.	€ 118,40
	Opere Edili	B.62.75.30.270		punto ricevitore infrarosso + telecomando, 2 canali ON-OFF 3md		cad.	€ 152,50
	Opere Edili	B.62.75.40		Fornitura e posa in opera di punto comando o punto presa, "SERIE LUSSO", tubo non in vista, completo di: tubo in PVC, flessibile, marchiato, pesante, corrugato, Ø >=20 mm, posto sottointonaco, sottopavimento, entro pareti in cartongesso, pareti attrezzate o entro controsoffittatura; conduttori tipo H07V-K, sezione 1.5÷2.5 mm² e conduttore di protezione; morsetti in policarbonato trasparente IP20 a serraggio indiretto a una o più vie, rispettando la capacità di connessione; scatola portafrutto rettangolare in polistirolo antiurto per frutti componibili da incasso da 3÷7 moduli; supporto isolante in policarbonato infrangibile ed autoestinguente con possibilità di compensazione degli errori di posa della scatola; apparecchi di comando e prese di sicurezza con grado di protezione 2.1, tipo modulare largo con eventuale indicazione di funzione, tensione nominale 250 V, 50 Hz, corrente nominale 10÷16 A, resistenza di isolamento a 500 V >5 M ohm, viti di serraggio dei morsetti imperdibili ad intaglio universale, morsetti doppi con piastrina antiallentamento, sistema di fissaggio al supporto a scatto; placca di copertura in pressofusione antiurto autoportante, atossica, con vasta gamma di colori, a sviluppo orizzontale; tipo e colore a scelta della D.L.Dovrà essere presente almeno una scatola di derivazione principale per ogni locale, alla quale faranno capo tutti i dispositivi installati. Tutte le scatole principali facenti parte di uno stesso reparto dovranno essere alimentate dalla relativa dorsale.Il punto è riferito ad ogni frutto.Il prezzo si intende comprensivo di "QUOTA PARTE" di linea di distribuzione, suddivisa per i relativi punti utilizzo, a partire dalla protezione del quadro di piano, con propria tubazione, scatole di derivazione, linea di alimentazione e/o di funzionamento.Inoltre nel prezzo si intende compreso e compensato ogni onere ed accessorio necessario per la posa, l'allacciamento ed ogni altro onere per dare il lavoro finito a regola d'arte.
	Opere Edili	B.62.75.40.5		punto interrotto		cad.	€ 42,04
	Opere Edili	B.62.75.40.10		punto interrotto con spia		cad.	€ 45,75
	Opere Edili	B.62.75.40.15		punto interrotto bipolare		cad.	€ 58,70
	Opere Edili	B.62.75.40.20		punto interrotto bipolare con chiave		cad.	€ 77,35
	Opere Edili	B.62.75.40.25		punto interrotto bipolare con spia		cad.	€ 72,75
	Opere Edili	B.62.75.40.30		punto deviato		cad.	€ 49,74
	Opere Edili	B.62.75.40.35		punto deviato con spia		cad.	€ 52,09
	Opere Edili	B.62.75.40.40		punto deviato con chiave		cad.	€ 79,19
	Opere Edili	B.62.75.40.45		punto invertito		cad.	€ 59,87
	Opere Edili	B.62.75.40.50		punto commutato 1-0-2		cad.	€ 53,32
	Opere Edili	B.62.75.40.55		punto pulsante		cad.	€ 42,70
	Opere Edili	B.62.75.40.60		punto doppio pulsante		cad.	€ 52,15
	Opere Edili	B.62.75.40.65		punto pulsante con spia		cad.	€ 47,67
	Opere Edili	B.62.75.40.70		punto pulsante con chiave		cad.	€ 49,53
	Opere Edili	B.62.75.40.75		punto pulsante con tirante		cad.	€ 44,77
	Opere Edili	B.62.75.40.80		punto spia		cad.	€ 42,73
	Opere Edili	B.62.75.40.85		punto doppia spia		cad.	€ 51,41
	Opere Edili	B.62.75.40.87		magnetotermico bipolare 2x16 A, 1PP 2md		cad.	€ 71,36
	Opere Edili	B.62.75.40.88		magnetotermico differenziale bipolare 2x16 A, 1PP 2md		cad.	€ 116,20
	Opere Edili	B.62.75.40.90		punto luce di emergenza 220 V estraibile e ricaricabile 2md		cad.	€ 98,16
	Opere Edili	B.62.75.40.95		punto presa 2P+T 10 A		cad.	€ 48,49
	Opere Edili	B.62.75.40.100		punto presa 2P+T 16 A		cad.	€ 58,66
	Opere Edili	B.62.75.40.105		punto presa 2P+T 10÷16 A polivalente		cad.	€ 58,97
	Opere Edili	B.62.75.40.110		punto presa 2P+T 10÷16 A, UNEL		cad.	€ 66,13
	Opere Edili	B.62.75.40.115		punto presa 2P+T 20 A		cad.	€ 61,78
	Opere Edili	B.62.75.40.120		punto presa interbloccata 2P+T 10÷16 A, con bipolare 2md		cad.	€ 63,75
	Opere Edili	B.62.75.40.125		punto presa 2P+T, 10÷16 A con Magn.term. bip. 1PP 1md		cad.	€ 92,29
	Opere Edili	B.62.75.40.130		punto presa 2P+T, 10÷16 A con Magn.term.diff. bip. 1PP 2md		cad.	€ 134,80
	Opere Edili	B.62.75.40.135		punto portafusibile 16 A 1PP		cad.	€ 51,58
	Opere Edili	B.62.75.40.140		punto presa per rasoio con trafo di isolamento 220/220 V		cad.	€ 85,83
	Opere Edili	B.62.75.40.145		punto presa 2P+T, 10÷16 A polivalente, accoppiata		cad.	€ 31,37
	Opere Edili	B.62.75.40.150		punto uscita 2P+T 10 A		cad.	€ 46,82
	Opere Edili	B.62.75.40.155		punto uscita 2P+T 16 A		cad.	€ 56,12
	Opere Edili	B.62.75.40.160		punto utilizzo senza frutto 2P+T 10 A		cad.	€ 42,44
	Opere Edili	B.62.75.40.165		punto utilizzo senza frutto 2P+T 16 A		cad.	€ 51,74
	Opere Edili	B.62.75.40.170		punto vuoto con placca cieca per futuri utilizzi		cad.	€ 24,27
	Opere Edili	B.62.75.40.175		punto vuoto predisposto per futuri utilizzi		cad.	€ 21,84
	Opere Edili	B.62.75.40.180		punto ronzatore 220 V		cad.	€ 51,93
	Opere Edili	B.62.75.40.185		punto suoneria 220 V		cad.	€ 66,75
	Opere Edili	B.62.75.40.190		punto suoneria elettronica intermittente 2md		cad.	€ 72,88
	Opere Edili	B.62.75.40.195		punto suoneria pluritonale 2md		cad.	€ 54,87
	Opere Edili	B.62.75.40.200		punto presenza persona ad infrarosso passivo 10 A, 3md		cad.	€ 98,76
	Opere Edili	B.62.75.40.205		punto filtro antidisturbo monofase 3 A, 250 V		cad.	€ 48,85
	Opere Edili	B.62.75.40.210		punto limitatore di sovratensione con spia, 250 V		cad.	€ 37,55
	Opere Edili	B.62.75.40.215		punto segnalatore di massima corrente, 10÷16 A		cad.	€ 44,26
	Opere Edili	B.62.75.40.220		punto relé a tempo 15 min, 220 V		cad.	€ 98,46
	Opere Edili	B.62.75.40.225		punto relé a tempo elettronico 15 min, 220 V 2md		cad.	€ 101,45
	Opere Edili	B.62.75.40.230		punto relé monostabile, bobina 220 V		cad.	€ 49,45
	Opere Edili	B.62.75.40.235		punto relé passo-passo (bistabile), bobina 220 V		cad.	€ 49,60
	Opere Edili	B.62.75.40.240		punto relé passo-passo (bistabile) statico 500 W 2md		cad.	€ 51,63
	Opere Edili	B.62.75.40.245		punto relé passo-passo (bistabile) statico 800 W 2md		cad.	€ 60,29
	Opere Edili	B.62.75.40.250		punto variatore costante di luminosità 500 W 2md		cad.	€ 120,60
	Opere Edili	B.62.75.40.255		punto crepuscolare 220 V, 10 A 3md		cad.	€ 122,00
	Opere Edili	B.62.75.40.260		punto ricevitore infrarosso, 1 canale 3md		cad.	€ 111,67
	Opere Edili	B.62.75.40.265		punto ricevitore infrarosso, 2 canali 3md		cad.	€ 128,10
	Opere Edili	B.62.75.40.270		punto ricevitore infrarosso + telecomando, 2 canali 3md		cad.	€ 162,10
	Opere Edili	B.62.75.50		Fornitura e posa in opera di punto comando o punto presa, "SERIE IP55", completo di: tubo in PVC, rigido, marchiato, pesante, Ø >=20 mm o canaletta in PVC della sezione >=(15x17) mm², posti in vista; conduttori tipo H07V-K, sezione 1.5÷2.5 mm² e conduttore di protezione; morsetti in policarbonato trasparente IP20 a serraggio indiretto a una o più vie, rispettando la capacità di connessione; contenitori modulari stagni da parete in materiale isolante termoplastico infrangibile ed autoestinguente, tipo IP55, coperchio a molla, membrana elastica trasparente per azionamento comandi a coperchio chiuso, colore a scelta della D.L.; apparecchi modulari componibili, tasto largo con eventuale indicazione di funzione, tensione nominale 250 V, 50 Hz, corrente nominale 10÷16 A, resistenza di isolamento a 500 V >5 M ohm, viti di serraggio dei morsetti imperdibili ad intaglio universale, morsetti doppi con piastrina antiallentamento, sistema di fissaggio a scatto, tipo civile o da quadro tipo a scatto modulare da 17.5 mm su profilato EN 50022.Dovrà essere presente almeno una scatola di derivazione principale per ogni locale, alla quale fanno capo tutti i dispositivi installati. Tutte le scatole principali facenti parte di uno stesso reparto dovranno essere alimentate dalla relativa dorsale.Il punto è riferito ad ogni frutto.Nel prezzo si intende compreso e compensato ogni onere ed accessorio necessario per la posa, l'allacciamento ed ogni altro onere per dare il lavoro finito a regola d'arte.
	Opere Edili	B.62.75.50.5		punto interrotto		cad.	€ 48,68
	Opere Edili	B.62.75.50.10		punto interrotto bipolare		cad.	€ 54,67
	Opere Edili	B.62.75.50.15		punto interrotto bipolare con spia		cad.	€ 56,69
	Opere Edili	B.62.75.50.20		punto deviato		cad.	€ 56,17
	Opere Edili	B.62.75.50.25		punto commutato 1-0-2		cad.	€ 58,08
	Opere Edili	B.62.75.50.30		punto pulsante		cad.	€ 49,22
	Opere Edili	B.62.75.50.35		punto pulsante con spia		cad.	€ 53,14
	Opere Edili	B.62.75.50.40		punto pulsante con spia rossa (marcia)		cad.	€ 53,14
	Opere Edili	B.62.75.50.45		punto pulsante con spia verde (arresto)		cad.	€ 53,14
	Opere Edili	B.62.75.50.50		punto spia		cad.	€ 48,40
	Opere Edili	B.62.75.50.55		punto doppia spia		cad.	€ 56,27
	Opere Edili	B.62.75.50.60		punto presa 2P+T 10 A		cad.	€ 55,57
	Opere Edili	B.62.75.50.65		punto presa 2P+T 16 A		cad.	€ 65,42
	Opere Edili	B.62.75.50.70		punto presa 2P+T 10÷16 A polivalente		cad.	€ 65,84
	Opere Edili	B.62.75.50.75		punto presa 2P+T 10÷16 A, UNEL		cad.	€ 68,06
	Opere Edili	B.62.75.50.80		punto presa interbloccata 2P+T 10÷16 A		cad.	€ 105,23
	Opere Edili	B.62.75.50.85		punto presa CEE 17, 2P+T 16 A		cad.	€ 82,82
	Opere Edili	B.62.75.50.90		punto presa CEE 17, interbloccata, 2P+T 16 A		cad.	€ 82,82
	Opere Edili	B.62.75.50.95		punto presa CEE 17, interbloccata, 3P+T 16 A 230 V		cad.	€ 96,09
	Opere Edili	B.62.75.50.100		punto presa CEE 17, interbloccata, 3P+T 16 A 400 V		cad.	€ 95,51
	Opere Edili	B.62.75.50.105		punto presa 2P+T 10÷16 A polivalente, accoppiata		cad.	€ 38,24
	Opere Edili	B.62.75.50.110		punto uscita 2P+T 10 A		cad.	€ 68,26
	Opere Edili	B.62.75.50.115		punto uscita 2P+T 16 A		cad.	€ 77,56
	Opere Edili	B.62.75.50.120		punto uscita 3P+T 10 A (aerotermi)		cad.	€ 98,76
	Opere Edili	B.62.75.50.125		punto uscita 3P+T 16 A (aerotermi)		cad.	€ 123,56
	Opere Edili	B.62.75.50.130		punto uscita 2x3P+T 10 A (aerotermi 2 velocità)		cad.	€ 135,40
	Opere Edili	B.62.75.50.135		punto uscita 2x3P+T 16 A (motori 2 velocità)		cad.	€ 178,80
	Opere Edili	B.62.75.50.140		punto utilizzo senza frutto 2P+T 10 A		cad.	€ 49,93
	Opere Edili	B.62.75.50.145		punto utilizzo senza frutto 2P+T 16 A		cad.	€ 59,23
	Opere Edili	B.62.75.50.150		punto vuoto predisposto per futuri utilizzi		cad.	€ 55,47
	Opere Edili	B.62.75.50.155		punto suoneria 220 V		cad.	€ 55,31
	Opere Edili	B.62.75.50.160		punto relé passo-passo (bistabile) 12÷220 V		cad.	€ 53,51
	Opere Edili	B.62.75.60		Fornitura e posa in opera di punto comando o punto presa, "SERIE IP55", completo di: tubo in PVC, rigido, marchiato, pesante, Ø >=20 mm o canaletta in PVC della sezione >=(15x17) mm², posti in vista; conduttori tipo H07V-K, sezione 1.5÷2.5 mm² e conduttore di protezione; morsetti in policarbonato trasparente IP20 a serraggio indiretto a una o più vie, rispettando la capacità di connessione; contenitori modulari stagni da parete in materiale isolante termoplastico infrangibile ed autoestinguente, tipo IP55, coperchio a molla, membrana elastica trasparente per azionamento comandi a coperchio chiuso, colore a scelta della D.L.; apparecchi modulari componibili, tasto largo con eventuale indicazione di funzione, tensione nominale 250 V, 50 Hz, corrente nominale 10÷16 A, resistenza di isolamento a 500 V >5 M ohm, viti di serraggio dei morsetti imperdibili ad intaglio universale, morsetti doppi con iastrina antiallentamento, sistema di fissaggio a scatto, tipo civile o da quadro tipo a scatto modulare da 17.5 mm su profilato EN 50022.Dovrà essere presente almeno una scatola di derivazione principale per ogni locale, alla quale fanno capo tutti i dispositivi installati. Tutte le scatole principali facenti parte di uno stesso reparto dovranno essere alimentate dalla relativa dorsale.Il punto è riferito ad ogni frutto.Il prezzo si intende comprensivo di "QUOTA PARTE" di linea di distribuzione, suddivisa per i relativi punti utilizzo, a partire dalla protezione del quadro di piano, con tubatura o canala, scatole di derivazione, linea di alimentazione e/o di funzionamento.Inoltre nel prezzo si intende compreso e compensato ogni onere ed accessorio necessario per la posa, l'allacciamento ed ogni altro onere per dare il lavoro finito a regola d'arte.
	Opere Edili	B.62.75.60.5		punto interrotto		cad.	€ 65,32
	Opere Edili	B.62.75.60.10		punto interrotto bipolare		cad.	€ 71,31
	Opere Edili	B.62.75.60.15		punto interrotto bipolare con spia		cad.	€ 73,33
	Opere Edili	B.62.75.60.20		punto deviato		cad.	€ 69,15
	Opere Edili	B.62.75.60.25		punto commutato 1-0-2		cad.	€ 75,94
	Opere Edili	B.62.75.60.30		punto pulsante		cad.	€ 63,42
	Opere Edili	B.62.75.60.35		punto pulsante con spia		cad.	€ 67,34
	Opere Edili	B.62.75.60.40		punto pulsante con spia rossa (marcia)		cad.	€ 67,34
	Opere Edili	B.62.75.60.45		punto pulsante con spia verde (arresto)		cad.	€ 67,34
	Opere Edili	B.62.75.60.50		punto spia		cad.	€ 62,60
	Opere Edili	B.62.75.60.55		punto doppia spia		cad.	€ 64,37
	Opere Edili	B.62.75.60.60		punto presa 2P+T 10 A		cad.	€ 75,99
	Opere Edili	B.62.75.60.65		punto presa 2P+T 16 A		cad.	€ 76,54
	Opere Edili	B.62.75.60.70		punto presa 2P+T 10÷16 A polivalente		cad.	€ 76,96
	Opere Edili	B.62.75.60.75		punto presa 2P+T 10÷16 A, UNEL		cad.	€ 79,18
	Opere Edili	B.62.75.60.80		punto presa interbloccata 2P+T 10÷16 A		cad.	€ 116,35
	Opere Edili	B.62.75.60.85		punto presa CEE 17, 2P+T 16 A		cad.	€ 93,94
	Opere Edili	B.62.75.60.90		punto presa CEE 17, interbloccata, 2P+T 16 A		cad.	€ 93,94
	Opere Edili	B.62.75.60.95		punto presa CEE 17, interbloccata, 3P+T 16 A, 230 V		cad.	€ 105,37
	Opere Edili	B.62.75.60.100		punto presa CEE 17, interbloccata, 3P+T 16 A, 400 V		cad.	€ 104,79
	Opere Edili	B.62.75.60.105		punto presa 2P+T 10÷16 A polivalente, accoppiata		cad.	€ 54,88
	Opere Edili	B.62.75.60.110		punto uscita 2P+T 10 A		cad.	€ 81,24
	Opere Edili	B.62.75.60.115		punto uscita 2P+T 16 A		cad.	€ 88,68
	Opere Edili	B.62.75.60.120		punto uscita 3P+T 10 A (aerotermi)		cad.	€ 86,12
	Opere Edili	B.62.75.60.125		punto uscita 3P+T 16 A (aerotermi)		cad.	€ 96,04
	Opere Edili	B.62.75.60.130		punto uscita 2x3P+T 10 A (aerotermi 2 velocità)		cad.	€ 109,30
	Opere Edili	B.62.75.60.135		punto uscita 2x3P+T 16 A (motori 2 velocità)		cad.	€ 131,00
	Opere Edili	B.62.75.60.140		punto utilizzo senza frutto 2P+T 10 A		cad.	€ 66,57
	Opere Edili	B.62.75.60.145		punto utilizzo senza frutto 2P+T 16 A		cad.	€ 75,87
	Opere Edili	B.62.75.60.150		punto vuoto predisposto per futuri utilizzi		cad.	€ 72,11
	Opere Edili	B.62.75.60.155		punto suoneria 220 V		cad.	€ 74,39
	Opere Edili	B.62.75.60.160		punto relé passo-passo (bistabile) 12÷220 V		cad.	€ 72,59
	Opere Edili	B.62.75.70		Fornitura e posa in opera di punto comando o punto presa "DA QUADRO", con frutti modulari da 17.5 mm, completo di: tubo in PVC, rigido, marchiato, pesante, Ø >=20 mm o canaletta in PVC della sezione >=(15x17) mm², posti in vista; conduttori tipo H07V-K, sezione 1.5÷2.5 mm² e conduttore di protezione; morsetti in policarbonato trasparente IP20 a serraggio indiretto a una o più vie, rispettando la capacità di connessione; apparecchi modulari componibili, tensione nominale 250 V, 50 Hz, corrente nominale 10÷16 A, resistenza di isolamento a 500 V >5 M ohm, viti di serraggio dei morsetti imperdibili ad intaglio universale, morsetti doppi con piastrina antiallentamento, sistema di fissaggio a scatto.Dovrà essere presente almeno una scatola di derivazione principale per ogni locale, alla quale fanno capo tutti i dispositivi installati. Tutte le scatole principali facenti parte di uno stesso reparto dovranno essere alimentate dalla relativa dorsale.Il punto è riferito ad ogni frutto.Nel prezzo si intende compreso e compensato ogni onere ed accessorio necessario per la posa, l'allacciamento ed ogni altro onere per dare il lavoro finito a regola d'arte.
	Opere Edili	B.62.75.70.5		punto interrotto		cad.	€ 32,22
	Opere Edili	B.62.75.70.10		punto interrotto bipolare		cad.	€ 33,69
	Opere Edili	B.62.75.70.15		punto interrotto con spia		cad.	€ 35,22
	Opere Edili	B.62.75.70.20		punto interrotto bipolare con spia		cad.	€ 35,91
	Opere Edili	B.62.75.70.25		punto deviato		cad.	€ 48,75
	Opere Edili	B.62.75.70.30		punto commutato 1-0-2		cad.	€ 38,26
	Opere Edili	B.62.75.70.35		punto pulsante		cad.	€ 31,15
	Opere Edili	B.62.75.70.40		punto pulsante con spia		cad.	€ 34,55
	Opere Edili	B.62.75.70.45		punto pulsante con spia rossa (marcia)		cad.	€ 34,55
	Opere Edili	B.62.75.70.50		punto pulsante con spia verde (arresto)		cad.	€ 34,39
	Opere Edili	B.62.75.70.55		punto spia		cad.	€ 26,87
	Opere Edili	B.62.75.70.60		punto doppia spia		cad.	€ 32,01
	Opere Edili	B.62.75.70.65		punto presa 2P+T 10 A		cad.	€ 30,60
	Opere Edili	B.62.75.70.70		punto presa 2P+T 16 A		cad.	€ 31,29
	Opere Edili	B.62.75.70.75		punto presa 2P+T 10÷16 A polivalente		cad.	€ 32,09
	Opere Edili	B.62.75.70.80		punto presa 2P+T 10÷16 A, UNEL		cad.	€ 32,69
	Opere Edili	B.62.75.70.85		punto presa 2P+T 10÷16 A UNEL, accoppiata		cad.	€ 16,05
	Opere Edili	B.62.75.70.90		punto suoneria 220 V		cad.	€ 30,24
	Opere Edili	B.62.75.70.95		punto ronzatore 220 V		cad.	€ 29,77
	Opere Edili	B.62.75.70.100		punto relé passo-passo (bistabile) 12÷220 V		cad.	€ 43,86
	Opere Edili	B.62.75.70.170		quota parte linea di distribuzione		cad.	€ 16,64
	Opere Edili	B.62.75.110		Fornitura e posa in opera di punto utilizzo luce, completo di: tubo in PVC, flessibile, marchiato, pesante, corrugato, Ø >=20 mm, posto sottointonaco, sottopavimento, entro pareti in cartongesso o controsoffittature, o tubo in PVC rigido marchiato pesante, o canalina in PVC della sezione >=(15x17) mm²; conduttori del tipo H07V-K, sezione 1.5÷2.5 mm² e conduttore di protezione; morsetti in policarbonato trasparente IP20 a serraggio indiretto a una o più vie, rispettando la capacità di connessione.Il prezzo si intende da scatola di derivazione principale per ogni locale fino al punto utilizzo; inoltre nel prezzo si intende compreso e compensato ogni onere ed accessorio necessario per la posa, l'allacciamento ed ogni altro onere per dare il lavoro finito a regola d'arte.
	Opere Edili	B.62.75.110.5		singolo		cad.	€ 33,04
	Opere Edili	B.62.75.110.10		singolo faro su edificio, per luce esterna		cad.	€ 60,72
	Opere Edili	B.62.75.110.15		singolo, a vista, IP55		cad.	€ 60,40
	Opere Edili	B.62.75.110.20		trave luminosa, un' accensione		cad.	€ 25,30
	Opere Edili	B.62.75.110.25		binario, doppia accensione		cad.	€ 26,75
	Opere Edili	B.62.75.110.30		collegato ad uno o più punti, aggiunto in parallelo		cad.	€ 16,52
	Opere Edili	B.62.75.120		Fornitura e posa in opera di punto di alimentazione con forza motrice completo di: tubo in PVC, marchiato, pesante, Ø >=20 mm, posto sottointonaco, sottopavimento, entro pareti in cartongesso o controsoffittature, o canalina in PVC della sezione >=(15x17) mm²; conduttori del tipo H07V-K, cavo H07RN-F o antifiamma a seconda dell'ambiente, sezione >=1.5 mm² e conduttore di protezione; morsetti in policarbonato trasparente IP20 a serraggio indiretto a una o più vie, rispettando la capacità di connessione.Il prezzo si intende dal quadro di protezione della linea dorsale fino al punto utilizzo; inoltre nel prezzo si intende compreso e compensato ogni onere ed accessorio necessario per la posa, l'allacciamento ed ogni altro onere per dare il lavoro finito a regola d'arte.
	Opere Edili	B.62.75.120.20		asiugacapelli 2+Tx4 mm²		cad.	€ 145,90
	Opere Edili	B.62.75.120.25		linea 2+Tx1.5 mm²		cad.	€ 99,12
	Opere Edili	B.62.75.120.30		linea 2+Tx2.5 mm²		cad.	€ 121,44
	Opere Edili	B.62.75.120.35		linea 2+Tx4 mm²		cad.	€ 145,90
	Opere Edili	B.62.75.120.40		linea 3+Tx1.5 mm²		cad.	€ 113,76
	Opere Edili	B.62.75.120.45		linea 3+Tx2.5 mm²		cad.	€ 143,50
	Opere Edili	B.62.75.120.50		linea 3+Tx4 mm²		cad.	€ 176,20
	Opere Edili	B.62.75.120.55		linea 3+Tx6 mm²		cad.	€ 210,70
	Opere Edili	B.62.75.120.60		linea 3+Tx10 mm²		cad.	€ 273,10
	Opere Edili	B.62.75.120.65		linea 3+Tx16 mm²		cad.	€ 333,60
	Opere Edili	B.62.75.120.70		linea 3+Tx25 mm²		cad.	€ 446,90
	Opere Edili	B.62.75.120.75		linea 3+Tx35 mm²		cad.	€ 539,00
	Opere Edili	B.62.75.120.80		linea 3+Tx50 mm²		cad.	€ 692,60
	Opere Edili	B.62.75.120.115		per aerotermo 6+Tx1.5 mm²		cad.	€ 157,70
	Opere Edili	B.62.75.120.120		per aerotermo 6+Tx2.5 mm²		cad.	€ 209,80
	Opere Edili	B.62.75.120.125		per ventilconvettore 2+Tx1.5 mm²		cad.	€ 49,56
	Opere Edili	B.62.75.120.130		per termostato o sonda 2x1.5 mm²		cad.	€ 42,24
	Opere Edili	B.62.75.120.135		per centralino TV 2x1.5 mm²		cad.	€ 84,48
	Opere Edili	B.62.75.120.140		per centralino TV 2x1.5 mm² con due prese 2+Tx10 A		cad.	€ 84,48
	Opere Edili	B.62.75.120.145		per centralino 6+Tx2.5 mm²		cad.	€ 209,80
	Opere Edili	B.62.75.120.150		predisposizione dorsale (max.12 m) in tubo, Ø 20 mm		cad.	€ 45,24
	Opere Edili	B.62.75.120.155		predisposizione dorsale (max.12 m) in tubo, Ø 25 mm		cad.	€ 60,72
	Opere Edili	B.62.75.120.160		predisposizione dorsale (max.12 m) in tubo, Ø 32 mm		cad.	€ 78,48
	Opere Edili	B.62.75.120.165		da binario elettrificato, 2P+T 10 A (tubo in PVC)		cad.	€ 33,04
	Opere Edili	B.62.75.120.170		da binario elettrificato, 2P+T 16 A		cad.	€ 40,48
	Opere Edili	B.62.75.120.175		da binario elettrificato, 3P+T 16 A		cad.	€ 47,84
	Opere Edili	B.62.78		BINARI ELETTRIFICATI
	Opere Edili	B.62.78.10		Fornitura e posa in opera di binario elettrificato in alluminio estruso, conforme alle prescrizioni CEI 34-17 '97; inclusi pezzi speciali, alimentatore, accoppiatori, curve di derivazione a T e/o X, accessori di fissaggio; alimentazione 220÷380 V, 2x16 A o per bassa tensione 12 V, 25 A; tipo e colore a scelta della DL.Nel prezzo si intende compreso e compensato ogni onere ed accessorio necessario per la posa ed ogni altro onere per dare il lavoro finito a regola d'arte.
	Opere Edili	B.62.78.10.5		standart,, 400 V, 16 A, 4 accensioni, 1 m		cad.	€ 59,47
	Opere Edili	B.62.78.10.10		standart,, 400 V, 16 A, 4 accensioni, 2 m		cad.	€ 67,40
	Opere Edili	B.62.78.10.15		standart,, 400 V, 16 A, 4 accensioni, 3 m		cad.	€ 79,86
	Opere Edili	B.62.78.10.20		standart, 400 V, 16 A, 4 accensioni, 4 m		cad.	€ 97,99
	Opere Edili	B.62.78.10.25		bassa tensione, 12 V, 25 A, 1 m		cad.	€ 138,70
	Opere Edili	B.62.78.10.30		bassa tensione, 12 V, 25 A, 2 m		cad.	€ 151,80
	Opere Edili	B.62.78.10.35		bassa tensione, 12 V, 25 A, 3 m		cad.	€ 161,40
	Opere Edili	B.62.80		CONDOTTI SBARRE ELETTRIFICATE
	Opere Edili	B.62.80.5		Fornitura e posa in opera di condotto sbarra elettrificata, IP55, conforme alle prescrizioni CEI 17-13/2 '00, con struttura in lamiera d'acciaio zincata, inclusi pezzi speciali, accoppiatori, curve di derivazione a T verticali e/o orizzontali, in rame elettrolitico o in alluminio; presenti almeno 5 predisposizioni per derivazione ogni 3 m di elemento rettilineo; completa degli elementi per il fissaggio a soffitto, a sospensione od a parete.Nel prezzo si intende compreso e compensato ogni onere ed accessorio necessario per la posa ed ogni altro onere per dare il lavoro finito a regola d'arte.
	Opere Edili	B.62.80.5.5		in alluminio, 3P+N+T, 100 A		m	€ 146,10
	Opere Edili	B.62.80.5.10		in alluminio, 3P+N+T, 160 A		m	€ 149,80
	Opere Edili	B.62.80.5.15		in alluminio, 3P+N+T, 250 A		m	€ 187,80
	Opere Edili	B.62.80.5.20		in alluminio, 3P+N+T, 400 A		m	€ 287,10
	Opere Edili	B.62.80.5.25		in alluminio, 3P+N+T, 500 A		m	€ 315,60
	Opere Edili	B.62.80.5.30		in alluminio, 3P+N+T, 750 A		m	€ 388,00
	Opere Edili	B.62.80.5.35		in alluminio, 3P+N+T, 900 A		m	€ 428,20
	Opere Edili	B.62.80.5.40		in alluminio, 3P+N+T, 1000 A, (6x110 ) mm		m	€ 398,00
	Opere Edili	B.62.80.5.80		in rame, 3P+N+T, 160 A		m	€ 171,10
	Opere Edili	B.62.80.5.85		in rame, 3P+N+T, 250 A		m	€ 194,40
	Opere Edili	B.62.80.5.90		in rame, 3P+N+T, 400 A		m	€ 267,30
	Opere Edili	B.62.80.5.95		in rame, 3P+N+T, 500 A		m	€ 313,00
	Opere Edili	B.62.80.5.100		in rame, 3P+N+T, 750 A		m	€ 387,20
	Opere Edili	B.62.80.5.105		in rame, 3P+N+T, 900 A		m	€ 411,00
	Opere Edili	B.62.80.5.110		in rame, 3P+N+T, 1000 A, (6x110) mm		m	€ 447,60
	Opere Edili	B.62.80.10		Fornitura e posa in opera di testata di alimentazione destra o sinistra, IP55, per condotto sbarra con struttura in lamiera d'acciaio zincata.Nel prezzo si intende compreso e compensato ogni onere ed accessorio necessario per la posa ed ogni altro onere per dare il lavoro finito a regola d'arte.
	Opere Edili	B.62.80.10.5		in alluminio 3P+N+T, 100 A		cad.	€ 171,10
	Opere Edili	B.62.80.10.10		in alluminio 3P+N+T, 160 A		cad.	€ 262,50
	Opere Edili	B.62.80.10.15		in alluminio 3P+N+T, 250 A		cad.	€ 265,00
	Opere Edili	B.62.80.10.20		in alluminio 3P+N+T, 400 A		cad.	€ 468,40
	Opere Edili	B.62.80.10.25		in alluminio 3P+N+T, 500 A		cad.	€ 468,40
	Opere Edili	B.62.80.10.30		in alluminio 3P+N+T, 750 A		cad.	€ 698,60
	Opere Edili	B.62.80.10.35		in alluminio 3P+N+T, 900 A		cad.	€ 708,80
	Opere Edili	B.62.80.10.40		in alluminio 3P+N+T, 1000 A		cad.	€ 735,90
	Opere Edili	B.62.80.10.80		in rame 3P+N+T, 160 A		cad.	€ 430,20
	Opere Edili	B.62.80.10.85		in rame 3P+N+T, 250 A		cad.	€ 460,30
	Opere Edili	B.62.80.10.90		in rame 3P+N+T, 400 A		cad.	€ 496,00
	Opere Edili	B.62.80.10.95		in rame 3P+N+T, 500 A		cad.	€ 593,70
	Opere Edili	B.62.80.10.100		in rame 3P+N+T, 750 A		cad.	€ 665,00
	Opere Edili	B.62.80.10.105		in rame 3P+N+T, 900 A		cad.	€ 764,90
	Opere Edili	B.62.80.10.110		in rame 3P+N+T, 1000 A		cad.	€ 836,20
	Opere Edili	B.62.80.15		Fornitura e posa in opera di testata di chiusura, IP55, per condotto sbarra con struttura in lamiera d'acciaio zincata.Nel prezzo si intende compreso e compensato ogni onere ed accessorio necessario per la posa ed ogni altro onere per dare il lavoro finito a regola d'arte.
	Opere Edili	B.62.80.15.5		100÷500 A		cad.	€ 55,13
	Opere Edili	B.62.80.15.10		750÷1600 A		cad.	€ 67,73
	Opere Edili	B.62.80.15.15		2000÷4000 A		cad.	€ 74,36
	Opere Edili	B.62.80.20		Fornitura e posa in opera di cassetta di derivazione, IP55, per condotto sbarra, con relativi fusibili sezionabili.Nel prezzo si intende compreso e compensato ogni onere ed accessorio necessario per la posa ed ogni altro onere per dare il lavoro finito a regola d'arte.
	Opere Edili	B.62.80.20.5		unificata		cad.	€ 71,94
	Opere Edili	B.62.80.20.10		3P+N+T, 36÷63 A		cad.	€ 219,50
	Opere Edili	B.62.80.20.15		3P+N+T, 125 A		cad.	€ 341,00
	Opere Edili	B.62.80.20.20		3P+N+T, 250 A		cad.	€ 439,60
	Opere Edili	B.62.80.20.25		3P+N+T, 400 A		cad.	€ 628,90
	Opere Edili	B.62.80.60		Fornitura e posa in opera di condotto sbarra per distribuzione luce, IP55, conforme alle prescizioni CEI 17-13/2 '00, con struttura in lamiera di acciaio zincata a caldo, inclusi pezzi speciali, accoppiatori, curve di derivazione a T verticali e/od orizzontali; presenti almeno 5 predisposizioni per derivazione ogni 3 m di condotto sbarra; completa degli elementi per il fissaggio a soffitto, a sospensione od a parete, di spine per il collegamento in numero di minimo 2 ogni 3 m e dei ganci per la sospensione delle lampade. Nel prezzo si intende compreso e compensato ogni onere ed accessorio necessario per la posa ed ogni altro onere per dare il lavoro finito a regola d'arte.
	Opere Edili	B.62.80.60.5		2P+N+T, 20 A		m	€ 107,26
	Opere Edili	B.62.80.60.10		3P+N+T, 20 A		m	€ 109,74
	Opere Edili	B.62.80.60.15		3P+N+T, 25 A		m	€ 110,13
	Opere Edili	B.62.80.60.20		3P+N+T, 40/63 A		m	€ 114,47
	Opere Edili	B.62.80.60.25		2x(3P+N+T), 25 A		m	€ 120,00
	Opere Edili	B.62.80.65		Fornitura e posa in opera di condotto sbarra per distribuzione luce, IP40, conforme alle prescizioni CEI 17-13/2 '00, con struttura in lamiera di acciaio zincata a caldo, inclusi pezzi speciali, accoppiatori, curve di derivazione a T verticali e/od orizzontali; presenti almeno 5 predisposizioni per derivazione ogni 3 m di condotto sbarra; completa degli elementi per il fissaggio a soffitto, a sospensione od a parete, di spine per il collegamento in numero di minimo 2 ogni 3 m e dei ganci per la sospensione delle lampade. Nel prezzo si intende compreso e compensato ogni onere ed accessorio necessario per la posa ed ogni altro onere per dare il lavoro finito a regola d'arte.
	Opere Edili	B.62.80.65.5		2P+N+T, 20 A		m	€ 106,64
	Opere Edili	B.62.80.65.10		3P+N+T, 20 A		m	€ 109,74
	Opere Edili	B.62.80.65.15		3P+N+T, 25 A		m	€ 108,98
	Opere Edili	B.62.80.65.20		3P+N+T, 40/63 A		m	€ 113,99
	Opere Edili	B.62.80.65.25		2x(3P+N+T), 25 A		m	€ 120,00
	Opere Edili	B.62.80.70		Fornitura e posa in opera di testata di alimentazione destra o sinistra per condotto sbarra distribuzione luce con struttura in lamiera di acciaio zincata.Nel prezzo si intende compreso e compensato ogni onere ed accessorio necessario per la posa ed ogni altro onere per dare il lavoro finito a regola d'arte.
	Opere Edili	B.62.80.70.5		di alimentazione, IP 40, 2P+N+T, 20 A		cad.	€ 66,39
	Opere Edili	B.62.80.70.10		di alimentazione, IP 40, 3P+N+T, 20 A		cad.	€ 92,84
	Opere Edili	B.62.80.70.15		di alimentazione, IP 40, 3P+N+T, 25 A		cad.	€ 92,84
	Opere Edili	B.62.80.70.20		di alimentazione, IP 40, 3P+N+T, 40/63 A		cad.	€ 96,41
	Opere Edili	B.62.80.70.25		di alimentazione, IP 40, 2x(3P+N+T), 25 A		cad.	€ 113,29
	Opere Edili	B.62.80.70.30		di alimentazione, IP 55, 2P+N+T, 20 A		cad.	€ 68,57
	Opere Edili	B.62.80.70.35		di alimentazione, IP 55, 3P+N+T, 20 A		cad.	€ 94,10
	Opere Edili	B.62.80.70.40		di alimentazione, IP 55, 3P+N+T, 25 A		cad.	€ 94,10
	Opere Edili	B.62.80.70.45		di alimentazione, IP 55, 3P+N+T, 40/63 A		cad.	€ 97,24
	Opere Edili	B.62.80.70.50		di alimentazione, IP 55, 2x(3P+N+T), 25 A		cad.	€ 116,16
	Opere Edili	B.62.80.70.55		di chiusura, IP 40, 2P+N+T, 20 A		cad.	€ 59,60
	Opere Edili	B.62.80.70.60		di chiusura, IP 40, 3P+N+T, 20 A		cad.	€ 91,12
	Opere Edili	B.62.80.70.65		di chiusura, IP 40, 3P+N+T, 25 A		cad.	€ 84,14
	Opere Edili	B.62.80.70.70		di chiusura, IP 40, 3P+N+T, 40/63 A		cad.	€ 84,28
	Opere Edili	B.62.80.70.75		di chiusura, IP 40, 2x(3P+N+T), 25 A		cad.	€ 96,12
	Opere Edili	B.62.80.70.80		di chiusura, IP 55, 2P+N+T, 20 A		cad.	€ 63,00
	Opere Edili	B.62.80.70.85		di chiusura, IP 55, 3P+N+T, 20 A		cad.	€ 86,78
	Opere Edili	B.62.80.70.90		di chiusura, IP 55, 3P+N+T, 25 A		cad.	€ 87,55
	Opere Edili	B.62.80.70.95		di chiusura, IP 55, 3P+N+T, 40/63 A		cad.	€ 87,69
	Opere Edili	B.62.80.70.100		di chiusura, IP 55, 2x(3P+N+T), 25 A		cad.	€ 100,01
	Opere Edili	B.62.82		BARRIERE TAGLIA FIAMMA
	Opere Edili	B.62.82.10		Fornitura e posa in opera di sacchetti in tessuto di fibra di vetro rinforzata contenenti agenti espansivi solidi, materiali vetrificanti, ritardanti di fiamma specifici, insensibili all'umidità e atossici, per barriera tagliafiamma in aperture, cunicoli, cavedi, che mettono in comunicazione locali diversi, CEI 64-8/527.2 '98.Nel prezzo si intende compreso e compensato ogni onere ed accessorio necessario per la posa ed ogni altro onere per dare il lavoro finito a regola d'arte.
	Opere Edili	B.62.82.10.5		REI 180 (120x250x40) mm		cad.	€ 18,70
	Opere Edili	B.62.82.10.10		REI 180 (120x320x40) mm		cad.	€ 22,84
	Opere Edili	B.62.82.20		Fornitura e posa in opera di stucco per antipropagazione del calore, autoestinguente, atossico e inalterabile; iniettabile o colabile, per la perfetta sigillatura degli attraversamenti di cavidotti orrizzontali e/o verticali.Nel prezzo si intende compreso e compensato ogni onere ed accessorio necessario per la posa ed ogni altro onere per dare il lavoro finito a regola d'arte.
	Opere Edili	B.62.82.20.5		per orizzontale REI 180		kg	€ 27,01
	Opere Edili	B.62.82.20.10		per verticale REI 180		kg	€ 27,01
	Opere Edili	B.62.82.30		Fornitura e posa in opera di guaina in striscie a base di elastomeri, autoestinguente e atossica, per la perfetta fasciatura di cavi e guarnitura di spazi attrezzati per il passaggio degli stessi sia in orrizzontale che in verticale.Nel prezzo si intende compreso e compensato ogni onere ed accessorio necessario per la posa ed ogni altro onere per dare il lavoro finito a regola d'arte.
	Opere Edili	B.62.82.30.5		REI 180 (500x120x10) mm		cad.	€ 28,60
	Opere Edili	B.62.84		TRASFORMATORI DI BASSA TENSIONE
	Opere Edili	B.62.84.10		Fornitura e posa in opera di trasformatore monofase di comando, IP00, classe di isolamento E, tensione primaria 220/380 V 50 Hz, esecuzione aperta, completo di calotte coprimorsetti.Nel prezzo si intende compreso e compensato ogni onere ed accessorio necessario per la posa ed ogni altro onere per dare il lavoro finito a regola d'arte.
	Opere Edili	B.62.84.10.5		50 VA, sec. 12÷48 V, dim. (8x7x9) cm		cad.	€ 39,08
	Opere Edili	B.62.84.10.10		75 VA, sec. 12÷48 V, dim. (9x7x10) cm		cad.	€ 39,64
	Opere Edili	B.62.84.10.15		100 VA, sec. 12÷48 V, dim. (9x8x10) cm		cad.	€ 43,04
	Opere Edili	B.62.84.10.20		150 VA, sec. 12÷48 V, dim. (10x9x10) cm		cad.	€ 45,31
	Opere Edili	B.62.84.10.25		200 VA, sec. 12÷48 V, dim. (10x10x10) cm		cad.	€ 49,84
	Opere Edili	B.62.84.10.30		300 VA, sec. 12÷48 V, dim. (12x10x13) cm		cad.	€ 57,20
	Opere Edili	B.62.84.10.35		400 VA, sec. 12÷48 V, dim. (12x10x13) cm		cad.	€ 66,27
	Opere Edili	B.62.84.10.40		500 VA, sec. 12÷48 V, dim. (12x12x13) cm		cad.	€ 84,96
	Opere Edili	B.62.84.10.45		750 VA, sec. 12÷48 V, dim. (15x13x16) cm		cad.	€ 124,60
	Opere Edili	B.62.84.20		Fornitura e posa in opera di trasformatore monofase di comando, IP00, classe di isolamento E, di potenza, tensione primaria 110÷550 V 50 Hz, esecuzione aperta verticale a colonne, dotato di golfari per facilitarne il trasporto, conforme alle prescrizioni CEI 14 '97.Nel prezzo si intende compreso e compensato ogni onere ed accessorio necessario per la posa ed ogni altro onere per dare il lavoro finito a regola d'arte.
	Opere Edili	B.62.84.30		Fornitura e posa in opera di trasformatore trifase di comando, IP00 in esecuzione aperta, tensioni primarie 220÷500 V, 50 Hz con possibilità di collegamento a stella o a triangolo, tensioni secondarie 220÷500 V, 50 Hz, costruzione a colonne, collegamenti su morsettiera, costruzione conforme alle prescrizioni CEI 14 '97.Nel prezzo si intende compreso e compensato ogni onere ed accessorio necessario per la posa ed ogni altro onere per dare il lavoro finito a regola d'arte.
	Opere Edili	B.62.84.110		Fornitura e posa in opera di trasformatore monofase di isolamento e di sicurezza (per tensione secondaria inferiore a 50 V), IP20, classe di isolamento E, conforme alle prescrizioni CEI 96-2 '95, tensione primaria 220÷380V ±10% per consentire una precisa calibratura della tensione secondaria, servizio continuo al 100% del carico, tensione di isolamento superiore a 4 kV, completo di calotte coprimorsetti.Nel prezzo si intende compreso e compensato ogni onere ed accessorio necessario per la posa ed ogni altro onere per dare il lavoro finito a regola d'arte.
	Opere Edili	B.62.84.110.5		75VA, sec. 12÷48 V, dim. (10x8x9) cm		cad.	€ 49,28
	Opere Edili	B.62.84.110.10		100 VA, sec. 12÷48 V, dim. (10x9x9) cm		cad.	€ 50,40
	Opere Edili	B.62.84.110.15		150 VA, sec. 12÷48 V, dim. (12x9x11) cm		cad.	€ 57,20
	Opere Edili	B.62.84.110.20		250 VA, sec. 12÷48 V, dim. (12x10x11) cm		cad.	€ 64,00
	Opere Edili	B.62.84.110.25		300 VA, sec. 12÷48 V, dim. (12x10x13) cm		cad.	€ 75,91
	Opere Edili	B.62.84.110.30		500 VA, sec. 12÷48 V, dim. (12x12x13) cm		cad.	€ 97,99
	Opere Edili	B.62.84.110.35		600 VA, sec. 12÷48 V, dim. (15x12x16) cm		cad.	€ 120,70
	Opere Edili	B.62.84.110.40		800 VA, sec. 12÷48 V, dim. (16x13x16) cm		cad.	€ 130,30
	Opere Edili	B.62.84.110.45		1000 VA, sec. 12÷48 V, dim. (16x15x16) cm		cad.	€ 185,80
	Opere Edili	B.62.84.110.50		1500 VA, sec. 12÷48 V, dim. (19x12x18) cm		cad.	€ 241,80
	Opere Edili	B.62.84.110.55		2000 VA, sec. 12÷48 V, dim. (19x13x18) cm		cad.	€ 294,60
	Opere Edili	B.62.84.120		Fornitura e posa in opera di trasformatore monofase di isolamento e di sicurezza (per tensione secondaria inferiore a 50 V), IP20, classe di isolamento E, conforme alle prescrizioni CEI 14 '97 e 96-2 '95, di potenza, tensione primaria 220÷380 V, 50 Hz, servizio continuo al 100% del carico, tensione di isolamento superiore a 4 kV, completo di calotte coprimorsetti, con possibilità di inserimento di un doppio schermo elettrostatico e presa centrale sul'avvolgimento secondario, per l'installazione in locali medici, nel rispetto della norma CEI 64-4 '98.Nel prezzo si intende compreso e compensato ogni onere ed accessorio necessario per la posa ed ogni altro onere per dare il lavoro finito a regola d'arte.
	Opere Edili	B.62.84.130		Fornitura e posa in opera di trasformatore trifase di isolamento e di sicurezza (per tensione secondaria inferiore a 50 V), IP00 in esecuzione aperta, conforme alle prescrizioni CEI 14 '97 e 96-2 '95, tensione primaria 220÷500 V, 50 Hz, costruzione a colonne, collegamenti in morsettiera, dotato di ganci per il trasporto e posizionamento.Nel prezzo si intende compreso e compensato ogni onere ed accessorio necessario per la posa ed ogni altro onere per dare il lavoro finito a regola d'arte.
	Opere Edili	B.62.84.210		Per "MISURATORE DI ISOLAMENTO vedi art. B.62.56.80. ..
	Opere Edili	B.62.87		IMPIANTO DI TERRA
	Opere Edili	B.62.87.5		Fornitura e posa in opera di punto collegamento equipotenziale al conduttore di protezione di masse metalliche per le quali le norme vigenti prevedono tale collegamento, ispezionabile, completo di: conduttore di sezione >=2.5 mm² protetto o >=4 mm² non protetto; tubazioni rigide o flessibili; scatola ispezionabile; morsettiere a serraggio indiretto od a più vie, o collari di collegamento.Il prezzo si intende da scatola di derivazione principale inclusa fino alla massa metallica, inoltre nel prezzo si intende compreso e compensato ogni onere ed accessorio necessario per la posa ed ogni altro onere per dare il lavoro finito a regola d'arte.
	Opere Edili	B.62.87.5.1		linea 6 m, 2.5 mm²		cad.	€ 48,76
	Opere Edili	B.62.87.5.5		linea 12 m, 4 mm²		cad.	€ 29,14
	Opere Edili	B.62.87.5.10		linea 12 m, 6 mm²		cad.	€ 33,46
	Opere Edili	B.62.87.5.15		linea 12 m, 10 mm²		cad.	€ 41,26
	Opere Edili	B.62.87.5.20		linea 12 m, 16 mm²		cad.	€ 48,82
	Opere Edili	B.62.87.5.25		linea 12 m, 25 mm²		cad.	€ 62,98
	Opere Edili	B.62.87.5.30		linea 12 m, 35 mm²		cad.	€ 74,50
	Opere Edili	B.62.87.5.35		linea 24 m, 4 mm²		cad.	€ 44,26
	Opere Edili	B.62.87.5.40		linea 24 m, 6 mm²		cad.	€ 52,90
	Opere Edili	B.62.87.5.45		linea 24 m, 10 mm²		cad.	€ 68,50
	Opere Edili	B.62.87.5.50		linea 24 m, 16 mm²		cad.	€ 83,62
	Opere Edili	B.62.87.5.55		linea 24 m, 25 mm²		cad.	€ 111,94
	Opere Edili	B.62.87.5.60		linea 24 m, 35 mm²		cad.	€ 135,00
	Opere Edili	B.62.87.10		Fornitura e posa in opera di punto collegamento equipotenziale al conduttore di terra di masse metalliche per le quali le norme vigenti prevedono tale collegamento, completo di: conduttore di sezione >=2.5 mm² protetto o >=4 mm² non protetto; tubazioni rigide o flessibili; morsettiere a serraggio indiretto od a più vie, o collari di collegamento; eventuale dispositivo di apertura per verifiche o misure dell'impianto di dispersione, se trattasi di conduttore di terra.Il prezzo si intende compreso e compensato ogni onere ed accessorio necessario per la posa ed ogni altro onere per dare il lavoro finito a regola d'arte.
	Opere Edili	B.62.87.10.1		linea 8 m, 2.5 mm²		cad.	€ 60,34
	Opere Edili	B.62.87.10.5		linea 14 m, 4 mm²		cad.	€ 41,40
	Opere Edili	B.62.87.10.10		linea 14 m, 6 mm²		cad.	€ 45,14
	Opere Edili	B.62.87.10.15		linea 14 m, 10 mm²		cad.	€ 57,24
	Opere Edili	B.62.87.10.20		linea 14 m, 16 mm²		cad.	€ 64,36
	Opere Edili	B.62.87.10.25		linea 14 m, 25 mm²		cad.	€ 80,88
	Opere Edili	B.62.87.10.30		linea 14 m, 35 mm²		cad.	€ 94,32
	Opere Edili	B.62.87.10.35		linea 14 m, 50 mm²		cad.	€ 116,72
	Opere Edili	B.62.87.10.40		punto equipotenziale di massa estranea, al dispersore, linea 12 m, 50 mm²		cad.	€ 84,24
	Opere Edili	B.62.87.15		Fornitura e posa in opera di punto collegamento di terra ai ferri dell'armatura del cemento armato, eseguito prima dell'elevazione dei pilastri o delle fondazioni, conforme alle prescrizioni CEI 64-12 '98, costituito di piatta in acciaio zincata, spessore >=3 mm e sezione 100 mm², bloccata con bulloni adeguati e/o saldata con brasatura forte ad almeno quattro tondini dell'armatura di Ø >=12 mm; inoltre alla piatta dovrà essere fissato e saldato un tondino in acciaio zincato, Ø >=12 mm, lunghezza <6 m, o piastra con lato 100x100 mm e foro filettato di Ø >=11 mm, predisposti per il collegamento futuro nel pozzetto all'impianto di terra; dovrà essere comprensivo di un dispositivo adeguato di apertura per verifiche o misure dell'impianto di dispersione. Nel prezzo si intende compreso e compensato ogni onere ed accessorio necessrio per la posa ed ogni altro onere per dare il lavoro finito a regola d'arte.
	Opere Edili	B.62.87.15.5		a tondino, linea 6 m		cad.	€ 74,83
	Opere Edili	B.62.87.15.10		a piastra		cad.	€ 141,20
	Opere Edili	B.62.87.30		Fornitura e posa in opera di collettore per conduttori di protezione e per collegamenti equipotenziali, da montare all'interno di quadri elettrici, costituito da barra in ottone, morsetti, coperchio piombabile e supporti.Nel prezzo si intende compreso e compensato ogni onere ed accessorio necessrio per la posa ed ogni altro onere per dare il lavoro finito a regola d'arte.
	Opere Edili	B.62.87.30.5		da 200 mm, per morsetti 16÷95 mm²		cad.	€ 25,78
	Opere Edili	B.62.87.30.10		da 400 mm, per morsetti 16÷95 mm²		cad.	€ 32,28
	Opere Edili	B.62.87.35		Fornitura e posa in opera di collettore per conduttori di protezione e per collegamenti equipotenziali, costituito da piastra in ottone, morsetti, coperchio piombabile e supporti.Nel prezzo si intende compreso e compensato ogni onere ed accessorio necessrio per la posa ed ogni altro onere per dare il lavoro finito a regola d'arte.
	Opere Edili	B.62.87.35.5		da (200x100x4) mm, morsetti 16÷95 mm²		cad.	€ 57,69
	Opere Edili	B.62.87.50		Fornitura e posa in opera di corda di rame nuda per collegamenti equipotenziali, collegamenti del collettore all'anello dipersore, o per formazione di anello dispersore; formato da fili di Ø 1.8 mm.Nel prezzo si intende compreso e compensato ogni onere ed accessorio necessario per la posa ed ogni altro onere per dare il lavoro finito a regola d'arte.
	Opere Edili	B.62.87.50.5		sezione 16 mm²		m	€ 2,92
	Opere Edili	B.62.87.50.10		sezione 25 mm²		m	€ 3,84
	Opere Edili	B.62.87.50.15		sezione 35 mm²		m	€ 4,51
	Opere Edili	B.62.87.50.20		sezione 50 mm²		m	€ 5,69
	Opere Edili	B.62.87.50.25		sezione 70 mm²		m	€ 7,38
	Opere Edili	B.62.87.55		Fornitura e posa in opera di tondino in acciaio zincato con rivestimento minimo di zinco di 350 gr/m² o spessore 50 µm, per la formazione di anello dispersore, completo di morsettiere per i collegamenti, posto in opera entro scavo predisposto.Nel prezzo si intende compreso e compensato ogni onere ed accessorio necessario per la posa ed ogni altro onere per dare il lavoro finito a regola d'arte.
	Opere Edili	B.62.87.55.5		Ø 8 mm, sezione 50 mm²		m	€ 5,72
	Opere Edili	B.62.87.55.10		Ø 10 mm, sezione 78 mm²		m	€ 7,58
	Opere Edili	B.62.87.60		Fornitura e posa in opera di bandella in acciaio zincato con rivestimento minimo di zinco 300 gr/m² o spessore 42 µm, per la formazione di anello dispersore, completo di morsettiere per i collegamenti, posto in opera in scavo predisposto.Nel prezzo si intende compreso e compensato ogni onere ed accessorio necessario per la posa ed ogni altro onere per dare il lavoro finito a regola d'arte.
	Opere Edili	B.62.87.60.5		(20x2.5) mm, (50 mm²)		m	€ 6,19
	Opere Edili	B.62.87.60.10		(20x3) mm, (60 mm²)		m	€ 6,70
	Opere Edili	B.62.87.60.15		(25x2) mm, (50 mm²)		m	€ 6,19
	Opere Edili	B.62.87.60.20		(25x3) mm, (75 mm²)		m	€ 7,32
	Opere Edili	B.62.87.60.25		(25x4) mm, (100 mm²)		m	€ 9,02
	Opere Edili	B.62.87.65		Fornitura e posa in opera di bandella in rame per la formazione di anello dispersore, completo di morsettiere per i collegamenti, posto in opera in scavo predisposto.Nel prezzo si intende compreso e compensato ogni onere ed accessorio necessario per la posa ed ogni altro onere per dare il lavoro finito a regola d'arte.
	Opere Edili	B.62.87.65.5		(20x2.5) mm, (50mm²)		m	€ 7,26
	Opere Edili	B.62.87.80		Fornitura e posa in opera di dispersore profilato a croce (50x50x5) mm in acciaio o in rame, completo di morsettiera e collegamento all'anello dispersore, posto in opera in pozzetti predisposti.Nel prezzo si intende compreso e compensato ogni onere ed accessorio necessario per la posa ed ogni altro onere per dare il lavoro finito a regola d'arte.
	Opere Edili	B.62.87.80.5		in acciaio zincato, altezza 1500 mm		cad.	€ 30,79
	Opere Edili	B.62.87.80.10		in acciaio zincato, altezza 2000 mm		cad.	€ 35,20
	Opere Edili	B.62.87.80.15		in acciaio/rame, altezza 1500 mm		cad.	€ 30,79
	Opere Edili	B.62.87.80.20		in acciaio/rame, altezza 2000 mm		cad.	€ 35,20
	Opere Edili	B.62.87.85		Fornitura e posa in opera di dispersore di profondità componibile in acciaio, completo di giunti, testate, collare e collegamento all'anello dispersore, posto in opera in pozzetti predisposti.Nel prezzo si intende compreso e compensato ogni onere ed accessorio necessario per la posa ed ogni altro onere per dare il lavoro finito a regola d'arte.
	Opere Edili	B.62.87.85.5		in acciaio zincato, 1500 mm, Ø 20 mm		cad.	€ 28,14
	Opere Edili	B.62.87.85.10		in acciaio/rame, 1500 mm, Ø 20 mm		cad.	€ 27,79
	Opere Edili	B.62.87.85.15		in acciaio inox, 1500 mm, Ø 20 mm		cad.	€ 30,54
	Opere Edili	B.62.87.85.20		in acciaio, tubolare, 1500 mm, Ø 30 mm		cad.	€ 92,25
	Opere Edili	B.62.87.90		Fornitura e posa in opera di dispersore a piastra componibile in acciaio, spessore 5 mm, completo di giunti, collare e collegamento all'anello dispersore, posto in opera con terra acida.Nel prezzo si intende compreso e compensato ogni onere ed accessorio necessario per la posa ed ogni altro onere per dare il lavoro finito a regola d'arte.
	Opere Edili	B.62.87.90.5		in acciaio zincato, lati (500+750+500) mm		cad.	€ 111,80
	Opere Edili	B.62.87.110		Fornitura e posa in opera di pozzetto per ispezione di impianto di terra, prefabbricato in calcestruzzo vibrato.Nel prezzo si intende compreso e compensato ogni onere ed accessorio necessario per la posa, massetto di sottofondo >=15 cm, telaio, chiusino in ghisa ed ogni altro onere per dare il lavoro finito a regola d'arte.
	Opere Edili	B.62.90		IMPIANTO DI PROTEZIONE CONTRO I FULMINI
	Opere Edili	B.62.90.10		Fornitura e posa in opera di tondino in rame o in acciaio zincato con rivestimento minimo di zinco di 350 gr/m² o spessore di 50 µm, per la formazione di impianto di protezione delle strutture contro i fulmini di tipo a gabbia di Faraday, completo di supporti e/o di staffe di ancoraggio alle pareti ed al tetto, curve di raccordo ad ampio raggio, morsettiere, cavallotti completi di capicorda e bulloni di fissaggio per il collegamento di eventuali masse metalliche all'esterno dell'edificio.Nel prezzo si intende compreso e compensato ogni onere ed accessorio necessario per la posa ed ogni altro onere per dare il lavoro finito a regola d'arte.
	Opere Edili	B.62.90.10.5		per maglia, in acciaio zincato, Ø 8 mm, sezione 50 mm²		m	€ 15,72
	Opere Edili	B.62.90.10.10		per maglia, in acciaio zincato, Ø 10 mm, sezione 78 mm²		m	€ 16,22
	Opere Edili	B.62.90.10.15		per maglia, in rame, Ø 8 mm, sezione 50 mm²		m	€ 17,08
	Opere Edili	B.62.90.10.20		per maglia, in rame, Ø 10 mm, sezione 78 mm²		m	€ 17,32
	Opere Edili	B.62.90.10.25		per discesa, in acciaio zincato, Ø 8 mm, sezione 50 mm²		m	€ 18,14
	Opere Edili	B.62.90.10.30		per discesa, in acciaio zincato, Ø 10 mm, sezione 78 mm²		m	€ 18,66
	Opere Edili	B.62.90.10.35		per discesa, in rame, Ø 8 mm, sezione 50 mm²		m	€ 19,66
	Opere Edili	B.62.90.10.40		per discesa, in rame, Ø 10 mm, sezione 78 mm²		m	€ 19,94
	Opere Edili	B.62.90.50		Fornitura e posa in opera di barra metallica di adduzione in rame o in acciaio zincato del Ø 16 mm, completa di morsetti, manicotti e di collegamento al tondino dell'impianto di protezione contro i fulmini ed all'anello dispersore di terra, morsetti di sezionamento.Nel prezzo si intende compreso e compensato ogni onere ed accessorio necessario per la posa ed ogni altro onere per dare il lavoro finito a regola d'arte.
	Opere Edili	B.62.90.50.5		in acciaio zincato, lunghezza 1500 mm		cad.	€ 33,33
	Opere Edili	B.62.90.50.10		in acciaio zincato, lunghezza 2000 mm		cad.	€ 36,55
	Opere Edili	B.62.90.50.15		in rame, lunghezza 1500 mm		cad.	€ 132,30
	Opere Edili	B.62.90.50.20		in rame, lunghezza 2000 mm		cad.	€ 163,20
	Opere Edili	B.62.90.60		Fornitura e posa in opera di asta metallica di captazione del Ø 16 mm, completa di morsetti, manicotti e di collegamento al tondino dell'impianto di protezione contro i fulmini.Nel prezzo si intende compreso e compensato ogni onere ed accessorio necessario per la posa ed ogni altro onere per dare il lavoro finito a regola d'arte.
	Opere Edili	B.62.90.60.5		in acciaio zincato, altezza 500 mm		cad.	€ 27,13
	Opere Edili	B.62.90.60.10		in acciaio zincato, altezza 1000 mm		cad.	€ 30,35
	Opere Edili	B.62.90.60.15		in acciaio zincato, altezza 1500 mm		cad.	€ 33,81
	Opere Edili	B.62.90.60.20		in alluminio, altezza 1500 mm		cad.	€ 39,39
	Opere Edili	B.62.90.60.25		in rame, altezza 1500 mm		cad.	€ 42,98
	Opere Edili	B.62.93		GRUPPI STATICI DI CONTINUITA' E SOCCORSO
	Opere Edili	B.62.93.10		Fornitura e posa in opera di gruppo statico di continuità per energia elettrica senza interruzioni, conforme alle prescrizioni di sicurezza CEI 74-2 '02, rete costante, stabile e filtrata, onda sinusoidale, per PC, cos phi 0.8; costituito da converter, inverter, commutatore statico automatico tempo zero, batterie al piombo ermetiche senza manutenzione, autonomia 15 minuti, protezioni magnetotermiche e fusbili in ingresso, uscita e batterie; commutazione su rete in sovraccarico e spegnimento automatico in corto circuito; rumorosità a 1 m, <30 dB; batterie poste in apositi contenitori in locale asciutto e ventilato, conforme le prescrizioni CEI 21-31 '00.Nel prezzo si intende compreso e compensato ogni onere ed accessorio necessario per la posa ed ogni altro onere per dare il lavoro finito a regola d'arte.
	Opere Edili	B.62.93.10.5		monofase, 300 VA, 220/220 V		cad.	€ 494,40
	Opere Edili	B.62.93.10.10		monofase, 500 VA, 220/220 V		cad.	€ 1.105,00
	Opere Edili	B.62.93.10.15		monofase, 1000 VA, 220/220 V		cad.	€ 1.296,00
	Opere Edili	B.62.93.10.20		monofase, 2000 VA, 220/220 V		cad.	€ 1.869,00
	Opere Edili	B.62.93.10.25		monofase, 3000 VA, 220÷380/220 V		cad.	€ 3.167,00
	Opere Edili	B.62.93.10.30		monofase, 4000 VA, 220÷380/220 V		cad.	€ 4.675,00
	Opere Edili	B.62.93.10.35		monofase, 5000 VA, 220÷380/220 V		cad.	€ 5.496,00
	Opere Edili	B.62.93.10.40		monofase, 7.5 kVA, 220÷380/220 V		cad.	€ 8.321,00
	Opere Edili	B.62.93.10.45		monofase, 10 kVA, 220÷380/220 V		cad.	€ 9.466,00
	Opere Edili	B.62.93.10.50		monofase, 12 kVA, 380/220 V		cad.	€ 9.939,00
	Opere Edili	B.62.93.10.55		monofase, 15 kVA, 380/220 V		cad.	€ 14.276,00
	Opere Edili	B.62.93.10.60		trifase, 7.5 kVA, 380/220÷380 V		cad.	€ 9.084,00
	Opere Edili	B.62.93.10.65		trifase, 10 kVA 380/220÷380 V		cad.	€ 10.310,00
	Opere Edili	B.62.93.10.70		trifase, 12.5 kVA, 380/220÷380 V		cad.	€ 10.909,00
	Opere Edili	B.62.93.10.75		trifase, 15 kVA, 380/220÷380 V		cad.	€ 11.608,00
	Opere Edili	B.62.93.10.80		trifase, 20 kVA, 380/220÷380 V		cad.	€ 12.829,00
	Opere Edili	B.62.93.10.85		trifase, 25 kVA, 380/220÷380 V		cad.	€ 15.108,00
	Opere Edili	B.62.93.10.90		trifase, 30 kVA, 380/220÷380 V		cad.	€ 17.624,00
	Opere Edili	B.62.93.110		Per "SOCCORRITORE vedi art. B.66.10.210. ..
	Opere Edili	B.62.96		IMPIANTO PER GRUPPO ELETTROGENO
	Opere Edili	B.62.96.10		Fornitura e posa in opera di gruppo elettrogeno in servizio continuo avente le seguenti caratteristiche:- potenza resa in servizio continuo a cos phi 0.8,- in emergenza sovraccaricabilità per 1 h +10%,- tensione nominale 380/220 V a 50 Hz,- velocità nominale 1500 giri/min.Il gruppo sarà costituito dai seguenti elementi:Un generatore trifase autoeccitato, autoregolato, senza spazzole, aventi le seguenti caratteristiche:- velocità di rotazione 1500 giri/min,- tensione nominale 400 V a 50 Hz,- collegamento a stella con neutro accessibile,- regolazione automatica della tensione,- precisione tensione in regime statico <4%,- distorsioni armoniche <5%,- ventilazione forzata con ventola calettata sull'albero,- rotore dotato di gabbia smorzatrice,- classe di isolamento H o F, IP23.Un motore diesel a iniezione diretta, 4 tempi, completo di:- sistema di lubrificazione forzata con elettropompa, filtri a cartuccia, valvole di regolazione;- sistema di alimentazione gasolio con pompa da cisterna di stoccaggio a serbatoio giornaliero a distanza <15 m, filtri a cartuccia, pompa di iniezione, raccordi per disaerazione, elettromagnete o elettrovalvola d'arresto esterna, raccordi di mandata e rifiuto motore diesel, raccordo di drenaggio, galleggiante con controllo segnalazione di riserva;- sistema di aspirazione aria filtri a secco o a bagno d'olio per ambienti chiusi;- sistema di scarico dei gas combusti con tronchetti flessibili e marmitta di tipo industriale;- sistema di arresto automatico per bassa pressione olio e/o alta temperatura motore;- sistema di avviamento manuale per manutenzione, completo di motorino, batterie e caricabatterie.Accoppiamento motore-generatore con monoblocco diretto a mezzo giunto elastico flangiato, protetto meccanicamente.Basamento portante costituito in profilati di acciaio elettrosaldato, completo di traverse d'appoggio, golfari di sollevamento e supporti antivibranti in gomma antiolio per l'ancoraggio del gruppo.Nel prezzo si intende compreso e compensato ogni onere ed accessorio necessario per la posa ed ogni altro onere per dare il lavoro finito a regola d'arte.
	Opere Edili	B.62.96.10.5		trifase, 380/220 V, 10 kVA		cad.	€ 7.302,00
	Opere Edili	B.62.96.10.10		trifase, 380/220 V, 20 kVA		cad.	€ 9.269,00
	Opere Edili	B.62.96.10.15		trifase, 380/220 V, 40 kVA		cad.	€ 10.905,00
	Opere Edili	B.62.96.10.20		trifase, 380/220 V, 60 kVA		cad.	€ 13.633,00
	Opere Edili	B.62.96.10.25		trifase, 380/220 V, 80 kVA		cad.	€ 15.268,00
	Opere Edili	B.62.96.10.30		trifase, 380/220 V, 100 kVA		cad.	€ 19.085,00
	Opere Edili	B.62.96.10.35		trifase, 380/220 V, 140 kVA		cad.	€ 25.297,00
	Opere Edili	B.62.96.10.40		trifase, 380/220 V, 180 kVA		cad.	€ 30.920,00
	Opere Edili	B.62.96.10.45		trifase, 380/220 V, 230 kVA		cad.	€ 36.541,00
	Opere Edili	B.62.96.10.50		trifase, 380/220 V, 300 kVA		cad.	€ 42.162,00
	Opere Edili	B.62.96.20		Fornitura e posa in opera di quadro gruppo elettrogeno per l'avviamento automatico al mancare della rete principale, completo di protezioni, coppia contattori di scambio rete con interblocco meccanico, ritardatori al ritorno rete, dispositivi di comando e di controllo e linee di connessione tra gruppo e quadro di scambio.Nel prezzo si intende compreso e compensato ogni onere ed accessorio necessario per la posa ed ogni altro onere per dare il lavoro finito a regola d'arte.
	Opere Edili	B.62.96.20.5		trifase, 10 kVA		cad.	€ 790,80
	Opere Edili	B.62.96.20.10		trifase, 20÷40 kVA		cad.	€ 1.205,00
	Opere Edili	B.62.96.20.15		trifase, 60÷100 kVA		cad.	€ 1.772,00
	Opere Edili	B.62.96.20.20		trifase, 140÷180 kVA		cad.	€ 2.248,00
	Opere Edili	B.62.96.20.25		trifase, 230÷300 kVA		cad.	€ 2.758,00
	Opere Edili	B.62.96.50		Fornitura e posa in opera di cofanatura insonorizzata per gruppo elettrogeno tale da contenere la rumorosità entro valori di 60÷65 dB a 7 m.Nel prezzo si intende compreso e compensato ogni onere ed accessorio necessario per la posa ed ogni altro onere per dare il lavoro finito a regola d'arte.
	Opere Edili	B.62.96.50.5		da 140 kVA		cad.	€ 6.741,00
	Opere Edili	B.62.96.50.10		da 180 kVA		cad.	€ 6.816,00
	Opere Edili	B.62.96.50.15		da 230 kVA		cad.	€ 7.361,00
	Opere Edili	B.62.96.50.20		da 300 kVA		cad.	€ 7.634,00
	Opere Edili	B.62.96.60		Fornitura e posa in opera di impianto di terra all'interno di locale gruppo elettrogeno con collegamento al collettore di terra di tutte le parti metalliche come previsto dalle norme, mediante barre di rame da 40 mm² o corda flessibile da 25 mm² per le parti mobili; costituito da:- nodo di terra,- collegamento sezionabile del nodo stesso al dispersore di terra nel pozzetto all' esterno della cabina, realizzato con conduttore in corda di rame della sezione di 95 mm²,- collegamento ai ferri dell'armatura delle strutture in cemento armato nei punti indicati dalla D.L.Nel prezzo si intende compreso e compensato ogni onere ed accessorio necessario per la posa ed ogni altro onere per dare il lavoro finito a regola d'arte.
	Opere Edili	B.62.96.60.5		<= 100 kVA		cad.	€ 175,50
	Opere Edili	B.62.96.60.10		da 110÷400 kVA		cad.	€ 277,60
	Opere Edili	B.62.97		IMPIANTO DI RIFASAMENTO
	Opere Edili	B.62.97.10		Fornitura e posa in opera di centrale di rifasamento automatico a gradini, IP31, 500 V, completa di: centralina automatica di rilevamento; sezionatore generale con fusibili di protezione e contattori di inserzione adeguati con protezioni; batterie di condensatori a basse perdite in polipropilene metallizzato ed olio biodegradabile, non tossico, con dispositivo antiscoppio; cosfimetro con relativo TA.Nel prezzo si intende compreso e compensato ogni onere ed accessorio necessario per la posa ed ogni altro onere per dare il lavoro finito a regola d'arte.
	Opere Edili	B.62.97.10.5		a 5 gradini, 60 kVAR		cad.	€ 1.768,00
	Opere Edili	B.62.97.10.10		a 5 gradini, 80 kVAR		cad.	€ 2.125,00
	Opere Edili	B.62.97.10.15		a 5 gradini, 100 kVAR		cad.	€ 2.303,00
	Opere Edili	B.62.97.10.20		a 5 gradini, 250 kVAR		cad.	€ 4.842,00
	Opere Edili	B.62.97.10.25		a 5 gradini, 300 kVAR		cad.	€ 5.510,00
	Opere Edili	B.62.99		IMPIANTO PER CABINA DI TRASFORMAZIONE
	Opere Edili	B.62.99.10		Fornitura e posa in opera di cabina elettrica prefabbricata in cemento armato vibrato, costruita ed assemblata con pannelli di calcestruzzo ad alta resistenza, dello spessore minimo di 8 cm, in conformità alle leggi vigenti in materia di costruzioni prefabbricate in cemento, possibilità di finitura esterna in ghiaino lavato, rivestimento al quarzo e/o finiture similari, completa di sottostante vasca di contenimento cavi dell'altezza minima di 0.7 m, in comunicazione con i vani superiori tramite bottola per l'accesso o aperture per i passaggi cavo tra le varie sezioni di MT e bt, con possibilità di avere più partenze ed arrivi cavo; pavimentazione interna alla cabina realizzata in cemento lisciato o con finiture similari; porte di accesso realizzate in vetroresina, alluminio anodizzato, o in lamiera di acciaio zincato a caldo, protette contro gli archi interni in comformità a quanto prescritto dalla pubblicazione IEC 298 appendice A, dimensioni variabili con minimo di (1.1x2.2) m, con possibilità di inserimento di aperture di ventilazione; serratura di sicurezza con almeno due punti di blocco.Le aperture di ventilazione saranno poste in maniera tale da ottimizzare il raffreddamento dell'apparecchiatura installata, con possibilità di avere un sistema di ventilazione sopratetto a tutta circonferenza.L'armatura del calcestruzzo e tutte le parti metalliche dovranno essere collegate tra di loro mediante saldature, con possibilità di collegamento ad un anello di terra esterno.Nel prezzo sono compresi e compensati la fornitura delle pratiche amministrative di concessione edlizia, calcoli di verifica statica, schizzi degli scavi, ogni onere ed accessorio necessario per la posa ed ogni altro onere per dare il lavoro finito a regola d'arte.
	Opere Edili	B.62.99.10.5		a tre scomparti ENEL+MISURE+TRAFO, dim. (7.5x3x2.5) m + 0.7 m		cad.	€ 11.029,00
	Opere Edili	B.62.99.110		Fornitura e posa in opera di cella d'ingresso cavi di media tensione, conforme alle prescrizioni CEI 17-6 '98 e varianti, minimo IP31, costituita da armadio in lamiera d'acciaio verniciato a fuoco con polveri epossidiche, previo trattamento di decappaggio, dimensioni esterne pari a:- larghezza 700 mm,- altezza 2200 mm,- profondità 1150 mm;completa della seguente apparecchiatura:- sistema di barre principali,- attacchi per uscita in cavo, supporto termunali,- sinottico con schema elettrico,- oblò di ispezione, illuminazione interno cella,- rsistenza anticondensa e trattamento di tropicalizzazione, 220 V, 60 W;- interruttore di manovra-sezionatore rotativo di linea a tre posizioni, corrente nominale 400 A, tensione nominale 24 kV, CEI 17-9 '98 e varianti, completo di:- sezionatore di terra, CEI 17-4 '98, blocco porta e blocco a chiave sul sezionatore di terra,- comando manuale, predisposto per la motorizzazione,- cella morsettiera circuiti ausiliari,- 3 derivatori capacitivi con lampade di presenza tensione.Nel prezzo si intende compreso e compensato ogni onere ed accessorio necessario per la posa ed ogni altro onere per dare il lavoro finito a regola d'arte.
	Opere Edili	B.62.99.110.5		normale, dim. (700x2200x1150) mm		cad.	€ 4.016,00
	Opere Edili	B.62.99.120		Fornitura e posa in opera di cella risalita sbarre di media tensione costituita da armadio in lamiera di acciaio verniciato a fuoco con polveri epossidiche, previo trattamento di decappaggio, con dimensioni esterne idicative di:- larghezza 700 mm,- altezza 2200 mm,- profondità 1150 mm;completa della seguente apparecchiatura:- sistema di barre principali,- cella morsettiera circuiti ausiliari.Nel prezzo si intende compreso e compensato ogni onere ed accessorio necessario per la posa ed ogni altro onere per dare il lavoro finito a regola d'arte.
	Opere Edili	B.62.99.120.5		normale, dim. (700x2200x1150) mm		cad.	€ 1.874,00
	Opere Edili	B.62.99.130		Fornitura e posa in opera di cella fusibili sul lato MT, per protezione di ogni trasformatore, costituita da armadio in lamiera di acciaio verniciato a fuoco con polveri epossidiche, previo trattamento di decappaggio, con dimensioni esterne idicative di:- larghezza 700 mm,- altezza 2200 mm,- profondità 1150 mm;completa della seguente apparecchiatura:- sistema di barre principali,- attacchi per uscita in cavo, supporto terminali,- sinottico con schema elettrico,- oblò di ispezione, illuminazione interno cella,- resistenza anticondensa e trattamento di tropicalizzazione, 200 V, 60 W;- interruttore di manovra-sezionatore rotativo di linea a tre posizioni, corrente nominale 400 A, tensione nominale 24 kV, CEI 17-9 '98 e varianti, completo di:- sezionatore di terra a monte e a valle dei fusibili con blocco porta e blocco a chiave,- comando manuale, predisposto per la motorizzazione,- 3 fusibili, tensione nominale 24 kV, corrente indicativa di 50 A, pdi 16 kA a 24 kV,- sganciatore di apertura, alla fusione di almeno uno di essi,- cella morsettiera circuiti ausiliari,- 3 derivatori capacitivi con lampada di presenza tensione,- contatti ausiliari.Nel prezzo si intende compreso e compensato ogni onere ed accessorio necessario per la posa ed ogni altro onere per dare il lavoro finito a regola d'arte.
	Opere Edili	B.62.99.130.5		normale, dim. (700x2200x1150) mm		cad.	€ 4.659,00
	Opere Edili	B.62.99.140		Fornitura e posa in opera di cella interruttore generle MT per protezione trasformatore, conforme alle prescrizioni CEI 17-6 '98 e varianti, minimo IP31, costituita da armadio in lamiera di acciaio verniciato a fuoco con polveri epossidiche, previo trattamento di decappaggio, con dimensioni esterne indicative di:- larghezza 900 mm,- altezza 2200 mm,- profondità 1150 mm;completa della seguente apparecchiatura:- sistema di barre principali,- attacchi per uscita in cavo, supporto terminali,- sinottico con schema elettrico,- oblò di ispezione, illuminazione interno cella,- resistenza anticondensa e trattamento di tropicalizzazione, 220 V, 60 W;- interruttore di manovra-sezionatore rotativo di linea a tre posizioni, corrente nominale 400 A, tensione nominale 24 kV, CEI 17-9 '98 e varianti, completo di sezionatore di terra a monte e a valle dell'interruttore generale, a comando manuale con blocco porta, predisposto per la motorizzazione;- interruttore automatico magnetotermico a volume d'olio ridotto con relè indiretti, corrente nominale 400 A, tensione nominale 24 kV, pdi 16 kA a 24 kV, CEI 17-9 '98 e varianti, dotato di bobina di apertura a lancio di corrente, contatti ausiliari, completo di:- comando manuale, predisposto per la motorizzazione,- blocco a chiave sul sezionatore rotativo di linea in posizione di chiuso,- blocco a chiave sui sezionatori di messa a terra,- blocco a chiave sull'interruttore generale in posizione di aperto,- cella morsettiera circuiti ausiliari,- 3 derivatori capacitivi con lampade di presenza tensione,- contatti ausiliari.Nel prezzo si intende compreso e compensato ogni onere ed accessorio necessario per la posa ed ogni altro onere per dare il lavoro finito a regola d'arte.
	Opere Edili	B.62.99.140.5		normale, dim. (900x2200x1150) mm		cad.	€ 6.157,00
	Opere Edili	B.62.99.210		Fornitura e posa in opera di cella d'ingresso cavi di media tensione per interruttore di manovra all'esafluoruro, compatta, conforme alle prescrizioni CEI 17-6 '98 e varianti, minimo IP31, costituita da armadio in lamiera d'acciaio verniciato a fuoco con polveri epossidiche, previo trattamento di decappaggio, dimensioni esterne indicativa di:- larghezza 375 mm,- altezza 1600 mm,- profondità 840 mm;completa della seguente apparecchiatura:- sistema di barre principali, - attacchi per uscita in cavo, supporto terminali,- sinottico con schema elettrico,- oblò di ispezione, illuminazione interno cella;- interuttore di manovra-sezionatore rotativo di linea a tre posizioni, isolato in SF6, corrente nominale 400 A, pdi 16 kA, tensione nominale 24 kV, completo di:- sganciatore di apertura, - sezionatore di terra, CEI 17-4 '98, con blocco porta e blocco a chiave,- comando manuale, predispsto per la motorizzazione,- cella morsettiera circuiti ausiliari,- 3 derivatori capacitivi con lampada di presenza tensione,- contatti ausiliari.Nel prezzo si intende compreso e compensato ogni onere ed accessorio necessario per la posa ed ogni altro onere per dare il lavoro finito a regola d'arte.
	Opere Edili	B.62.99.210.5		compatta, dim. (375x1600x840) mm		cad.	€ 3.751,00
	Opere Edili	B.62.99.220		Fornitura e posa in opera di cella risalita sbarre di media tensione costituita da armadio in lamiera di acciaio verniciato a fuoco con polveri epossidiche, previo trattamento di decappaggio, compatta, per sistemi componibili SF6, con dimensioni esterne idicative di:- larghezza 375 mm,- altezza 1600 mm,- profondità 840 mm;completa della seguente apparecchiatura:- sistema di barre principali,- cella morsettiera circuiti ausiliari.Nel prezzo si intende compreso e compensato ogni onere ed accessorio necessario per la posa ed ogni altro onere per dare il lavoro finito a regola d'arte.
	Opere Edili	B.62.99.220.5		compatta, dim. (375x1600x840) mm		cad.	€ 1.665,00
	Opere Edili	B.62.99.230		Fornitura e posa in opera di cella fusibili sul lato MT, per protezione di ogni trasformatore, con interruttore di manovra all'esafluoruro, minimo IP32, costituita da armadio in lamiera di acciaio verniciato a fuoco con polveri epossidiche, previo trattamento di decappaggio, con dimensioni esterne idicative di:- larghezza 375 mm,- altezza 1600 mm,- profondità 840 mm;completa della seguente apparecchiatura:- sistema di barre principali,- attacchi per uscita in cavo, supporto terminali,- sinottico con schema elettrico,- oblò di ispezione, illuminazione interno cella,- resistenza anticondensa e trattamento di tropicalizzazione, 220 V, 60 W;- interruttore di manovra-sezionatore rotativo a tre posizioni, tipo SF6, corrente nominale 400 A, tensione nominale 24 kV, CEI 17-9 '98 e varianti, completo di: - sezionatore di terra a monte e a valle dei fusibili con blocco porta e blocco a chiave,- comando manuale, predisposto per la motorizzazione,- 3 fusibili, tensione nominale 24 kV, corrente indicativa di 50 A, pdi 16 kA a 24 kV,- sganciatore di apertura, alla fusione di almeno uno di essi,- cella morsettiere circuiti ausiliari,- 3 derivatori capacitivi con lampada di presenza tensione,- contatti ausiliari.Nel prezzo si intende compreso e compensato ogni onere ed accessorio necessario per la posa ed ogni altro onere per dare il lavoro finito a regola d'arte.
	Opere Edili	B.62.99.230.5		compatta, dim. (375x1600x840) mm		cad.	€ 4.470,00
	Opere Edili	B.62.99.240		Fornitura e posa in opera di cella interruttore generle MT all'esafluoruro, per protezione trasformatore, compatta, conforme alle prescrizioni CEI 17-6 '98 e varianti, minimo IP31, costituita da armadio in lamiera di acciaio verniciato a fuoco con polveri epossidiche, previo trattamento di decappaggio, con dimensioni esterne indicative di:- larghezza 750 mm,- altezza 1600 mm,- profondità 840 mm;completa della seguente apparecchiatura:- sistema di barre principali,- attacchi per uscita cavi,- sinottico con schema elettrico,- oblò di ispezione, illuminazione interno cella,- resistenza anticondensa e trattamento di tropicalizzazione, 220 V, 60 W;- interruttore di manovra-sezionatore rotativo di linea a tre posizioni, tipo SF6, corrente nominale 400 A, tensione nominale 24 kV, CEI 17-9 '98 e varianti, completo di sezionatore di terra a monte e a valle dell'interruttore generale, a comando manuale, predisposto per la motorizzazione;- interruttore generale in SF6 con protezione amperometrica, relè elettronico con relativi rivelatori di corrente, tensione nominale 24 kV, corrente nominale 400÷600 A, pdi 16 kA a 24 kV, CEI 17-9 '98 e varianti, completo di:- comando manuale con blocco porta, predisposto per la motorizzazione,- blocco a chiave sul sezionatore rotativo di linea in posizione di chiuso,- blocco a chiave sui sezionatori di messa a terra, - blocco a chiave sull'interruttore generale in posizione di aperto,- cella morsettiera circuiti ausiliari,- 3 derivatori capacitivi con lampade di presenza tensione,- contatti ausiliari;Nel prezzo si intende compreso e compensato ogni onere ed accessorio necessario per la posa ed ogni altro onere per dare il lavoro finito a regola d'arte.
	Opere Edili	B.62.99.240.5		compatta, dim. (750x1600x840) mm		cad.	€ 11.841,00
	Opere Edili	B.62.99.310		Fornitura e posa in opera di trasformatore trifase MT/bt in olio, conforme alle prescrizioni CEI 14-13 '98 e varianti successive, avente le seguenti caratteristiche:- isolamento in olio siliconico o minerale esente da PCB,- raffreddamento in aria naturale,- avvolgimenti in rame o in alluminio,- commutatore sul coperchio per la regolazione della tensione nominale lato MT 5÷20 kV ±2x2.5%,- tensione nominale bt 230÷400 V, 50 Hz,- schema di collegamento Dyn 11 con neutro accessibile, lato bt a 7 morsetti esterni,- tensione di c.c. 4%, a basse perdite, serie ENEL;completo della seguente apparecchiatura:- sistema di rifasamento fisso, con condensatori trifasi antiscoppio di adeguata capacità, muniti di resistenza di autoscarica, contenuti entro quadro metallico IP31, alloggiato dentro la cella del relativo trasformatore,- golfari di sollevamento, anelli di traino, rulli di scorrimento orientabili, due morsetti di terra,- cofano di contenimento in lamiera di acciaio verniciata a fuoco con polveri epossidiche, tipo ad aletta a riempimento integrale con coperchio imbullonato,- targa caratteristiche su ambo i lati,- termocopie, lampade di segnalazione e valvola di scoppio,- connettori elastici ad innesto sui terminali MT, e cuffie di protezione dei morsetti sul lato bt.Nel prezzo si intende compreso e compensato ogni onere ed accessorio necessario per la posa ed ogni altro onere per dare il lavoro finito a regola d'arte.
	Opere Edili	B.62.99.310.5		in olio minerale 5÷20 kV/230÷400 V 25 kVA		cad.	€ 3.018,00
	Opere Edili	B.62.99.310.10		in olio minerale 5÷20 kV/230÷400 V 50 kVA		cad.	€ 3.730,00
	Opere Edili	B.62.99.310.15		in olio minerale 5÷20 kV/230÷400 V 63 kVA		cad.	€ 3.951,00
	Opere Edili	B.62.99.310.20		in olio minerale 5÷20 kV/230÷400 V 80 kVA		cad.	€ 4.265,00
	Opere Edili	B.62.99.310.25		in olio minerale 5÷20 kV/230÷400 V 100 kVA		cad.	€ 5.139,00
	Opere Edili	B.62.99.310.30		in olio minerale 5÷20 kV/230÷400 V 125 kVA		cad.	€ 5.473,00
	Opere Edili	B.62.99.310.35		in olio minerale 5÷20 kV/230÷400 V 160 kVA		cad.	€ 5.718,00
	Opere Edili	B.62.99.310.40		in olio minerale 5÷20 kV/230÷400 V 200 kVA		cad.	€ 6.648,00
	Opere Edili	B.62.99.310.45		in olio minerale 5÷20 kV/230÷400 V 250 kVA		cad.	€ 7.048,00
	Opere Edili	B.62.99.310.50		in olio minerale 5÷20 kV/230÷400 V 315 kVA		cad.	€ 7.583,00
	Opere Edili	B.62.99.310.55		in olio minerale 5÷20 kV/230÷400 V 400 kVA		cad.	€ 9.231,00
	Opere Edili	B.62.99.310.60		in olio minerale 5÷20 kV/230÷400 V 500 kVA		cad.	€ 10.010,00
	Opere Edili	B.62.99.310.65		in olio minerale 5÷20 kV/230÷400 V 630 kVA		cad.	€ 10.723,00
	Opere Edili	B.62.99.310.70		in olio siliconico 5÷20 kV/230÷400 V 25 kVA		cad.	€ 3.356,00
	Opere Edili	B.62.99.310.75		in olio siliconico 5÷20 kV/230÷400 V 50 kVA		cad.	€ 4.340,00
	Opere Edili	B.62.99.310.80		in olio siliconico 5÷20 kV/230÷400 V 63 kVA		cad.	€ 4.644,00
	Opere Edili	B.62.99.310.85		in olio siliconico 5÷20 kV/230÷400 V 80k VA		cad.	€ 5.077,00
	Opere Edili	B.62.99.310.90		in olio siliconico 5÷20 kV/230÷400 V 100 kVA		cad.	€ 6.070,00
	Opere Edili	B.62.99.310.95		in olio siliconico 5÷20 kV/230÷400 V 125 kVA		cad.	€ 6.531,00
	Opere Edili	B.62.99.310.100		in olio siliconico 5÷20 kV/230÷400 V 160 kVA		cad.	€ 6.869,00
	Opere Edili	B.62.99.310.105		in olio siliconico 5÷20 kV/230÷400 V 200 kVA		cad.	€ 7.934,00
	Opere Edili	B.62.99.310.110		in olio siliconico 5÷20 kV/230÷400 V 250 kVA		cad.	€ 8.487,00
	Opere Edili	B.62.99.310.115		in olio siliconico 5÷20 kV/230÷400 V 315 kVA		cad.	€ 9.225,00
	Opere Edili	B.62.99.310.120		in olio siliconico 5÷20 kV/230÷400 V 400 kVA		cad.	€ 11.143,00
	Opere Edili	B.62.99.310.125		in olio siliconico 5÷20 kV/230÷400 V 500 kVA		cad.	€ 12.219,00
	Opere Edili	B.62.99.310.130		in olio siliconico 5÷20 kV/230÷400 V 630 kVA		cad.	€ 12.941,00
	Opere Edili	B.62.99.320		Fornitura e posa in opera di trasformatore trifase MT/bt in aria, conforme alle prescrizioni CEI 14-12 '98, con le seguenti caratteristiche:- isolamento classe H,- raffreddamento in aria naturale,- avvolgimenti in rame o in alluminio,- commutatore sul coperchio per la regolazione della tensione nominale lato MT 5÷20 kV ±2x2.5%,- tensione nominale bt 230÷400 V, 50 Hz,- schema di collegamento Dyn 11 con neutro accessibile, lato bt a 7 morsetti,- tensione di c.c. 5%, a basse perdite;completo della seguente apparecchiatura:- sistema di rifasamento fisso, con condensatori trifasi antiscoppio di adeguata capacità, muniti di resistenza di autoscarica, contenuti entro quadro metallico IP31, alloggiato dentro la cella del relativo trasformatore,- golfari di sollevamento, anelli di traino, rulli di scorrimento orientabili, due morsetti di terra,- targa caratteristiche su ambo i lati,- termocoppie e lampade di segnalazione,- connettori elastici ad innesto sui terminali MT, e cuffie di protezione dei morsetti sul lato bt.Nel prezzo si intende compreso e compensato ogni onere ed accessorio necessario per la posa ed ogni altro onere per dare il lavoro finito a regola d'arte.
	Opere Edili	B.62.99.320.5		in aria, 5÷20 kV/230÷400 V 50 kVA		cad.	€ 3.374,00
	Opere Edili	B.62.99.320.10		in aria, 5÷20 kV/230÷400 V 100 kVA		cad.	€ 4.659,00
	Opere Edili	B.62.99.320.15		in aria, 5÷20 kV/230÷400 V 160 kVA		cad.	€ 5.354,00
	Opere Edili	B.62.99.320.20		in aria, 5÷20 kV/230÷400 V 250 kVA		cad.	€ 6.639,00
	Opere Edili	B.62.99.320.25		in aria, 5÷20 kV/230÷400 V 400 kVA		cad.	€ 7.416,00
	Opere Edili	B.62.99.330		Fornitura e posa in opera di trasformatore trifase MT/bt in resina, conforme alle prescrizioni CEI 14-12 '98, con le seguenti caratteristiche:- isolamento in resina epossidica ininfiammabile, cl:.F1, F2, C2,- raffreddamento in aria naturale,- avvolgimenti in rame,- commutatore sul coperchio per la regolazione della tensione nominale lato MT 5÷20 kV ±2x2.5%,- tensione nominale bt 230÷400 V, 50 Hz,- schema di collegamento Dyn 11 con neutro accessibile, lato bt a 7 morsetti,- tensione di c.c. 6%, a basse perdite;- completo della seguente apparecchiatura:- sistema di rifasamento fisso, con condensatori trifasi antiscoppio di adeguata capacità, muniti di resistenza di autoscarica, contenuti entro quadro metallico IP31, alloggiato dentro la cella del relativo trasformatore,- golfari di sollevamento, anelli di traino, rulloi di scorrimento orientabili, due morsetti di terra, supporti antivibranti,- targa caratteristiche su ambo i lati,- centralina elettronica di controllo temperature ed uscite a due soglie per allarme e sgancio, sonde e lampade di segnalazione,- connettori elastici ad innesto sui terminali MT, e cuffie di protezione dei morsetti sul lato bt.Nel prezzo si intende compreso e compensato ogni onere ed accessorio necessario per la posa ed ogni altro onere per dare il lavoro finito a regola d'arte.
	Opere Edili	B.62.99.330.5		in resina epossidica, 5÷20 kV/230÷400 V 100 kVA		cad.	€ 4.818,00
	Opere Edili	B.62.99.330.10		in resina epossidica, 5÷20 kV/230÷400 V 160 kVA		cad.	€ 5.542,00
	Opere Edili	B.62.99.330.15		in resina epossidica, 5÷20 kV/230÷400 V 250 kVA		cad.	€ 6.639,00
	Opere Edili	B.62.99.330.20		in resina epossidica, 5÷20 kV/230÷400 V 400 kVA		cad.	€ 8.138,00
	Opere Edili	B.62.99.330.25		in resina epossidica, 5÷20 kV/230÷400 V 500 kVA		cad.	€ 8.888,00
	Opere Edili	B.62.99.330.30		in resina epossidica, 5÷20 kV/230÷400 V 630 kVA		cad.	€ 9.638,00
	Opere Edili	B.62.99.340		Sovrapprezzo per fornitura e posa in opera di interruttore a volume d'olio ridotto (V.O.R.) anzichè interruttore di manovra-sezionatore.Nel prezzo si intente compreso e compensato ogni onere ed accessorio necessario alla variante ed ogni altro onere per dare il lavoro finito a regola d'arte.
	Opere Edili	B.62.99.340.5		400÷630 A, 16 kA, 24 kV		cad.	€ 1.232,00
	Opere Edili	B.62.99.350		Sovrapprezzo per fornitura e posa in opera di interruttore all'esafluoruro SF6 anzichè interruttore a volume d'olio ridotto. Nel prezzo si intente compreso e compensato ogni onere ed accessorio necessario alla variante ed ogni altro onere per dare il lavoro finito a regola d'arte.
	Opere Edili	B.62.99.350.5		400÷630 A, 16 kA, 24 kV		cad.	€ 2.785,00
	Opere Edili	B.62.99.360		Sovrapprezzo per fornitura e posa in opera di motorizzazione interruttore generale, completo di:- motore-motoriduttore con contatto di fine corsa,- relè di antirichiusura,- sganciatore di chiusura,- sganciatore di apertura,- blocco a chiave,- contatti ausiliari.Nel prezzo si intente compreso e compensato ogni onere ed accessorio necessario alla variante ed ogni altro onere per dare il lavoro finito a regola d'arte.
	Opere Edili	B.62.99.360.5		per interruttore generale da 400A, 16 kA, 24 kV		cad.	€ 1.232,00
	Opere Edili	B.62.99.410		Fornitura e posa in opera di cella di contenimento trasformatore in olio, MT, costituita da armadio in lamiera di acciaio verniciato a fuoco con polveri epossidiche, previo trattamento di decappaggio, con dimensioni esterne indicative di:- larghezza 1600 mm,- altezza 2200 mm,- profondità 1150 mm,con apertura frontale a doppio battente ed ante dotate di griglie antitopo per l'areazione del trasformatore.Nel prezzo si intende compreso e compensato ogni onere ed accessorio necessario per la posa ed ogni altro onere per dare il lavoro finito a regola d'arte.
	Opere Edili	B.62.99.410.5		dim. (1600x2200x1150) mm		cad.	€ 1.829,00
	Opere Edili	B.62.99.430		Fornitura e posa in opera di cella di contenimento trasformatore in resina, MT, costituita da armadio in lamiera di acciaio verniciato a fuoco con polveri epossidiche, previo trattamento di decappaggio, non smontabile, con dimensioni esterne indicative di:- larghezza 1600 mm,- altezza 1600 mm,- profondità 920 mm,dotata di pannello imbullonato sul lato MT, 2 piastreisolanti con pressacavi sul lato MT e bt, poste sul tetto dell'armadio per il passaggio dei cavi e griglieantitopo per l'areazione del trasformatore.Nel prezzo si intende compreso e compensato ogni onere ed accessorio necessario per la posa ed ogni altro onere per dare il lavoro finito a regola d'arte.
	Opere Edili	B.62.99.430.5		dim. (1600x1600x920) mm		cad.	€ 1.713,00
	Opere Edili	B.62.99.510		Fornitura e posa in opera di impianto di illuminazione, forza motrice e di emergenza all'interno di cabina elettrica MT/bt, IP55, costituito da:- 2 prese CEE 17 con interruttore magnetotermico e blocco meccanico, di cui una 2P+T 220 V e l'altra 3P+T 380 V,- 3 corpi illuminanti con schermo protettivo antiurto e lampada fluorescente da 58 W ed interruttori di comando,- 2 apparecchi autonomi di illuminazione di emergenza in mancanza di tensione con accumulatori al Ni-Cd ricaricabili, autonomia 3 ore, lampada fluorescente da 11 W,- 2 corpi illuminanti con schermo protettivo antiurto e lampada ad incandescenza da 60 W ed interuttori di comando,- impianto di emergenza composto da pulsante posto entro cassetta metallica con serratura a chiave, sistemata all'esterno dell'edificio e collegamento del pulsante stesso alla bobina di sgancio dell'interruttore generale di ingresso,- linea di alimentazione con cavo non propagante l'incendio, di 2.5 mm² , posto entro tubo PVC rigido marchiato pesante.Nel prezzo si intende compreso e compensato ogni onere ed accessorio necessario per la posa ed ogni altro onere per dare il lavoro finito a regola d'arte.
	Opere Edili	B.62.99.510.5		230÷400 V, 15 kA		cad.	€ 642,60
	Opere Edili	B.62.99.520		Fornitura e posa in opera di collegamenti MT/bt fino al quadro generale di bt, costituiti da:- sbarre in tondo di rame, Ø 8-10 mm verniciate,- isolatori 20 kV per supporto sbarre,- cavi unipolari MT in rame da 25 mm² , tensione nominale 20 kV, schermato e sotto guaina G5H1R/32,- terminali unipolari per cavo 20 kV in isolamento solido, grado di isolamento 40 kV, per interni, di sezione adatta per ciascuna fase,- doppi cavi unipolari bt per collegamento dei trasformatori al Q.G. bt, di sezione adeguata per ciascuna fase, distanza dal trasformatore almeno 12 cm.Nel prezzo si intende compreso e compensato ogni onere ed accessorio necessario per la posa ed ogni altro onere per dare il lavoro finito a regola d'arte.
	Opere Edili	B.62.99.520.5		3x16 mm²/4x95 mm²		cad.	€ 1.224,00
	Opere Edili	B.62.99.520.10		3x25 mm²/4x150 mm²		cad.	€ 1.321,00
	Opere Edili	B.62.99.520.15		3x35 mm²/4x185 mm²		cad.	€ 1.396,00
	Opere Edili	B.62.99.520.20		3x35 mm²/4x240 mm²		cad.	€ 1.447,00
	Opere Edili	B.62.99.530		Fornitura e posa in opera di impianto di terra all'interno di cabina elettrica MT/bt con collegamento al collettore di terra di tutte le parti metalliche come previsto dalle norme, mediante barre di rame da 50 mm² o corda flessibile da 25 mm² per le parti mobili, costituito da:- piastra equipotenziale o nodo in rame (350x100x10) mm, dove saranno collegati le carcasse dei trasformatori, i relativi centro stella e gli equipotenziali vari di cabina,- i conduttori ed i collegamenti suddetti, tutti di adeguate sezioni,- collegamento sezionabile del nodo stesso al dispersore di terra nel pozzetto all'esterno della cabina, realizzato con conduttore in corda di rame della sezione di 95 mm²,- rete metallica del basamento, lato maglia 1 m, Ø 8 mm, con appositi dispersori interni e/o esterni, collegamento elettrosaldato ai ferri dell'armatura delle strutture in cemento armato in almeno due punti della cabina, affinchè il valore della resistenza di terra risulti adeguato alla corrente di guasto a terra ed al tempo di eliminazione del guasto, conforme alle prescrizioni CEI 11-1 '99 e varianti,- collegamento conduttore di terra per scaricatori MT, indipendente, nel pozzetto all'esterno della cabina. Nel prezzo si intende compreso e compensato ogni onere ed accessorio necessario per la posa ed ogni altro onere per dare il lavoro finito a regola d'arte.
	Opere Edili	B.62.99.530.5		barre rame da 50 mm²		cad.	€ 454,00
	Opere Edili	B.62.99.540		Fornitura e posa in opera di cartelli ed atrezzi per cabina elettrica:- vietato l'accesso alle persone non autorizzate,- vietato usare l'acqua o sostanze conduttrici per spegnere gli incendi,- pericolo di morte con teschio,- colorazione dei conduttori,- norme per il pronto soccorso,- cartelli indicatori di linea, guanti,- tappeti isolanti a 24 kV della larghezza di 0.5 m, da posarsi anteriormente al Q.MT.,- estintore omologato per classe E, con polvere o CO2,,- lampada portatile del tipo ad accumulatori ricaricabili, completa di staffe di sostegno fissata a parete,- schemi elettrici posti in cornice sotto vetro,- tabella per le verifiche dell'impianto di terra.Nel prezzo si intende compreso e compensato ogni onere ed accessorio necessario per la posa ed ogni altro onere per dare il lavoro finito a regola d'arte.
	Opere Edili	B.62.99.540.5		per dotazione completa della cabina		cad.	€ 321,40
	Opere Edili	B.64		OPERE SPECIALI DA ELETTRICISTA
	Opere Edili	B.64.10		IMPIANTO PER TELEFONO
	Opere Edili	B.64.10.10		Fornitura e posa in opera di apperecchio telefonico principale da parete o da tavolo, a tastiera, omologato TELECOM, attivazione esclusa, tipo e colore approvato dalla D.L.Nel prezzo si intende compreso e compensato ogni onere ed accessorio necessario per la posa ed ogni altro onere per dare il lavoro finito a regola d'arte.
	Opere Edili	B.64.10.10.5		da tavolo		cad.	€ 75,23
	Opere Edili	B.64.10.20		Fornitura e posa in opera di apperecchio telefonico addizionale da parete o da tavolo, a tastiera decadica con tasto di terra, tasti a grande superficie, suoneria di tipo elettronico bitonale con regolatore esterno di volume a tre livelli, compresi cordoni di microtelefono e di linea con innesti modulari miniaturizzati, tipo e colore approvato dalla D.L.Nel prezzo si intende compreso e compensato ogni onere ed accessorio necessario per la posa ed ogni altro onere per dare il lavoro finito a regola d'arte.
	Opere Edili	B.64.10.20.5		da tavolo		cad.	€ 75,23
	Opere Edili	B.64.10.30		Fornitura e posa in opera di apperecchio telefonico con risponditore a sintesi vocale incorporato, da tavolo, a tastiera, omologato TELECOM, attivazione esclusa, tipo e colore approvato dalla D.L.Nel prezzo si intende compreso e compensato ogni onere ed accessorio necessario per la posa ed ogni altro onere per dare il lavoro finito a regola d'arte.
	Opere Edili	B.64.10.30.5		da tavolo		cad.	€ 92,40
	Opere Edili	B.64.10.40		Fornitura e posa in opera di apperecchio telefonico multifunzione da tavolo, caratterizzato da display per memorizzazione numeri telefonici e tastiera alfanumerica a 16 caratteri, omologato TELECOM, attivazione esclusa, tipo e colore approvato dalla D.L.Nel prezzo si intende compreso e compensato l'onere del collegamento tra gli apparecchi al sistema e ogni onere ed accessorio necessario per la posa ed ogni altro onere per dare il lavoro finito a regola d'arte.
	Opere Edili	B.64.10.40.5		da tavolo		cad.	€ 285,20
	Opere Edili	B.64.10.50		Fornitura e posa in opera di apperecchio telefonico senza fili da tavolo, a tastiera, omologato TELECOM, attivazione esclusa, tipo e colore approvato dalla D.L.Nel prezzo si intende compreso e compensato ogni onere ed accessorio necessario per la posa ed ogni altro onere per dare il lavoro finito a regola d'arte.
	Opere Edili	B.64.10.50.5		da tavolo		cad.	€ 918,90
	Opere Edili	B.64.10.60		Fornitura e posa in opera di segreteria telefonica da tavolo, alimentazione 220 V, microfono incorporato, autodiagnosi dei guasti principali, omologata TELECOM, attivazione esclusa, tipo e colore approvato dalla D.L.Nel prezzo si intende compreso e compensato ogni onere ed accessorio necessario per la posa ed ogni altro onere per dare il lavoro finito a regola d'arte.
	Opere Edili	B.64.10.60.5		nastro tipo continuo		cad.	€ 411,20
	Opere Edili	B.64.10.110		Fornitura e posa in opera di centralino telefonico per impianti intercomunicanti con piu' linee derivate interne e il collegamento di una o piu' linee esterne, omologato TELECOM, attivazione esclusa, tipo e colore approvati dalla D.L.Prestazioni: comunicazioni interne ed esterne, capolinea commutabile, richiamata, controllo della selezione, emergenza.Garanzia di tre anni dal collaudo tecnico dell'impianto.Nel prezzo si intende compreso e compensato ogni onere ed accessorio necessario per la posa ed ogni altro onere per dare il lavoro finito a regola d'arte.
	Opere Edili	B.64.10.110.5		fino a numeri 6 interni e 2 esterni		cad.	€ 951,90
	Opere Edili	B.64.10.110.10		fino a numeri 6 interni e 3 esterni		cad.	€ 2.825,00
	Opere Edili	B.64.10.110.15		fino a numeri 12 interni e 6 esterni		cad.	€ 3.232,00
	Opere Edili	B.64.10.110.20		fino a numeri 16 interni e 8 esterni		cad.	€ 5.211,00
	Opere Edili	B.64.10.110.25		fino a numeri 24 interni e 6 esterni		cad.	€ 4.189,00
	Opere Edili	B.64.10.120		Fornitura e posa in opera di centralino telefonico per impianti con piu' linee derivate interne ed il collegamento di piu' linee esterne, omologato TELECOM, attivazione esclusa, tipo e colore approvati dalla D.L.Prestazioni: selezione interna multifrequenza, accesso differenziato a fasci di linee esterne, annuncio su altoparlante di gruppi di apparecchi, tasti chiamata differenziata e diretta, classificazione delle derivazioni, richiamata alternata, servizio notte, telediagnostica; possibilita' di ricercapersone, di documentazione addebiti su stampante e di elaborazione.Completo di eventuale permutatore modulare per rete fonia-dati numerici RFD, batteria in tampone autonomia 12 ore.Garanzia di tre anni dal collaudo tecnico dell'impianto.Nel prezzo si intende compreso e compensato ogni onere ed accessorio necessario per la posa ed ogni altro onere per dare il lavoro finito a regola d'arte.
	Opere Edili	B.64.10.120.5		fino a numeri 24 interni e 8 esterni		cad.	€ 7.395,00
	Opere Edili	B.64.10.120.10		fino a numeri 32 interni e 12 esterni		cad.	€ 8.617,00
	Opere Edili	B.64.10.120.15		fino a numeri 64 interni e 12 esterni		cad.	€ 8.983,00
	Opere Edili	B.64.10.120.20		fino a numeri 80 interni e 16 esterni		cad.	€ 9.431,00
	Opere Edili	B.64.10.120.25		fino a numeri 206 interni e 32 est.		cad.	€ 31.828,00
	Opere Edili	B.64.10.120.30		fino a numeri 208 interni e 44 est.		cad.	€ 37.264,00
	Opere Edili	B.64.10.210		Fornitura e posa in opera di apparecchio combinatore telefonico atto a ricevere uno o piu' segnali in entrata ed effettuare la chiamata del numero telefonico prestabilito con avviso di venuta anomalia.Nel prezzo si intende compreso e compensato ogni onere ed accessorio necessario per la posa ed ogni altro onere per dare il lavoro finito a regola d'arte.
	Opere Edili	B.64.10.210.5		a due entrate		cad.	€ 176,90
	Opere Edili	B.64.10.220		Fornitura e posa in opera di posto telefonico pubblico costituito da cupolino normalizzato TELECOM in policarbonato con trattamento fonoassorbente, predisposto per l'installazione dell'apparecchio telefonico.Nel prezzo si intende compreso e compensato ogni onere ed accessorio necessario per la posa ed ogni altro onere per dare il lavoro finito a regola d'arte.
	Opere Edili	B.64.10.220.5		semisferico		cad.	€ 290,90
	Opere Edili	B.64.10.230		Fornitura e posa in opera di cassetta telefonica di distribuzione ai piani, completa di morsettiere a pressione multiple di 10 coppie, di striscie numerate interne e coperchio.Nel prezzo si intende compreso e compensato ogni onere ed accessorio necessario per la posa ed ogni altro onere per dare il lavoro finito a regola d'arte.
	Opere Edili	B.64.10.230.5		morsettiere, 10 coppie		cad.	€ 79,94
	Opere Edili	B.64.10.230.10		morsettiere, 20 coppie		cad.	€ 93,30
	Opere Edili	B.64.10.230.15		morsettiere, 30 coppie		cad.	€ 119,00
	Opere Edili	B.64.10.230.20		morsettiere, 40 coppie		cad.	€ 119,00
	Opere Edili	B.64.10.240		Fornitura e posa in opera di supporto telescopico girevole e regolabile in altezza da installare a parete per il supporto di apparecchi telefonici da tavolo, piastrra di fissaggio compresa.Nel prezzo si intende compreso e compensato ogni onere ed accessorio necessario per la posa ed ogni altro onere per dare il lavoro finito a regola d'arte.
	Opere Edili	B.64.10.240.5		regolabile in altezza		cad.	€ 65,28
	Opere Edili	B.64.10.260		Fornitura e posa in opera di punto impianto telefono da incasso o da parete, comprensivo di linea telefonica di alimentazione con cavetto 2x0.35+T e canala o tubazione in PVC Ø 20 mm, scatola portafrutto e frutto a scelta della DL.Il prezzo si intende da scatola di derivazione principale inclusa fino al punto utilizzo, inoltre nel prezzo si intende compreso e compensato ogni onere ed accessorio necessario per la posa ed ogni altro onere per dare il lavoro finito a regola d'arte.
	Opere Edili	B.64.10.260.5		per presa telefono		cad.	€ 40,39
	Opere Edili	B.64.10.260.10		per uscita, impianto telefono		cad.	€ 35,08
	Opere Edili	B.64.10.260.15		per uscita suoneria supplementare		cad.	€ 36,43
	Opere Edili	B.64.10.270		Fornitura e posa in opera di punto impianto telefono per impianti con centralino interno, da incasso o da parete, comprensivo di linea telefonica di alimentazione con cavetto 2x0.35+T e canala o tubazione in PVC Ø 20 mm, scatola portafrutto e frutto a scelta della DL.Il prezzo si intende comprensivo di "QUOTA PARTE" di linea di distribuzione a partire dal centralino, con propria tubazione, scatole di derivazione e linea di alimentazione, eventuale canala di dorsale esclusa.Inoltre nel prezzo si intende compreso e compensato ogni onere ed accessorio necessario per la posa ed ogni altro onere per dare il lavoro finito a regola d'arte.
	Opere Edili	B.64.10.270.5		per presa		cad.	€ 52,28
	Opere Edili	B.64.10.270.10		per uscita, impianto telefono		cad.	€ 46,97
	Opere Edili	B.64.10.270.15		per uscita, suoneria supplementere		cad.	€ 48,32
	Opere Edili	B.64.10.280		Fornitura e posa in opera di punto impianto telefono da incasso o da parete, comprensivo di linea telefonica di alimentazione con cavetto 2x0.35+T e canala o tubazione in PVC Ø 20 mm, scatola porta frutto e frutto a scelta della DL.Il prezzo si intende comprensivo di "QUOTA PARTE" di linea di distribuzione a partire dalla cassetta TELECOM, con propria tubazione, scatola di derivazione e linea di alimentazione.Inoltre nel prezzo si intende compreso e compensato ogni onere ed accessorio necessario per la posa ed ogni altro onere per dare il lavoro finito a regola d'arte.
	Opere Edili	B.64.10.280.5		per presa		cad.	€ 52,28
	Opere Edili	B.64.10.280.10		per uscita, impianto telefono		cad.	€ 46,97
	Opere Edili	B.64.10.280.15		per uscita, dal box TELECOM di piano		cad.	€ 46,97
	Opere Edili	B.64.10.280.20		per uscita, suoneria supplementare		cad.	€ 46,97
	Opere Edili	B.64.10.310		Fornitura e posa in opera di centrale per rete fonia-dati, per collegamenti analogici e diretti numerici per impianti con piu' linee derivate interne ed il collegamento di piu' linee esterne, omologato TELECOM, attivazione esclusa.Prestazioni: selezione interna multifrequenza, accesso differenziato a fasci di linee esterne, annuncio su altoparlante di gruppi di apparecchi, tasti chiamata differenziata e diretta, classificazione delle derivazioni, richiamata alternata, servizio notte, telediagnostica; possibilita' di ricercapersone, di documentazione addebiti su stampante e di elaborazione.Dovrà essere completa di piastre per le varie funzioni sopra menzionate e per giunzione verso altre sedi; adatte per rete fonia-dati numerici RFD, maglia o punto-punto, a media ed alta velocita', attraverso un circuito utente con cavetto a quattro coppie, categoria 5e.Inoltre dovrà possedere:- permutatore modulare con morsettiere a pressione, multiple, per montaggio cavetti 4cp;- apparato di multiplazione a schede e di tipo modulare espandibile ed intercambiabile;- apparato per linee dedicate dati ad alta velocita';- batteria in tampone, per 70 Ah;- telefono supplementare per chiamata in caso di guasti.Garanzia di tre anni dal collaudo tecnico dell'impianto.Nel prezzo si intende compreso e compensato ogni onere ed accessorio necessario per la posa ed ogni altro onere per dare il lavoro finito a regola d'arte.
	Opere Edili	B.64.10.310.5		con 100 interni a 4 coppie, 16 esterni		cad.	€ 46.039,00
	Opere Edili	B.64.10.360		Fornitura e posa in opera di punto impianto telefono-dati, con centrale interna, da incasso o da parete, comprensivo di linea telefono-dati di alimentazione con cavetto cat. 5e (migliorato) a 4 coppie singolarmente attorcigliate ed incollate, 350 MHz, certificato per 100 MHz su 100 m; canala o tubazione in PVC Ø 20 mm, scatola portafrutto e frutto a scelta della DL.Il prezzo si intende comprensivo di "QUOTA PARTE" di linea di distribuzione a partire dall'armadio rack, con propria tubazione, scatole di derivazione e linea di alimentazione, eventuale canala di dorsale esclusa.Inoltre nel prezzo si intende compreso e compensato ogni onere ed accessorio necessario per la posa ed ogni altro onere per dare il lavoro finito a regola d'arte.
	Opere Edili	B.64.10.361		Fornitura e posa in opera di punto impianto telefono-dati, con centrale interna, da incasso o da parete, conforme alle norme EN 50167, comprensivo di linea telefono-dati di alimentazione con cavetto non schermato o schermato (UTP o FTP), cat. 5e (migliorato), a 4 coppie singolarmente attorcigliate ed incollate, testato a 100 ohm - 200 MHz, certificato per frequenza di esercizio di 100 MHz su 100 m; canala o tubazione in PVC Ø 20 mm, scatola portafrutto e frutto a scelta della DL.Il prezzo si intende comprensivo di "QUOTA PARTE" di linea di distribuzione a partire dall'armadio rack, con propria tubazione, scatole di derivazione e linea di alimentazione, canala di dorsale esclusa.Inoltre nel prezzo si intende compreso e compensato ogni onere ed accessorio necessario per la posa ed ogni altro onere per dare il lavoro finito a regola d'arte.
	Opere Edili	B.64.10.365		Fornitura e posa in opera di punto impianto telefono-dati, con centrale interna, da incasso o da parete, conforme alle norme EN 50167, comprensivo di linea telefono-dati di alimentazione con cavetto non schermato o schermato (UTP o FTP), cat. 6, a 4 coppie singolarmente attorcigliate ed incollate, testato a 100 ohm - 250 MHz, certificato per frequenza di esercizio di 200 MHz su 100 m; canala o tubazione in PVC Ø 20 mm, scatola portafrutto e frutto a scelta della DL.Il prezzo si intende comprensivo di "QUOTA PARTE" di linea di distribuzione a partire dall'armadio rack, con propria tubazione, scatole di derivazione e linea di alimentazione, canala di dorsale esclusa.Inoltre nel prezzo si intende compreso e compensato ogni onere ed accessorio necessario per la posa ed ogni altro onere per dare il lavoro finito a regola d'arte.
	Opere Edili	B.64.10.370		Fornitura e posa in opera di punto impianto telefono-dati, con centrale interna, da incasso o da parete, conforme alle norme EN 50167, comprensivo di linea telefono-dati di alimentazione con cavetto a doppio schermo S-STP, cat. 7, a 4 coppie singolarmente attorcigliate ed incollate, testato a 100 ohm - 600 MHz, certificato per frequenza di esercizio di 600 MHz su 100 m; canala o tubazione in PVC Ø 20 mm, scatola portafrutto e frutto a scelta della DL.Il prezzo si intende comprensivo di "QUOTA PARTE" di linea di distribuzione a partire dall'armadio rack, con propria tubazione, scatole di derivazione e linea di alimentazione, canala di dorsale esclusa.Inoltre nel prezzo si intende compreso e compensato ogni onere ed accessorio necessario per la posa ed ogni altro onere per dare il lavoro finito a regola d'arte.
	Opere Edili	B.64.10.380		Fornitura e posa in opera di armadio modulare in lamiera di acciaio, a rack 19", per rete fonia-dati, IP40, verniciato con polveri epossidiche, telaio interno a 19" regolabile in profondità, pannelli laterali e posteriore smontabili per accedere ai pannelli di cablaggio, porta anteriore trasparente, chiusura a chiave, tetto con forature laterali per la ventilazione, colore a scelta della DL. Il prezzo si intende compreso di:- barra di alimentazione a 19";- 6 permutatori a 24 prese Rj45;- 5 guide permutatori orizzontali;- 47 kit fonia e 47 kit dati, di cavetti attestati;- spazio per apparecchiatura attiva per 47 postazioni;- ripiani per consentire l'appoggio di apparati attivi.Il cablaggio dovrà essere realizzato con cavetto UTP categoria uguale o superiore a quella dei punti telefono-dati installati, conforme alle morme EN 50173, tutto il sistema dovrà essere certificato secondo le indicazioni dettate dalla classe D della mormativa ISO/IEC 11801; si richiede inoltre che tutti i componenti del cablaggio (pannelli, frutti, cavi, patch, ...) siano prodotti da un unico costruttore, e che siano comunque certificati e garantiti anche dal costruttore stesso.Il prezzo si intende compreso di 42 unità modulari, coppia canala per la gestione dei cavi, canalina a 6 prese UNEL ed interruttore luminoso, supporto pan punch 19", pannello passapermute, pannello di permutazione 24 porte RJ45, i patch cord, connettore telefonico UTP 110 4 pair, kit ruote.Inoltre nel prezzo si intende compreso e compensato ogni onere ed accessorio necessario per la posa ed ogni altro onere per dare il lavoro finito a regola d'arte.
	Opere Edili	B.64.10.385		Fornitura e posa in opera di accessori per armadio a rack 19", per rete telefono-dati, con pannelli di permutazione con 24 prese RJ45, per gestire delle riserve e completamento del quadro.Nel prezzo si intende compreso e compensato ogni onere ed accessorio necessario per la posa ed ogni altro onere per dare il lavoro finito a regola d'arte.
	Opere Edili	B.64.10.390		Al termina dei lavori dell'impianto telefono-dati la ditta installatrice dovrà provvedere alla verifica che tutto funzioni correttamente, effettuando tutti i test dei singoli punti e le misurazioni necessarie per il collaudo tecnico dell'impianto e per dare la certificazione e la garanzia che l'impianto è perfettamente funzionante.
	Opere Edili	B.64.10.395		Fornitura e posa in opera di cavo in rame a coppie, cavo UTP o FTP, per impianti di trasmissione telefono-dati in dorsali di edificio, conforme alle norme EN 50169, posto in opera in idonea tubazione predisposta; misurazione schematica fra centrale dati e sottoquadri.Nel prezzo si intende compreso e compensato ogni onere di siglatura funzioni e giunzioni eseguite con idonei materiali, scorta, sfridi ed accessorio necessario per la posa ed ogni altro onere per dare il lavoro finito a regola d'arte.
	Opere Edili	B.64.10.396		Fornitura e posa in opera di cavo in rame a coppie, cavo UTP o FTP, per impianti di trasmissione telefono-dati in dorsali di campus, conforme alle norme EN 50169, posto in opera in idonea tubazione predisposta; misurazione schematica fra centrale dati e sottoquadri.Nel prezzo si intende compreso e compensato ogni onere di siglatura funzioni e giunzioni eseguite con idonei materiali, scorta, sfridi ed accessorio necessario per la posa ed ogni altro onere per dare il lavoro finito a regola d'arte.
	Opere Edili	B.64.10.397		Fornitura e posa in opera di cavo fibra ottica multi mode (MM), per impianti di trasmissione telefono-dati in dorsali di edificio, posto in opera in idonea tubazione predisposta; misurazione schematica fra centrale dati e sottoquadri.Nel prezzo si intende compreso e compensato ogni onere di siglatura funzioni e giunzioni eseguite con idonei materiali, scorta, sfridi ed accessorio necessario per la posa ed ogni altro onere per dare il lavoro finito a regola d'arte.
	Opere Edili	B.64.10.398		Fornitura e posa in opera di cavo fibra ottica multi mode (MM), per impianti di trasmissione telefono-dati, in dorsali di campus, posto in opera in idonea tubazione predisposta; misurazione schematica fra centrale dati e sottoquadri.Nel prezzo si intende compreso e compensato ogni onere di siglatura funzioni e giunzioni eseguite con idonei materiali, scorta, sfridi ed accessorio necessario per la posa ed ogni altro onere per dare il lavoro finito a regola d'arte.
	Opere Edili	B.64.10.400		Fornitura e posa in opera di accessori per armadio a rack 19", per rete telefono-dati, per il collegamento fra due armadi con la fibra ottica tramite:12 connettori MM ST Ceramic, 0.9 mm,2 cassetti ottici 1HE, vuoto, nero,6 moduli ciechi, nero,2 moduli portabussole a 6 bussole ST MM, nero,certificazione fibra.Nel prezzo si intende compreso e compensato ogni onere ed accessorio necessario per la posa ed ogni altro onere per dare il lavoro finito a regola d'arte.
	Opere Edili	B.64.10.400.5		accessori di collegamento fra due armadi, con cavo in fibra ottica		cad.	€ 295,00
	Opere Edili	B.64.10.410		Fornitura e posa in opera di router per rete internet.Nel prezzo si intende compreso e compensato ogni onere ed accessorio necessario per la posa ed ogni altro onere per dare il lavoro finito a regola d'arte.
	Opere Edili	B.64.10.410.5		ad 1 porta Ethernet		cad.	€ 254,90
	Opere Edili	B.64.10.460		Fornitura e posa in opera di punto presa da incasso per rete INTERNET, comprensivo di cavo coassiale argentato a bassa capacità, da 50 o 75 ohm e tubazione in PVC Ø 20 mm e connettore EDP RG58.Il prezzo si intende comprensivo di "QUOTA PARTE" di linea di distribuzione a partire dall'armadio rack, con propria tubazione, scatole di derivazione e linea di alimentazione.Inoltre nel prezzo si intende compreso e compensato ogni onere ed accessorio necessario per la posa ed ogni altro onere per dare il lavoro finito a regola d'arte.
	Opere Edili	B.64.10.460.5		per presa EDP RG58		cad.	€ 51,08
	Opere Edili	B.64.12		IMPIANTO PER RETE TRASMISSIONE DATI
	Opere Edili	B.64.12.10		Fornitura e posa in opera di punto fonia-dati in categoria 5e UTP (unshielded twisted pairs - cavo a coppie non schermato), rispondente alle seguenti normative tecniche di settore per la realizzazione di un cablaggio all'interno di un edificio:EIA/TIA 568A (1995) Commercial Building Telecomunications Wiring Standard e successive;EIA/TIA 568A-A1, EIA/TIA 568A A2, EIA/TIA 568A A3, EIA/TIA 568A A4, EIA/TIA 568A A5;EIA/TIA 569A (1999) Commercial Building Standard for Telecomunications Pathways and Spaces;EIA/TIA 607 (1994) Commercial Building Grounding and Bonding Requirements for Telecomunications;ISO/IEC IS 11801 (1995) Generic Cabling for Customer Premises, ISO/IEC IS 11801 AM2;ISO/IEC 14763-1; ISO/IEC 14763-2; ISO/IEC 14763-3; ISO/IEC 61935-1; ISO/IEC 61935-2; CEI 306-2; CEI EN 50174-1; CEI EN 50174-2; CEI EN 50173-1; CEI EN 50346; IEEE 802.3u; IEEE 802.3z; IEEE 802.3ab.Durante la fase di posa del cablaggio saranno tenute in considerazione le normative in materia di posa a regola d'arte (Legge 186 del 1 marzo 1968), e di conformità alla legge 46 del 1990.Inoltre saranno rispettate tutte le normative in materia di compatibilità elettromagnetica e più precisamente sarà rispettato quanto previsto da:EN 55022; EN 50081-1; EN 50081-2; EN 55024-3/4; EC 89/336; EC 90/683; EN 50082-1; CEI 801-1; CEI 801-2; CEI 801-3; CEI 801-4.La distribuzione del cablaggio strutturato sarà realizzata con cavi UTP binati a 4 coppie di categoria 5e, tali cavi saranno posati a partire dal "nodo di piano" sino a raggiungere la postazione di utente o punto di lavoro (P.d.L.), avranno un'estensione massima di 90 m.I cavi saranno posati nelle tubazioni e/o canalizzazioni di distribuzione dedicate o che verranno implementate o esistenti, all'interno dei locali e/o dorsali di Edificio, fino all'armadio di attestazione. Durante la posa dei cavi verrà prestata la massima cura a non superare sia la tensione di tiro, sia il raggio di curvatura minimo, onde evitare il degradamento delle loro caratteristiche tecniche.All'interno dell'armadio i cavi saranno fascettati e legati ai montanti del rack, dal basso verso l'alto, preferibilmente dalla parte posteriore, provvedendo inoltre a dividerli a gruppi (tanti quanti ne può attestare un permutatore), fino a raggiungere il permutatore di attestazione. In fase di raggruppamento dei cavi, si avrà particolare cura a non fascettarli in modo stretto, per non incorrere nelle problematiche di degradamento sopra citate. I singoli cavi saranno corredati di un'etichetta indelebile che identificherà i due punti di attestazione del cavo stesso. La dicitura sarà riportata oltre che sui due estremi del cavo anche sul libro delle permutazioni. L'etichettatura dei cavi sarà effettuata già in fase di posa dei cavi stessi. Per ogni connessione verranno messe in campo tratte uniche, tra i due punti da unire senza interruzioni o giunti intermedi. Per la posa saranno utilizzati appositi box portacavo ovvero bobine svolgicavo al fine di evitare quanto più possibile ogni stress meccanico dato dalla trazione.Di seguito sono riportate le caratteristiche tecniche dei cavi UTP.- resistenza in corrente continua (DC resistance), max 9.38 /Km;- squilibrio resistivo in corrente continua (DC resistance unbalance), max 5%;- mutua induttanza capacitiva (mutual capacitance), minimo 5.5 nF/100 m;- squilibrio capacitivo (capacitance unbalance), max 330 pF/100 m.I cavi di distribuzione orizzontale saranno terminati, sia lato patch panel, sia lato postazione di lavoro a mezzo di connettori RJ45 cat. 5e, le connessioni dovranno avvenire per perforazione d'isolante con contatto LSA. Di seguito sono riportate le caratteristiche tecniche dei connettori.- temperatura di esercizio: -40 °C ÷ +70°C;- massima umidità relativa < 93%;- standard di riferimento: IEC 603-7, ANSI/EIA/TIA 568A, ISO/IEC 11801, EN 50173;- cicli d'inserzione >=1250;- diametro del conduttore 0.40÷0.65 mm (26÷22 AWG);- diametro dell'isolante (PE, PVC), 0.70÷1.40 mm.Per quanto concerne la postazione utente, s'intende il punto di collegamento tra la rete di distribuzione orizzontale ed il Terminale Utente. Ciascuna Postazione Utente sarà equipaggiata con una piastrina frontale per scatola da incasso tipo 503 ed un numero idoneo di prese RJ45 UTP di cat.5e sopra descritte conformi alla normativa EIA/TIA 568 A-5, ad ogni presa sarà attestato un distinto cavo a 4 coppie UTP di cat.5e.Essa si presenterà in maniera univoca all'utilizzatore ed indipendente dal tipo di applicazione a cui può essere destinata per ogni singolo RJ45, essendo le quattro coppie completamente attestate. Sarà quindi l'elemento utilizzatore ad impiegare le coppie di cui necessita.Nel prezzo si intende compreso e compensato ogni onere ed accessorio necessario per la posa ed ogni altro onere per dare il lavoro finito a regola d'arte.
	Opere Edili	B.64.12.10.5		presa singola telefono-dati, 100 MHz, 4 coppie, tipo RJ45		cad.	€ 69,44
	Opere Edili	B.64.12.10.10		gruppo costituito da due prese telefono-dati, 100 MHz, 4 coppie ciascuna, tipo RJ45		cad.	€ 87,76
	Opere Edili	B.64.12.10.15		gruppo costituito da tre prese telefono-dati, 100 MHz, 4 coppie ciascuna, tipo RJ45		cad.	€ 127,62
	Opere Edili	B.64.12.10.20		gruppo costituito da quattro prese telefono-dati, 100 MHz, 4 coppie ciascuna, tipo RJ45		cad.	€ 162,58
	Opere Edili	B.64.12.12		Fornitura e posa in opera di punto fonia-dati in categoria 5e FTP (foil-shielded twisted pairs - cavo a coppie con schermo in foglio metallico che avvolge l'insieme delle coppie), rispondente alle seguenti normative tecniche di settore per la realizzazione di un cablaggio all'interno di un edificio:EIA/TIA 568A (1995) Commercial Building Telecomunications Wiring Standard e successive;EIA/TIA 568A-A1, EIA/TIA 568A A2, EIA/TIA 568A A3, EIA/TIA 568A A4, EIA/TIA 568A A5;EIA/TIA 569A (1999) Commercial Building Standard for Telecomunications Pathways and Spaces;EIA/TIA 607 (1994) Commercial Building Grounding and Bonding Requirements for Telecomunications;ISO/IEC IS 11801 (1995) Generic Cabling for Customer Premises, ISO/IEC IS 11801 AM2;ISO/IEC 14763-1; ISO/IEC 14763-2; ISO/IEC 14763-3; ISO/IEC 61935-1; ISO/IEC 61935-2; CEI 306-2; CEI EN 50174-1; CEI EN 50174-2; CEI EN 50173-1; CEI EN 50346; IEEE 802.3u; IEEE 802.3z; IEEE 802.3ab.Durante la fase di posa del cablaggio saranno tenute in considerazione le normative in materia di posa a regola d'arte (Legge 186 del 1 marzo 1968), e di conformità alla legge 46 del 1990.Inoltre saranno rispettate tutte le normative in materia di compatibilità elettromagnetica e più precisamente sarà rispettato quanto previsto da:EN 55022; EN 50081-1; EN 50081-2; EN 55024-3/4; EC 89/336; EC 90/683; EN 50082-1; CEI 801-1; CEI 801-2; CEI 801-3; CEI 801-4.La distribuzione del cablaggio strutturato sarà realizzata con cavi FTP binati a 4 coppie di categoria 5e, tali cavi saranno posati a partire dal "nodo di piano" sino a raggiungere la postazione di utente o punto di lavoro (P.d.L.), avranno un'estensione massima di 90 m.I cavi saranno posati nelle tubazioni e/o canalizzazioni di distribuzione dedicate o che verranno implementate o esistenti, all'interno dei locali e/o dorsali di Edificio, fino all'armadio di attestazione. Durante la posa dei cavi verrà prestata la massima cura a non superare sia la tensione di tiro, sia il raggio di curvatura minimo, onde evitare il degradamento delle loro caratteristiche tecniche.All'interno dell'armadio i cavi saranno fascettati e legati ai montanti del rack, dal basso verso l'alto, preferibilmente dalla parte posteriore, provvedendo inoltre a dividerli a gruppi (tanti quanti ne può attestare un permutatore), fino a raggiungere il permutatore di attestazione. In fase di raggruppamento dei cavi, si avrà particolare cura a non fascettarli in modo stretto, per non incorrere nelle problematiche di degradamento sopra citate. I singoli cavi saranno corredati di un'etichetta indelebile che identificherà i due punti di attestazione del cavo stesso. La dicitura sarà riportata oltre che sui due estremi del cavo anche sul libro delle permutazioni. L'etichettatura dei cavi sarà effettuata già in fase di posa dei cavi stessi. Per ogni connessione verranno messe in campo tratte uniche, tra i due punti da unire senza interruzioni o giunti intermedi. Per la posa saranno utilizzati appositi box portacavo ovvero bobine svolgicavo al fine di evitare quanto più possibile ogni stress meccanico dato dalla trazione.Di seguito sono riportate le caratteristiche tecniche dei cavi FTP.- tensione di lavoro (operating voltage), max 125 Vdc;- resistenza di linea in corrente continua (DC loop resistance), max 170 ohm/km;- DC resistance unbalance, max 1%;- resistenza dielettrica, 1 kVdc per 1 minuto;- resistenza di isolamento, minimo 5 Gohm x km;- capacità, max 1600 pF/km;- impedenza caratteristica 100±15 ohm (1÷100 MHz); 100±18 ohm (100÷200 MHz);- velocità di propagazione nominale 0.66 c (@ 100 MHz);- ritardo di propagazione max 525 ns/100 m (@ 100 MHz);- skew max 25 ns/100 m (@ 100 MHz);- attenuazione di coppia minimo 55 dB (30÷100) MHz.I cavi di distribuzione orizzontale saranno terminati, sia lato patch panel, sia lato postazione di lavoro a mezzo di connettori RJ45 cat. 5e, le connessioni dovranno avvenire per perforazione d'isolante con contatto LSA. Di seguito sono riportate le caratteristiche tecniche dei connettori.- temperatura di esercizio -40 °C ÷ +70 °C;- massima umidità relativa <93%;- standard di riferimento: IEC 603-7, ANSI/EIA/TIA 568A, ISO/IEC 11801, EN 50173;- cicli d'inserzione >=1250;- diametro del conduttore 0.40÷0.65 mm (26÷22 AWG);- diametro dell'isolante (PE, PVC), 0.70÷1.40 mm.Per quanto concerne la postazione utente, s'intende il punto di collegamento tra la rete di distribuzione orizzontale ed il Terminale Utente. Ciascuna Postazione Utente sarà equipaggiata con una piastrina frontale per scatola da incasso tipo 503 ed un numero idoneo di prese RJ45 FTP di cat.5e sopra descritte conformi alla normativa EIA/TIA 568 A-5, ad ogni presa sarà attestato un distinto cavo a 4 coppie FTP di cat.5e.Essa si presenterà in maniera univoca all'utilizzatore ed indipendente dal tipo di applicazione a cui può essere destinata per ogni singolo RJ45, essendo le quattro coppie completamente attestate. Sarà quindi l'elemento utilizzatore ad impiegare le coppie di cui necessita.Nel prezzo si intende compreso e compensato ogni onere ed accessorio necessario per la posa ed ogni altro onere per dare il lavoro finito a regola d'arte.
	Opere Edili	B.64.12.12.5		presa singola telefono-dati, 100 MHz, 4 coppie, tipo RJ45		cad.	€ 79,89
	Opere Edili	B.64.12.12.10		gruppo costituito da due prese telefono-dati, 100		cad.	€ 110,61
	Opere Edili	B.64.12.12.15		gruppo costituito da tre prese telefono-dati, 100 MHz, 4 coppie ciascuna, tipo RJ45		cad.	€ 141,34
	Opere Edili	B.64.12.12.20		gruppo costituito da quattro prese telefono-dati, 100 MHz, 4 coppie ciascuna, tipo RJ45		cad.	€ 172,07
	Opere Edili	B.64.12.15		Fornitura e posa in opera di punto fonia-dati in categoria 6 UTP (unshielded twisted pairs - cavo a coppie non schermato), rispondente alle seguenti normative tecniche di settore per la realizzazione di un cablaggio all'interno di un edificio:EIA/TIA 568A (1995) Commercial Building Telecomunications Wiring Standard e successive;EIA/TIA 568A-A1, EIA/TIA 568A A2, EIA/TIA 568A A3, EIA/TIA 568A A4, EIA/TIA 568A A5;EIA/TIA 569A (1999) Commercial Building Standard for Telecomunications Pathways and Spaces;EIA/TIA 607 (1994) Commercial Building Grounding and Bonding Requirements for Telecomunications;ISO/IEC IS 11801 (1995) Generic Cabling for Customer Premises, ISO/IEC IS 11801 AM2;ISO/IEC 14763-1; ISO/IEC 14763-2; ISO/IEC 14763-3; ISO/IEC 61935-1; ISO/IEC 61935-2; CEI 306-2; CEI EN 50174-1; CEI EN 50174-2; CEI EN 50173-1; CEI EN 50346; IEEE 802.3u; IEEE 802.3z; IEEE 802.3abDurante la fase di posa del cablaggio saranno tenute in considerazione le normative in materia di posa a regola d'arte (Legge 186 del 1 marzo 1968), e di conformità alla legge 46 del 1990.Inoltre saranno rispettate tutte le normative in materia di compatibilità elettromagnetica e più precisamente sarà rispettato quanto previsto da:EN 55022; EN 50081-1; EN 50081-2; EN 55024-3/4; EC 89/336; EC 90/683; EN 50082-1; CEI 801-1; CEI 801-2; CEI 801-3; CEI 801-4.La distribuzione del cablaggio strutturato sarà realizzata con cavi UTP binati a 4 coppie di categoria 6, tali cavi saranno posati a partire dal "nodo di piano" sino a raggiungere la postazione di utente o punto di lavoro (P.d.L.), avranno un'estensione massima di 90 m.I cavi saranno posati nelle tubazioni e/o canalizzazioni di distribuzione dedicate o che verranno implementate o esistenti, all'interno dei locali e/o dorsali di Edificio, fino all'armadio di attestazione. Durante la posa dei cavi verrà prestata la massima cura a non superare sia la tensione di tiro, sia il raggio di curvatura minimo, onde evitare il degradamento delle loro caratteristiche tecniche.All'interno dell'armadio i cavi saranno fascettati e legati ai montanti del rack, dal basso verso l'alto, preferibilmente dalla parte posteriore, provvedendo inoltre a dividerli a gruppi (tanti quanti ne può attestare un permutatore), fino a raggiungere il permutatore di attestazione. In fase di raggruppamento dei cavi, si avrà particolare cura a non fascettarli in modo stretto, per non incorrere nelle problematiche di degradamento sopra citate. I singoli cavi saranno corredati di un'etichetta indelebile che identificherà i due punti di attestazione del cavo stesso. La dicitura sarà riportata oltre che sui due estremi del cavo anche sul libro delle permutazioni. L'etichettatura dei cavi sarà effettuata già in fase di posa dei cavi stessi. Per ogni connessione verranno messe in campo tratte uniche, tra i due punti da unire senza interruzioni o giunti intermedi. Per la posa saranno utilizzati appositi box portacavo ovvero bobine svolgicavo al fine di evitare quanto più possibile ogni stress meccanico dato dalla trazione.Di seguito sono riportate le caratteristiche tecniche dei cavi UTP.- resistenza in corrente continua (DC resistance), max 9.38 /Km;- squilibrio resistivo in corrente continua (DC resistance unbalance), max 5%;- mutua induttanza capacitiva (mutual capacitance), minimo 5.6 nF/100 m;- squilibrio capacitivo (capacitance unbalance), max 330 pF/100 m.I cavi di distribuzione orizzontale saranno terminati, sia lato patch panel, sia lato postazione di lavoro a mezzo di connettori RJ45 cat. 6, le connessioni dovranno avvenire per perforazione d'isolante con contatto LSA. Di seguito sono riportate le caratteristiche tecniche dei connettori.- temperatura di esercizio: -40 °C ÷ +70 °C;- massima umidità relativa: <93%;- standard di riferimento: IEC 603-7, ANSI/EIA/TIA 568A, ISO/IEC 11801, EN 50173;- cicli d'inserzione >=1250;- diametro del conduttore 0.40÷0.65 mm (26÷22 AWG);- diametro dell'isolante (PE, PVC), 0.70 ÷ 1.40 mm.Per quanto concerne la postazione utente, s'intende il punto di collegamento tra la rete di distribuzione orizzontale ed il Terminale Utente. Ciascuna Postazione Utente sarà equipaggiata con una piastrina frontale per scatola da incasso tipo 503 ed un numero idoneo di prese RJ45 UTP di cat. 6 sopra descritte conformi alla normativa EIA/TIA 568 A-5, ad ogni presa sarà attestato un distinto cavo a 4 coppie UTP di cat. 6.Essa si presenterà in maniera univoca all'utilizzatore ed indipendente dal tipo di applicazione a cui può essere destinata per ogni singolo RJ45, essendo le quattro coppie completamente attestate. Sarà quindi l'elemento utilizzatore ad impiegare le coppie di cui necessita.Nel prezzo si intende compreso e compensato ogni onere ed accessorio necessario per la posa ed ogni altro onere per dare il lavoro finito a regola d'arte.
	Opere Edili	B.64.12.15.5		presa singola telefono-dati, 200 MHz, 4 coppie, tipo RJ45		cad.	€ 90,49
	Opere Edili	B.64.12.15.10		gruppo costituito da due prese telefono-dati, 200 MHz, 4 coppie ciascuna, tipo RJ45		cad.	€ 131,83
	Opere Edili	B.64.12.15.15		gruppo costituito da tre prese telefono-dati, 200 MHz, 4 coppie ciascuna, tipo RJ45		cad.	€ 173,16
	Opere Edili	B.64.12.15.20		gruppo costituito da quattro prese telefono-dati, 200 MHz, 4 coppie ciascuna, tipo RJ45		cad.	€ 214,50
	Opere Edili	B.64.12.17		Fornitura e posa in opera di punto fonia-dati in categoria 6 FTP (foil-shielded twisted pairs - cavo a coppie con schermo in foglio metallico che avvolge l'insieme delle coppie), rispondente alle seguenti normative tecniche di settore per la realizzazione di un cablaggio all'interno di un edificio:EIA/TIA 568A (1995) Commercial Building Telecomunications Wiring Standard e successive;EIA/TIA 568A-A1, EIA/TIA 568A A2, EIA/TIA 568A A3, EIA/TIA 568A A4, EIA/TIA 568A A5;EIA/TIA 569A (1999) Commercial Building Standard for Telecomunications Pathways and Spaces;EIA/TIA 607 (1994) Commercial Building Grounding and Bonding Requirements for Telecomunications;ISO/IEC IS 11801 (1995) Generic Cabling for Customer Premises, ISO/IEC IS 11801 AM2;ISO/IEC 14763-1; ISO/IEC 14763-2; ISO/IEC 14763-3; ISO/IEC 61935-1; ISO/IEC 61935-2; CEI 306-2; CEI EN 50174-1; CEI EN 50174-2; CEI EN 50173-1; CEI EN 50346; IEEE 802.3u; IEEE 802.3z; IEEE 802.3abDurante la fase di posa del cablaggio saranno tenute in considerazione le normative in materia di posa a regola d'arte (Legge 186 del 1 Marzo 1968), e di conformità alla legge 46 del 1990.Inoltre saranno rispettate tutte le normative in materia di compatibilità elettromagnetica e più precisamente sarà rispettato quanto previsto da:EN 55022; EN 50081-1; EN 50081-2; EN 55024-3/4; EC 89/336; EC 90/683; EN 50082-1; CEI 801-1; CEI 801-2; CEI 801-3; CEI 801-4.La distribuzione del cablaggio strutturato sarà realizzata con cavi FTP binati a 4 coppie di categoria 6, tali cavi saranno posati a partire dal "nodo di piano" sino a raggiungere la postazione di utente o punto di lavoro (P.d.L.), avranno un'estensione massima di 90 m.I cavi saranno posati nelle tubazioni e/o canalizzazioni di distribuzione dedicate o che verranno implementate o esistenti, all'interno dei locali e/o dorsali di Edificio, fino all'armadio di attestazione. Durante la posa dei cavi verrà prestata la massima cura a non superare sia la tensione di tiro, sia il raggio di curvatura minimo, onde evitare il degradamento delle loro caratteristiche tecniche.All'interno dell'armadio i cavi saranno fascettati e legati ai montanti del rack, dal basso verso l'alto, preferibilmente dalla parte posteriore, provvedendo inoltre a dividerli a gruppi (tanti quanti ne può attestare un permutatore), fino a raggiungere il permutatore di attestazione. In fase di raggruppamento dei cavi, si avrà particolare cura a non fascettarli in modo stretto, per non incorrere nelle problematiche di degradamento sopra citate. I singoli cavi saranno corredati di un'etichetta indelebile che identificherà i due punti di attestazione del cavo stesso. La dicitura sarà riportata oltre che sui due estremi del cavo anche sul libro delle permutazioni. L'etichettatura dei cavi sarà effettuata già in fase di posa dei cavi stessi. Per ogni connessione verranno messe in campo tratte uniche, tra i due punti da unire senza interruzioni o giunti intermedi. Per la posa saranno utilizzati appositi box portacavo ovvero bobine svolgicavo al fine di evitare quanto più possibile ogni stress meccanico dato dalla trazione.Di seguito sono riportate le caratteristiche tecniche dei cavi FTP.- resistenza in corrente continua (DC resistance), max 9.38 /Km;- squilibrio resistivo in corrente continua (DC resistance unbalance), max 5%;- mutua induttanza capacitiva (mutual capacitance), minimo 5.6 nF/100 m;- squilibrio capacitivo (capacitance unbalance), max 330 pF/100 m.I cavi di distribuzione orizzontale saranno terminati, sia lato patch panel, sia lato postazione di lavoro a mezzo di connettori RJ45 cat. 6, le connessioni dovranno avvenire per perforazione d'isolante con contatto LSA. Di seguito sono riportate le caratteristiche tecniche dei connettori.- temperatura di esercizio, -40 °C ÷ +70°C;- massima umidità relativa <93%;- standard di riferimento: IEC 603-7, ANSI/EIA/TIA 568A, ISO/IEC 11801, EN 50173;- cicli d'inserzione >=1250;- diametro del conduttore 0.40÷0.65 mm (26÷22 AWG);- diametro dell'isolante (PE, PVC), 0.70÷1.40 mm.Per quanto concerne la postazione utente, s'intende il punto di collegamento tra la rete di distribuzione orizzontale ed il Terminale Utente. Ciascuna Postazione Utente sarà equipaggiata con una piastrina frontale per scatola da incasso tipo 503 ed un numero idoneo di prese RJ45 FTP di cat. 6 sopra descritte conformi alla normativa EIA/TIA 568 A-5, ad ogni presa sarà attestato un distinto cavo a 4 coppie FTP di cat. 6.Essa si presenterà in maniera univoca all'utilizzatore ed indipendente dal tipo di applicazione a cui può essere destinata per ogni singolo RJ45, essendo le quattro coppie completamente attestate. Sarà quindi l'elemento utilizzatore ad impiegare le coppie di cui necessita.Nel prezzo si intende compreso e compensato ogni onere ed accessorio necessario per la posa ed ogni altro onere per dare il lavoro finito a regola d'arte.
	Opere Edili	B.64.12.17.5		presa singola telefono-dati, 200 MHz, 4 coppie, tipo RJ45		cad.	€ 110,76
	Opere Edili	B.64.12.17.10		gruppo costituito da due prese telefono-dati, 200 MHz, 4 coppie ciasscuna, tipo RJ45		cad.	€ 172,36
	Opere Edili	B.64.12.17.15		gruppo costituito da tre prese telefono-dati, 200 MHz, 4 coppie ciasscuna, tipo RJ45		cad.	€ 233,96
	Opere Edili	B.64.12.17.20		gruppo costituito da quattro prese telefono-dati, 200 MHz, 4 coppie ciasscuna, tipo RJ45		cad.	€ 295,56
	Opere Edili	B.64.12.20		Fornitura e posa in opera di punto fonia-dati in categoria 7 S-FTP (shieldet-foil-shielded twisted pairs - cavo schermato a coppie con schermo in foglio metallico che avvolge l'insieme delle coppie), , rispondente alle seguenti normative tecniche di settore per la realizzazione di un cablaggio all'interno di un edificio:EIA/TIA 568A (1995) Commercial Building Telecomunications Wiring Standard e successive;EIA/TIA 568A-A1, EIA/TIA 568A A2, EIA/TIA 568A A3, EIA/TIA 568A A4, EIA/TIA 568A A5;EIA/TIA 569A (1999) Commercial Building Standard for Telecomunications Pathways and Spaces;EIA/TIA 607 (1994) Commercial Building Grounding and Bonding Requirements for Telecomunications;ISO/IEC IS 11801 (1995) Generic Cabling for Customer Premises, ISO/IEC IS 11801 AM2;ISO/IEC 14763-1; ISO/IEC 14763-2; ISO/IEC 14763-3; ISO/IEC 61935-1; ISO/IEC 61935-2; CEI 306-2; CEI EN 50174-1; CEI EN 50174-2; CEI EN 50173-1; CEI EN 50346; IEEE 802.3u; IEEE 802.3z; IEEE 802.3abDurante la fase di posa del cablaggio saranno tenute in considerazione le normative in materia di posa a regola d'arte (Legge 186 del 1 Marzo 1968), e di conformità alla legge 46 del 1990.Inoltre saranno rispettate tutte le normative in materia di compatibilità elettromagnetica e più precisamente sarà rispettato quanto previsto da:EN 55022; EN 50081-1; EN 50081-2; EN 55024-3/4; EC 89/336; EC 90/683; EN 50082-1; CEI 801-1; CEI 801-2; CEI 801-3; CEI 801-4.La distribuzione del cablaggio strutturato sarà realizzata con cavi S-FTP binati a 4 coppie di categoria 7, tali cavi saranno posati a partire dal "nodo di piano" sino a raggiungere la postazione di utente o punto di lavoro (P.d.L.), avranno un'estensione massima di 90 m.I cavi saranno posati nelle tubazioni e/o canalizzazioni di distribuzione dedicate o che verranno implementate o esistenti, all'interno dei locali e/o dorsali di Edificio, fino all'armadio di attestazione. Durante la posa dei cavi verrà prestata la massima cura a non superare sia la tensione di tiro, sia il raggio di curvatura minimo, onde evitare il degradamento delle loro caratteristiche tecniche.All'interno dell'armadio i cavi saranno fascettati e legati ai montanti del rack, dal basso verso l'alto, preferibilmente dalla parte posteriore, provvedendo inoltre a dividerli a gruppi (tanti quanti ne può attestare un permutatore), fino a raggiungere il permutatore di attestazione. In fase di raggruppamento dei cavi, si avrà particolare cura a non fascettarli in modo stretto, per non incorrere nelle problematiche di degradamento sopra citate. I singoli cavi saranno corredati di un'etichetta indelebile che identificherà i due punti di attestazione del cavo stesso. La dicitura sarà riportata oltre che sui due estremi del cavo anche sul libro delle permutazioni. L'etichettatura dei cavi sarà effettuata già in fase di posa dei cavi stessi. Per ogni connessione verranno messe in campo tratte uniche, tra i due punti da unire senza interruzioni o giunti intermedi. Per la posa saranno utilizzati appositi box portacavo ovvero bobine svolgicavo al fine di evitare quanto più possibile ogni stress meccanico dato dalla trazione.I cavi di distribuzione orizzontale saranno terminati, sia lato patch panel, sia lato postazione di lavoro a mezzo di connettori RJ45 cat. 7, le connessioni dovranno avvenire per perforazione d'isolante con contatto LSA. Di seguito sono riportate le caratteristiche tecniche dei connettori.- temperatura di esercizio, -40 °C ÷ +70°C;- massima umidità relativa <93%;- standard di riferimento: IEC 603-7, ANSI/EIA/TIA 568A, ISO/IEC 11801, EN 50173;- cicli d'inserzione >=1250;- diametro del conduttore 0.40÷0.65 mm (26÷22 AWG);- diametro dell'isolante (PE, PVC), 0.70÷1.40 mm.Per quanto concerne la postazione utente, s'intende il punto di collegamento tra la rete di distribuzione orizzontale ed il Terminale Utente. Ciascuna Postazione Utente sarà equipaggiata con una piastrina frontale per scatola da incasso tipo 503 ed un numero idoneo di prese RJ45 FTP di cat. 7 sopra descritte conformi alla normativa EIA/TIA 568 A-5, ad ogni presa sarà attestato un distinto cavo a 4 coppie FTP di cat. 7.Essa si presenterà in maniera univoca all'utilizzatore ed indipendente dal tipo di applicazione a cui può essere destinata per ogni singolo RJ45, essendo le quattro coppie completamente attestate. Sarà quindi l'elemento utilizzatore ad impiegare le coppie di cui necessita.Nel prezzo si intende compreso e compensato ogni onere ed accessorio necessario per la posa ed ogni altro onere per dare il lavoro finito a regola d'arte.
	Opere Edili	B.64.12.20.5		presa singola telefono-dati, 600 MHz, 4 coppie, tipo RJ45		cad.	€ 125,18
	Opere Edili	B.64.12.20.10		gruppo costituito da due prese telefono-dati, 600 MHz, 4 coppie ciascuna, tipo RJ45		cad.	€ 201,19
	Opere Edili	B.64.12.20.15		gruppo costituito da tre prese telefono-dati, 600 MHz, 4 coppie ciascuna, tipo RJ45		cad.	€ 277,20
	Opere Edili	B.64.12.20.20		gruppo costituito da quattro prese telefono-dati, 600 MHz, 4 coppie ciascuna, tipo RJ45		cad.	€ 353,22
	Opere Edili	B.64.12.25		Fornitura e posa in opera di armadio Rack 19" per la distribuzione e l'attestazione dei cavi dell'impianto cablato composto dai seguenti elementi:a) Stuttura di supporto composta da profilati in acciaio da assemblare;b) strisce di e connessione per la connessione della dorsale di campus sulle quali verranno terminati i cavi multicoppia, a mezzo di trecciola telefonica saranno effettuati gli instradamenti verso gli armadi di edificio dei numeri telefonici;c) Pannelli di permutazione telefonica per la connessione della dorsale di edificio sui quali verranno terminati i cavi multicoppia provenienti dal permutatore di edificio, a mezzo di patch cord RJ45 - RJ45 saranno effettuati gli instradamenti verso la distribuzione orizzontale dei numeri telefonici, di seguito sono riportate le caratteristiche tecniche di tali pannelli.- corpo del pannello: estraibile in metallo;- collegamenti: coppia 1 pin 4-5, coppia 2 pin 3-6;- tecnologia: PCB, 2 coppie per ogni porta RJ45;- modularità: 25 o 50 porte RJ45;- standard, cat. 3;- diametro filo rame, 0,4 ÷ 0,64 mm (AWG 26 - 22);- diametro filo rame più isolante, 0,7 ÷ 1,7 mm (PE).d) Pannelli di permutazione ottica per la connessione della dorsale di Campus e di Edificio con moduli portabussole SC (Krone 7033 1 192-01) sui quali verranno terminati i cavi ottici, a mezzo di patch cord SC - SC saranno effettuati gli instradamenti verso la distribuzione di campus e di edificio, di seguito sono riportate le caratteristiche tecniche di tali pannelli.- accetta adattatori SC duplex,SC simplex,MT-RJ e ST;- larghezza 19 ";- altezza 1 U;- profondità 270 mm;- materiale, policarbonato PC/ABS;- standard di riferimento: EN 6008-2-2, IEC 68-2-14, IEC 68-2-6, IEC 68-2-27, IEC 68-2-3, EN 50173, ISO/IEC 11801.e) Pannelli distribuzione orizzontale modulari da 24 porte RJ45 per la connessione dei cavi di distribuzione orizzontale con prese RJ45 cat. 5e-7. A mezzo di patch cord RJ45 - RJ45 saranno effettuati gli instradamenti verso la distribuzione orizzontale, di seguito sono riportate le caratteristiche tecniche di tali pannelli.- larghezza 19 ";- altezza 1 U;- profondità 270 mm;- temperatura di esercizio -40 °C ÷ +70°C;- massima Umidità relativa, <93%;- standard di riferimento: IEC 603-7, ANSI/EIA/TIA 568A, ISO/IEC 11801, EN 50173;- cicli d'inserzione, >1250;- diametro del conduttore, 0.40 - 0.65 mm (26 ÷ 22 AWG);- diametro dell'isolante (PE, PVC), 0.70 ÷ 1.40 mm.f) Pannelli guidacavi previsti con un minimo di 1 pannello guidacavi ogni 24 porte (siano di distribuzione orizzontale, di dorsale ottica o fonia), per ottimizzare la gestione delle patch cord all'interno dell'armadio rack.Nel prezzo si intende compreso e compensato ogni accessorio necessario per la posa ed ogni altro onere ed accessorio necessario per dare il lavoro finito a regola d'arte.
	Opere Edili	B.64.12.25.5		armadio a rack, completo per telefono-dati 800x1200x800		cad.	€ 2.794,94
	Opere Edili	B.64.12.25.10		armadio a rack, completo per telefono-dati 800x2000x800		cad.	€ 3.817,60
	Opere Edili	B.64.12.30		SOVRAPPREZZO ACCESSORI ARMADIO RACK 19"
	Opere Edili	B.64.12.30.5		cordone di permutazione RJ45, cat 5e UTP, 1,5 m		cad.	€ 3,28
	Opere Edili	B.64.12.30.10		cordone di permutazione RJ45, cat 5e STP, 1,5 m		cad.	€ 3,87
	Opere Edili	B.64.12.30.15		cordone di permutazione RJ45, cat 6 UTP, 2 m		cad.	€ 8,19
	Opere Edili	B.64.12.30.25		cordone di permutazione RJ45, cat 6 STP, 2 m		cad.	€ 13,24
	Opere Edili	B.64.12.30.30		ventola di espulsione aria		cad.	€ 176,65
	Opere Edili	B.64.12.35		Certificazione del sistema di cablaggio strutturato effetutuata usando le metodologie e le indicazioni previste dalle Normative vigenti e dagli Standard in essere. Di ogni misura effettuata verrà rilasciata la relativa stampa fornita dallo strumento utilizzato o valore riscontrato dall'Operatore. Quanto sopra verrà effettuato per ogni singola tratta, pertanto la certificazione sarà realizzata con strumento ad alta precisione avente un'accuratezza di livello II, secondo lo standard di riferimento EN 50173 per cavi binati, dalla quale risulterà la rispondenza della tratta ai seguenti parametri:- nominativo dell'azienda certificatrice;- nominativo dell'operatore;- tipologia, numero di serie, revisione software dello strumento utilizzato;- numero identificativo della tratta testata;- tipo di test effettuato;- mappatura dei collegamenti;- lunghezza di ogni singola coppia;- impedenza di ogni singola coppia;- resistenza di ogni singola coppia;- capacità di ogni singola coppia;- valore massimo di attenuazione per ogni singola coppia e relativa frequenza di test;- valore massimo di diafonia provata nei due versi (Dual-NEXT) per ogni possibile combinazione di coppie;- valore minimo di ACR (Rapporto Attenuazione Diafonia fra ilsegnale ricevuto attenuato ed il NEXT), per ogni possibile combinazione di coppie.Lo strumento che si impiega per effettuare le misure sopracitate, dovrà possedere le seguenti caratteristiche di accuratezza di seguito evidenziate:- precisione del NEXT (paradiafonia fra il segnale trasmesso e indotto nella coppia, NEXT accuracy) = ±1,6dB;- precisione di attenuazione (attenuation accuracy) = ±1dB;- equilibrio fra rumore casuale (random noise balance) = 65, 15 log (f/100) dB;- NEXT residuo (residual NEXT) = 55, 5 log (f/100) dB;- equilibrio segnale di uscita (output signal balance) = 37, 15 log (f/100) dB;- modo comune di rigetto (common mode reijction = 37, 15 log (f/100) dB;- precisione di lunghezza (length accuracy) = ±1 meter ±4% ÷ ±10% (NVP uncertainty, velocità di propagazione del cavo con incertezza);- coefficente di riflesso (return Loss) = 15dB.Al termina dei lavori dell'impianto telefono-dati la ditta installatrice dovrà rilasciare la certificazione e la garanzia che l'impianto è perfettamente funzionante.
	Opere Edili	B.64.12.35.5		collaudo punto-punto, da presa ad armadio		cad.	€ 5,10
	Opere Edili	B.64.12.37		Certificazione di tratta in fibra ottica eseguita secondo gli standard di riferimento, con strumenti di alta precisione di tipo riflettometrico OTDR (Optical Time Domain Reflectometer) e/o Power Meter. I test saranno effettuati su ogni singola tratta, da un armadio di permutazione all'altro, collegando lo strumento di certifica sul patch panel di attestazione del cavo tramite l'interposizione di bretelle.Tutte le bretelle che verranno fornite sono già certificate con Power Meter dalla casa costruttrice. Si potrà comunque provvedere a ripetere le misure in campo, provvedendo a fornire le tabelle dei valori riscontrati di ogni singola bretella. Sarà garantita che detti valori di riscontro non superino l'attenuazione massima di 1,5dB.Prima di collegare gli apparati attivi, sarà eseguita la verifica di attenuazione sul percorso completo, di tutte le parti passive interposte tra apparato trasmittente e ricevente, per riscontrare che l'attenuazione non superi il valore di 1dB (valore teorico del caso peggiore), calcolato come segue:si sommeranno tutti gli spezzoni o tratte di fibra ottica, ottenendo così la lunghezza massima della connessione; si moltiplicherà la lunghezza della connessione espressa in metri per 0.0035 dB/m per ottenere l'attenuazione totale della fibra; si sommeranno tutti gli accoppiatori ottici (accoppiamento di due connettori SC tramite bussola) e si moltiplicano per 0.75, ottenendo quindi l'attenuazione totale di accoppiamento; si sommerà l'attenuazione totale della fibra ottica con l'attenuazione totale di accoppiamento e si ottiene così l'attenuazione teorica della connessione otticaPer ogni singola tratta di fibra sarà eseguita una misura e rilasciata la stampa con l'indicazione grafica e numerica dei risultati ottenuti. Tutti i test saranno effettuati per tutte le fibre ottiche sia in prima finestra (850nm) che in seconda finestra (1300 nm).Saranno effettuati i seguenti test da cui dovranno risultare la rispondenza della tratta ai seguenti parametri:- nominativo dell'azienda certificatrice;- data e ora della misurazione;- nominativo dell'operatore;- tipologia, numero di serie, revisione software dello strumento utilizzato;- numero identificativo della tratta testata;- lunghezza d'onda utilizzata;- attenuazione della tratta (Power Meter);- lunghezza della tratta;- return loss;- curva di attenuazione.Nel prezzo si intende compreso e compensato ogni onere ed accessorio necessario per la posa ed ogni altro onere per dare il lavoro finito a regola d'arte.
	Opere Edili	B.64.12.37.5		collaudo punto-punto, da armadio ad armadio		cad.	€ 5,86
	Opere Edili	B.64.12.40		Fornitura e posa in opera di dorsale di edificio realizzata con cavi in rame multicoppia da n° 50 coppie, adatto per posa in ambienti interni.La dorsale sarà collegata a mezzo di opportune strisce di collegamento, descritte di seguito, agli armadi di edificio.Con opportune permutazioni realizzate con trecciola telefonica di collegamento saranno realizzate le interconnessioni necessarie all'attivazione della rete telefonica.Di seguito sono riportate le caratteristiche del cavo multicoppia da interno.a) CARATTERISTICHE MECCANICHE:- conduttore in rame nudo o stagnato;- isolamento in PVC;- guaina esterna in PVC.b) CARATTERISTICHE ELETTRICHE A 20° C:- resistenza elettrica: 97.8 ohm/km (Ø 0.5 mm), 67.9 O/Km (Ø 0.6 mm);- resistenza d'isolamento: >=500 Mohm/km;- rigidità dielettrica: 1 kVac (50Hz) per 60 s, 1.5 kVac (50Hz) per 60 s;- rapacità mutua media, max 120 nF/km;Nel prezzo si intende compreso e compensato ogni onere ed accessorio necessario per la posa ed ogni altro onere per dare il lavoro finito a regola d'arte.
	Opere Edili	B.64.12.40.5		cavo 30 coppie		m	€ 9,49
	Opere Edili	B.64.12.40.10		cavo 50 coppie		m	€ 11,57
	Opere Edili	B.64.12.40.15		cavo 100 coppie		m	€ 16,44
	Opere Edili	B.64.12.45		Fornitura e posa in opera di dorsale di campus realizzata con cavi in rame multicoppia da n° 100 coppie, adatti per posa in ambienti esterni.La dorsale sarà collegata a mezzo di opportune strisce di collegamento, descritte di seguito, agli armadi di edificio.Con opportune permutazioni realizzate con trecciola telefonica di collegamento saranno realizzate le interconnessioni necessarie all'attivazione della rete telefonica.Di seguito sono riportate le caratteristiche del cavo multicoppia da esterno.a) CARATTERISTICHE MECCANICHE:- conduttore in rame rosso di diametro 0,6 mm;- isolamento in polietilene solido e schermo in alluminio;- guaina esterna in PVC.b) CARATTERISTICHE ELETTRICHE A 20 °C:- resistenza elettrica, 66.6 ohm/km;- resistenza d'isolamento, >=40 Gohm/km;- rigidità dielettrica, 9 kVdc per 3 s;- capacità mutua media, min 47 nF/km, max 55 nF/km;- squilibri di capacità:fra coppia-coppia (95% valori misurati) max 50 pF, (valore singolo) max 150 pF;fra coppia-terra (95% valori misurati) max 700 pF, (valore singolo) max 1200 pF.Nel prezzo si intende compreso e compensato ogni onere ed accessorio necessario per la posa ed ogni altro onere per dare il lavoro finito a regola d'arte.
	Opere Edili	B.64.12.45.5		cavo 30 coppie		m	€ 18,75
	Opere Edili	B.64.12.45.10		cavo 50 coppie		m	€ 20,83
	Opere Edili	B.64.12.45.15		cavo 100 coppie		m	€ 25,70
	Opere Edili	B.64.12.50		Fornitura e posa in opera di linea dorsale di edificio realizzata con cavi in fibra ottica da n° 6/12 fibre di tipo Armato Dielettrico adatto per posa in ambienti esterni ed interni (Krone 6645 4 310-06).Le 6/12 fibre 50/125 sono contenute all'interno di un tubetto tamponato in gel siliconico che ne garantisce la resistenza all'acqua.La dorsale sarà collegata a mezzo di opportuni patch panel, descritti di seguito, agli armadi di edificio.Con opportune patch cord di collegamento saranno realizzate le interconnessioni necessarie all'attivazione della rete.Di seguito sono riportate le caratteristiche del cavo ottico.a) FORMAZIONE DEL CAVO (dall'esterno all'interno):- guaina esterna in PE (Polietilene) tipo zero alogeni;- 2 cordini atti ad agevolare il taglio della guaina esterna;- prima protezione antiroditore di tipo dielettrico con filati di vetro;- nastro di protezione all'acqua;- seconda protezione antiroditore di tipo dielettrico con filati di vetro;- monotubetto loose con gel tamponante atto a contenere fino a 24 fibre.b) CARATTERISTICHE MECCANICHE:- Ø cavo 8,4 ÷ 9,2 mm (2÷12 - 13÷24 fibra ottica F.O.);- peso 60 ÷ 65 kg/km (2÷12 - 13÷24 F.O.);- raggio curvatura minimo:in installazione, 160 ÷ 200 mm (2÷12 - 13÷24 F.O.);in servizio, 80 ÷ 100 mm (2÷12 - 13÷24 F.O.);- trazione massima:lungo termine, 1500 N (2÷24 F.O.);breve termine, 2000 N (2÷24 F.O.);- schiacciamento 400 ÷ 200 N/cm (2÷2 - 13÷4 F.O.);- temperatura di funzionamento da -20 a +70 °C (2÷24 F.O.).c) NORMATIVE DI RIFERIMENTO:- trazione (N) IEC 794-1-E1;- forze laterali (N/cm) IEC 794-1-E3;- colpo accidentale IEC 794-1-E4;- flessioni ripetute IEC 794-1-E6;- torsione IEC 794-1-E7;- flessioni in trazione IEC 794-1-E11;- temperatura IEC 794-1-F1;- penetrazione dell'acqua IEC 794-1-F5;d) CARATTERISTICHE OTTICHE:- attenuazione, < 3,0 ÷ < 1,0 dB/km (850 ÷ 1300 nm);- banda, > 400 - > 600 MHz/km (850 ÷ 1300 nm);- apertura numerica, 0.20 ± 0,02;- diametro del nucleo, 50 ± 3 µm;- diametro mantello, 125 ± 3 µm;- diametro del rivestimento primario, 250 ± 15 µm;- errore concentricità mantello/nucleo, <= 6 %;- errore circolarità del mantello, <= 2 %;- errore di concentricità del mantello, <=1,5 µm;- materiale del nucleo (core), silica;- materiale del mantello (cladding), silica;- materiale del rivestimento (primary coating), acrilato.Nel prezzo si intende compreso e compensato ogni onere ed accessorio necessario per la posa ed ogni altro onere per dare il lavoro finito a regola d'arte.
	Opere Edili	B.64.12.50.5		1 fibra, 50/125, banda seconda finestra (SW), 1300 nm 4 fibre		m	€ 9,86
	Opere Edili	B.64.12.50.10		1 fibra, 50/125, banda seconda finestra (SW), 1300 nm 6 fibre		m	€ 10,42
	Opere Edili	B.64.12.50.15		1 fibra, 50/125, banda seconda finestra (SW), 1300 nm 8 fibre		m	€ 11,03
	Opere Edili	B.64.12.55		Fornitura e posa in opera di linea dorsale di campus realizzata con cavo in fibra ottica da n° 12/24 fibre di tipo Armato Dielettrico adatto per posa in ambienti esterni ed interni (Krone 6645 4 310-12).Le 12/24 fibre 50/125 sono contenute all'interno di un tubetto tamponato in gel siliconico che ne garantisce la resistenza all'acqua.La dorsale sarà collegata a mezzo di opportuni patch panel, descritti di seguito, agli armadi di edificio.Con opportune patch cord di collegamento saranno realizzate le interconnessioni necessarie all'attivazione della rete.Di seguito sono riportate le caratteristiche del cavo ottico.a) FORMAZIONE DEL CAVO (dall'esterno all'interno):- guaina esterna in PE (Polietilene) tipo zero alogeni;- 2 cordini atti ad agevolare il taglio della guaina esterna;- prima protezione antiroditore di tipo dielettrico con filati di vetro;- nastro di protezione all'acqua;- seconda protezione antiroditore di tipo dielettrico con filati di vetro;- monotubetto loose con gel tamponante atto a contenere fino a 24 fibre.b) CARATTERISTICHE MECCANICHE:- Ø cavo 8,4 ÷ 9,2 mm (2÷12 - 13÷24 fibra ottica F.O.);- peso 60 ÷ 65 kg/km (2÷12 - 13÷24 F.O.);- raggio di curvatura minimo:in installazione, 160 ÷ 200 mm (2÷12 - 13÷24 F.O.);in servizio, 80 ÷ 100 mm (2÷12 - 13÷24 F.O.);- trazione massima:lungo termine, 1500 N (2÷24 F.O.);breve termine, 2000 N (2÷24 F.O.);- schiacciamento, 400 ÷ 200 N/cm (2÷12 - 13÷24 F.O.);- temperatura di funzionamento, da -20 a +70 °C (2÷24 F.O.).c) NORMATIVE DI RIFERIMENTO:- trazione (N) IEC 794-1-E1;- forze laterali (N/cm) IEC 794-1-E3;- colpo accidentale IEC 794-1-E4;- flessioni ripetute IEC 794-1-E6;- torsione IEC 794-1-E7;- flessioni in trazione IEC 794-1-E11;- temperatura IEC 794-1-F1;- penetrazione dell'acqua IEC 794-1-F5;d) CARATTERISTICHE OTTICHE:- attenuazione, < 3,0 ÷ < 1,0 dB/km (850 ÷ 1300 nm);- banda, > 400 ÷ > 600 MHz/km (850 ÷ 1300 nm);- apertura numerica, 0.20 ± 0,02;- diametro del nucleo, 50 ± 3 µm;- diametro mantello, 125 ± 3 µm;- diametro del rivestimento primario, 250 ± 15 µm;- errore concentricità mantello/nucleo, <= 6 %;- errore circolarità del mantello, <= 2 %;- errore di concentricità del mantello, <=1,5 µm;- materiale del nucleo (core), silica;- materiale del mantello (cladding), silica;- materiale del rivestimento (primary coating), acrilato.Nel prezzo si intende compreso e compensato ogni onere ed accessorio necessario per la posa ed ogni altro onere per dare il lavoro finito a regola d'arte.
	Opere Edili	B.64.12.55.5		antiroditore, 1 fibra, 50/125, banda seconda finestra (SW), 1300 nm 12 fibre		m	€ 26,96
	Opere Edili	B.64.12.55.10		antiroditore, 1 fibra, 50/125, banda seconda finestra (SW), 1300 nm 24 fibre		m	€ 31,07
	Opere Edili	B.64.15		IMPIANTO ANTENNA PER TV
	Opere Edili	B.64.15.10		Fornitura e posa in opera di palo telescopico per antenna TV in acciaio prezincato a fuoco, inferiore 32 mm con spessore 2 mm, Ø superiore 25 mm con spessore 1 mm, completo di idonei supporti di base ed eventuali tiranti, collegato a terra con discesa esterna da 35 mm²., secondo le prescrizioni CEI 81-1 '98 se necessario, discesa non computata.Nel prezzo si intende compreso e compensato ogni onere ed accessorio necessario per la posa ed ogni altro onere per dare il lavoro finito a regola d'arte.
	Opere Edili	B.64.15.10.5		altezza fino a 4 m		cad.	€ 72,78
	Opere Edili	B.64.15.10.10		altezza fino a 5 m		cad.	€ 82,04
	Opere Edili	B.64.15.20		Fornitura e posa di antenna TV in alluminio 99.5% al magnesio, impedenza di uscita 75 ohm, completa di idonei riflettori a cortina o a diedro.Nel prezzo si intende compreso e compensato ogni onere ed accessorio necessario per la posa su palo predisposto, ed ogni altro onere per dare il lavoro finito a regola d'arte.
	Opere Edili	B.64.15.20.5		VHF, 6 elementi		cad.	€ 57,53
	Opere Edili	B.64.15.20.10		VHF, 11 elementi		cad.	€ 68,66
	Opere Edili	B.64.15.20.15		UHF banda 4, 7 elementi		cad.	€ 60,96
	Opere Edili	B.64.15.20.20		UHF banda 5, 7 elementi		cad.	€ 62,53
	Opere Edili	B.64.15.20.25		UHF banda 4, 10 elementi		cad.	€ 58,12
	Opere Edili	B.64.15.20.30		UHF banda 5, 10 elementi		cad.	€ 57,33
	Opere Edili	B.64.15.20.35		UHF banda 4, 20 elementi		cad.	€ 62,22
	Opere Edili	B.64.15.20.40		UHF banda 5, 20 elementi		cad.	€ 61,04
	Opere Edili	B.64.15.20.45		UHF banda 4÷5, 7 elementi		cad.	€ 71,04
	Opere Edili	B.64.15.20.50		UHF banda 4÷5, 10 elementi		cad.	€ 87,29
	Opere Edili	B.64.15.30		Fornitura e posa di preamplificatore di antenna TV.Nel prezzo si intende compreso e compensato ogni onere ed accessorio necessario per la posa su palo predisposto, ed ogni altro onere per dare il lavoro finito a regola d'arte.
	Opere Edili	B.64.15.30.5		a banda larga		cad.	€ 44,04
	Opere Edili	B.64.15.40		Fornitura e posa in opera di partitori e/o divisori per impianto centralizzato di antenna TV.Nel prezzo si intende compreso e compensato ogni onere ed accessorio necessario per la posa ed ogni altro onere per dare il lavoro finito a regola d'arte.
	Opere Edili	B.64.15.40.5		a 2 uscite		cad.	€ 23,70
	Opere Edili	B.64.15.40.10		a 3 uscite		cad.	€ 23,92
	Opere Edili	B.64.15.40.15		a 4 uscite		cad.	€ 24,61
	Opere Edili	B.64.15.110		Fornitura e posa in opera di centralino per impianto TV a tre ingressi autoalimentati, per amplificazione a larga banda con VHF e UHF separate, completo di attenuatori da 0÷20 dB su ogni ingresso, derivatore a 4 uscite, con eventuali preamplificatori, miscelatori.Nel prezzo si intende compreso e compensato ogni onere ed accessorio necessario per la posa ed ogni altro onere per dare il lavoro finito a regola d'arte.
	Opere Edili	B.64.15.110.5		amplificazione minima 25 dB		cad.	€ 125,40
	Opere Edili	B.64.15.110.10		amplificazione minima 35 dB		cad.	€ 145,30
	Opere Edili	B.64.15.120		Fornitura e posa in opera di base di supporto universale per centrale amplificatrice TV, per amplificazione a larga banda con VHF e UHF separate, completo di attenuatori da 0÷20 dB su ogni ingresso, derivatore a 4 uscite, con eventuali preamplificatori, miscelatori.Nel prezzo si intende compreso e compensato ogni onere ed accessorio necessario per la posa ed ogni altro onere per dare il lavoro finito a regola d'arte.
	Opere Edili	B.64.15.120.5		6 moduli		cad.	€ 61,29
	Opere Edili	B.64.15.130		Fornitura e posa in opera di modulo amplificatore finale VHF/UHF per centrale amplificatrice TV.Nel prezzo si intende compreso e compensato ogni onere ed accessorio necessario per la posa ed ogni altro onere per dare il lavoro finito a regola d'arte.
	Opere Edili	B.64.15.130.5		VHF		cad.	€ 65,05
	Opere Edili	B.64.15.130.10		UHF		cad.	€ 120,50
	Opere Edili	B.64.15.140		Fornitura e posa in opera di modulo filtro attivo VHF o UHF a 4 celle per centrale amplificatrice TV.Nel prezzo si intende compreso e compensato ogni onere ed accessorio necessario per la posa ed ogni altro onere per dare il lavoro finito a regola d'arte.
	Opere Edili	B.64.15.140.5		VHF, 4 celle		cad.	€ 48,11
	Opere Edili	B.64.15.140.10		UHF, 4 celle		cad.	€ 49,88
	Opere Edili	B.64.15.150		Fornitura e posa in opera di modulo alimentatore stabilizzato per centrale amplificatrice TV.Nel prezzo si intende compreso e compensato ogni onere ed accessorio necessario per la posa ed ogni altro onere per dare il lavoro finito a regola d'arte.
	Opere Edili	B.64.15.150.5		stabilizzato		cad.	€ 60,14
	Opere Edili	B.64.15.210		Fornitura e posa in opera di antenna parabolica, per ricezione segnale TV via satellite, in acciaio od alluminio, completa di polarizzatore ed idonei attacchi e/o supporti. Nel prezzo si intende compreso e compensato ogni onere ed accessorio necessario per la posa ed ogni altro onere per dare il lavoro finito a regola d'arte.
	Opere Edili	B.64.15.210.5		a doppio fuoco, Ø 68 cm		cad.	€ 200,30
	Opere Edili	B.64.15.210.10		a doppio fuoco, Ø 85 cm		cad.	€ 315,30
	Opere Edili	B.64.15.210.15		a doppio fuoco, Ø 120 cm		cad.	€ 475,60
	Opere Edili	B.64.15.220		Fornitura e posa in opera di ricevitore da satellite, audio stereo, con canali programmabili, 900÷2150 Hz, convertitore universale e telecomando compreso.Nel prezzo si intende compreso e compensato ogni onere ed accessorio necessario per la posa ed ogni altro onere per dare il lavoro finito a regola d'arte.
	Opere Edili	B.64.15.220.5		analogico, per impianto singolo, fisso, 400 canali		cad.	€ 485,20
	Opere Edili	B.64.15.221		Fornitura e posa in opera di sistema modulare programmabile di ricezione TV, da satellite, 900÷2150 Hz, completa di: alimentatore modulare, moduli ricevitori, un convertitore universale a 4 uscite per impianti centralizzati 1^ IF e multiswitch, due amplificatori di linea di antenna, due alimentatori per i convertitori, due miscelatori dei segnali TV con i segnali da satellite.Nel prezzo si intende compreso e compensato ogni onere ed accessorio necessario per la posa ed ogni altro onere per dare il lavoro finito a regola d'arte.
	Opere Edili	B.64.15.221.5		digitale, modem interno, per programmi interattivi, 400 canali		cad.	€ 837,00
	Opere Edili	B.64.15.230		Fornitura e posa in opera di distributore passante o terminale per televisione satellite, in impianti centralizzati, posto in scatola derivazione.Nel prezzo si intende compreso e compensato ogni onere ed accessorio necessario per la posa ed ogni altro onere per dare il lavoro finito a regola d'arte.
	Opere Edili	B.64.15.230.5		distributore passante a 2 vie ed a 4 derivazioni		cad.	€ 35,00
	Opere Edili	B.64.15.230.10		distributore terminale a 2 vie ed a 4 derivazioni		cad.	€ 42,00
	Opere Edili	B.64.15.235		Fornitura e posa di amplificatore di linea per impianti TV satellite, in impianti centralizzati, a molte utenze.Nel prezzo si intende compreso e compensato ogni onere ed accessorio necessario per la posa su palo predisposto, ed ogni altro onere per dare il lavoro finito a regola d'arte.
	Opere Edili	B.64.15.235.5		per impianti con molte utenze		cad.	€ 90,00
	Opere Edili	B.64.15.260		Fornitura e posa in opera di punto presa da incasso per televisione, comprensivo di cavo coassiale argentato da 75 ohm e tubazione in PVC Ø 20 mm, scatola portafrutto, frutto.Il prezzo si intende da scatola di derivazione principale fino al punto utilizzo, inoltre nel prezzo si intende compreso e compensato ogni onere ed accessorio necessario per la posa ed ogni altro onere per dare il lavoro finito a regola d'arte.
	Opere Edili	B.64.15.260.5		per presa di derivazione		cad.	€ 71,46
	Opere Edili	B.64.15.260.10		per presa passante		cad.	€ 73,31
	Opere Edili	B.64.15.270		Fornitura e posa in opera di punto presa da incasso per televisione, comprensivo di cavo coassiale argentato da 75 ohm e tubazione in PVC Ø 20 mm, scatola portafruto, frutto.Il prezzo si intende comprensivo di "QUOTA PARTE" di linea di distribuzione a partire dal centralino, con propria tubazione, scatole di derivazione e linea di alimentazione.Inoltre nel prezzo si intende compreso e compensato ogni onere ed accessorio necessario per la posa ed ogni altro onere per dare il lavoro finito a regola d'arte.
	Opere Edili	B.64.15.270.5		per presa di derivazione		cad.	€ 76,21
	Opere Edili	B.64.15.270.10		per presa passante		cad.	€ 78,06
	Opere Edili	B.64.20		IMPIANTO PER CITOFONO, VIDEOCITOFONO
	Opere Edili	B.64.20.10		Fornitura e posa in opera di pulsantiera da incasso o da parete per posto di chiamata esterno completa di gruppo fonico con regolatore di guadagno, contenitore da incasso o da parete, eventuale tettuccio antipioggia, dispositivo di illuminazione pulsanti e cartellini, completo di lampade.Nel prezzo si intende compreso e compensato l'onere per il collegamento alla linea predisposta, ogni onere ed accessorio necessario per la posa ed ogni altro onere per dare il lavoro finito a regola d'arte.
	Opere Edili	B.64.20.10.5		a 1 pulsante		cad.	€ 77,14
	Opere Edili	B.64.20.10.10		a 2 pulsanti		cad.	€ 78,32
	Opere Edili	B.64.20.10.15		a 3 pulsanti		cad.	€ 88,71
	Opere Edili	B.64.20.10.20		a 4 pulsanti		cad.	€ 90,09
	Opere Edili	B.64.20.10.25		per 6 pulsanti, su 2 file		cad.	€ 101,90
	Opere Edili	B.64.20.10.30		per 8 pulsanti, su 2 file		cad.	€ 104,66
	Opere Edili	B.64.20.15		Fornitura e posa in opera di pulsantiera da incasso o da parete per posto di chiamata esterno, tipo antivandalismo, completa di gruppo fonico con regolatore di guadagno, contenitore da incasso o da parete, eventuale tettuccio antipioggia, dispositivo di illuminazione pulsanti e cartellini, completo di lampade.Nel prezzo si intende compreso e compensato l'onere per il collegamento alla linea predisposta, ogni onere ed accessorio necessario per la posa ed ogni altro onere per dare il lavoro finito a regola d'arte.
	Opere Edili	B.64.20.15.5		a 1 pulsante		cad.	€ 154,20
	Opere Edili	B.64.20.15.10		a 2 pulsanti		cad.	€ 169,70
	Opere Edili	B.64.20.15.15		a 3 pulsanti		cad.	€ 182,30
	Opere Edili	B.64.20.15.20		a 4 pulsanti		cad.	€ 188,80
	Opere Edili	B.64.20.15.25		6 pulsanti, su 2 file		cad.	€ 201,40
	Opere Edili	B.64.20.15.30		8 pulsanti, su 2 file		cad.	€ 216,90
	Opere Edili	B.64.20.20		Fornitura e posa in opera di citofono per posto interno da parete o da tavolo, completo di ronzatore e tasti di servizio, per impianti di portiere elettrico e/o centralino di portineria con o senza posto esterno, intercomunicazione con o senza posto esterno, tipo e colore approvati dalla D.L.Nel prezzo si intende compreso e compensato l'onere per il collegamento alla linea predisposta, ogni onere ed accessorio necessario per la posa ed ogni altro onere per dare il lavoro finito a regola d'arte.
	Opere Edili	B.64.20.20.5		a 1 tasto + apriporta		cad.	€ 30,86
	Opere Edili	B.64.20.20.10		a 5 tasti + apriporta		cad.	€ 51,09
	Opere Edili	B.64.20.20.15		a 9 tasti + apriporta		cad.	€ 63,87
	Opere Edili	B.64.20.20.20		intercomunicanti a 7 tasti + 1 di chiamata		cad.	€ 88,02
	Opere Edili	B.64.20.20.25		intercom.selettivi a 7 tasti + 1 di chiamata + apriporta e PE		cad.	€ 94,93
	Opere Edili	B.64.20.30		Fornitura e posa in opera di alimentatore stabilizzato per impianti citofonici, tensione di ingresso 220 V, 50 Hz, completo di trasformatore autoprotetto da cortocircuiti e sovraccarichi, tipo a scatto modulare 17.5 mm su profilato EN 50022.Nel prezzo si intende compreso e compensato ogni onere ed accessorio necessario per la posa ed ogni altro onere per dare il lavoro finito a regola d'arte.
	Opere Edili	B.64.20.30.5		30 VA		cad.	€ 62,03
	Opere Edili	B.64.20.40		Fornitura e posa in opera di commutatore per l'esclusione di uno o più posti esterni.Nel prezzo si intende compreso e compensato l'onere per il collegamento alla linea predisposta, ogni onere ed accessorio necessario per la posa ed ogni altro onere per dare il lavoro finito a regola d'arte.
	Opere Edili	B.64.20.40.5		a due posti esterni		cad.	€ 50,87
	Opere Edili	B.64.20.40.10		a tre posti esterni		cad.	€ 63,87
	Opere Edili	B.64.20.50		Fornitura e posa in opera di centralino citofonico da tavolo con possibilità di chiamata selettiva su apparecchi derivati in conversazione segreta, completo di indicatore delle chiamate tramite ronzatore e LED, tipo e colore approvato dalla D.L.Garanzia di tre anni dal collaudo tecnico dell'impianto.Nel prezzo si intende compreso e compensato l'onere per il collegamento alla linea predisposta, ogni onere ed accessorio necessario per la posa ed ogni altro onere per dare il lavoro finito a regola d'arte.
	Opere Edili	B.64.20.50.5		fino a 12 derivati		cad.	€ 294,70
	Opere Edili	B.64.20.50.10		fino a 18 derivati		cad.	€ 389,20
	Opere Edili	B.64.20.50.15		fino a 24 derivati		cad.	€ 420,20
	Opere Edili	B.64.20.50.20		fino a 30 derivati		cad.	€ 482,50
	Opere Edili	B.64.20.50.25		fino a 40 derivati		cad.	€ 566,20
	Opere Edili	B.64.20.60		Fornitura e posa in opera di punto uscita per impianto citofono, da incasso o da parete, comprensivo di cavetto citofonico 3x2+Tx0.6 mm² e tubazione in PVC Ø 25 mm, scatola portafrutto, frutto.Il prezzo si intende da scatola di derivazione principale inclusa fino al punto utilizzo, inoltre nel prezzo si intende compreso e compensato ogni onere ed accessorio necessario per la posa ed ogni altro onere per dare il lavoro finito a regola d'arte.
	Opere Edili	B.64.20.60.5		per chiamata interna		cad.	€ 29,16
	Opere Edili	B.64.20.60.10		per chiamata esterna		cad.	€ 35,29
	Opere Edili	B.64.20.70		Fornitura e posa in opera di punto uscita per citofono, da incasso o da parete, comprensivo di cavetto citofonico 3x2+Tx0.6 mm² e tubazione in PVC Ø 25 mm, scatola fruto, frutto.Il prezzo si intende comprensivo di "QUOTA PARTE" di linea di distribuzione a partire dall'alimentatore, con propria tubazione, scatole di derivazione e linea di alimentazione.Inoltre nel prezzo si intende compreso e compensato ogni onere ed accessorio necessario per la posa ed ogni altro onere per dare il lavoro finito a regola d'arte.
	Opere Edili	B.64.20.70.5		per chiamata interna		cad.	€ 30,86
	Opere Edili	B.64.20.70.10		per chiamata esterna		cad.	€ 36,19
	Opere Edili	B.64.20.110		Fornitura e posa in opera di pulsantiera da incasso o da parete per posto di chiamata esterno con videocitofono, tipo antivandalismo, completa di: modulo di chiamata con tastiera a membrana, con possibilità di estensione numerica di funzioni e/o tastiera alfanumerica; modulo audio completo di altoparlante, microfono, preamplificatore con regolatore di guadagno, pulsanti di servizi ausiliari; modulo video con obiettivo a focale fissa, gruppo di riscaldamento per evitare l'appannamento del vetrino, microinterruttore per la segnalazione di un'eventuale apertura; contenitore da incasso o da parete, eventuale tettuccio antipioggia, dispositivo di illuminazione pulsanti e cartellini.Nel prezzo si intende compreso e compensato l'onere per il collegamento alla linea predisposta, ogni onere ed accessorio necessario per la posa ed ogni altro onere per dare il lavoro finito a regola d'arte.
	Opere Edili	B.64.20.110.5		a 2 pulsanti		cad.	€ 621,60
	Opere Edili	B.64.20.110.10		a 4 pulsanti		cad.	€ 636,20
	Opere Edili	B.64.20.120		Fornitura e posa in opera di videocitofono, da parete o da tavolo, per posto di chiamata interno, completa di: monitor 5", schermo fumé; comandi per luce scale, apriporta, suoneria e tasti di servizio, intercomunicante fino a 3 unità; commutatore video.Nel prezzo si intende compreso e compensato l'onere per il collegamento alla linea predisposta, ogni onere ed accessorio necessario per la posa ed ogni altro onere per dare il lavoro finito a regola d'arte.
	Opere Edili	B.64.20.120.5		a 4 pulsanti		cad.	€ 243,30
	Opere Edili	B.64.20.130		Fornitura e posa in opera di alimentatore stabilizzato per impianti videocitofonici, tensione di ingresso 220 V, 50 Hz, completo di trasformatore autoprotetto da cortocircuiti e sovraccarichi, tipo a scatto modulare 17.5 mm su profilato EN 50022.Nel prezzo si intende compreso e compensato ogni onere ed accessorio necessario per la posa ed ogni altro onere per dare il lavoro finito a regola d'arte.
	Opere Edili	B.64.20.130.5		30 VA		cad.	€ 92,62
	Opere Edili	B.64.20.130.10		60 VA		cad.	€ 130,10
	Opere Edili	B.64.20.130.15		120 VA		cad.	€ 143,90
	Opere Edili	B.64.20.140		Fornitura e posa in opera di commutatore per l'esclusione di un o più posti esterni.Nel prezzo si intende compreso e compensato l'onere per il collegamento alla linea predisposta, ogni onere ed accessorio necessario per la posa ed ogni altro onere per dare il lavoro finito a regola d'arte.
	Opere Edili	B.64.20.140.5		a due posti esterni		cad.	€ 124,60
	Opere Edili	B.64.20.140.10		a tre posti esterni		cad.	€ 170,30
	Opere Edili	B.64.20.170		Fornitura e posa in opera di punto uscita per videocitofono, da incasso o da parete, comprensivo di cavetto videocitofonico a 12 conduttori più doppino telefonico, con doppia guaina, adatto per interramento con schermo antiroditori, Ø 16 mm, e tubazione in PVC Ø 32 mm, scatola portafrutto, frutto.Il prezzo si intende comprensivo di "QUOTA PARTE" di linea di distribuzione a partire dall'alimentatore, con propria tubazione, scatole di derivazione e linea di alimentazione.Inoltre nel prezzo si intende compreso e compensato ogni onere ed accessorio necessario per la posa ed ogni altro onere per dare il lavoro finito a regola d'arte.
	Opere Edili	B.64.20.170.5		per chiamata interna		cad.	€ 66,52
	Opere Edili	B.64.20.170.10		per chiamata esterna, max. 25 m		cad.	€ 96,32
	Opere Edili	B.64.20.170.15		per chiamata esterna, max. 75 m		cad.	€ 262,30
	Opere Edili	B.64.25		IMPIANTO DI SEGNALAZIONE ORARIO
	Opere Edili	B.64.25.10		Fornitura e posa in opera di orologio autonomo, lettura a 20 m, completo di supporti per il montaggio, tipo e colore a scelta della D.L.Nel prezzo si intende compreso e compensato l'onere per il collegamento alla linea predisposta, ogni onere ed accessorio necessario per la posa ed ogni altro onere per dare il lavoro finito a regola d'arte.
	Opere Edili	B.64.25.10.5		analogico, Ø 300 mm, da parete		cad.	€ 154,30
	Opere Edili	B.64.25.10.10		analogico, Ø 400 mm, da parete		cad.	€ 164,40
	Opere Edili	B.64.25.10.15		analogico, Ø 300 mm, a bandiera		cad.	€ 260,20
	Opere Edili	B.64.25.10.20		analogico, Ø 400 mm, a bandiera		cad.	€ 272,40
	Opere Edili	B.64.25.10.25		digitale a cartelle, (300x150x150) mm, da parete		cad.	€ 219,40
	Opere Edili	B.64.25.10.30		digitale a cartelle, (300x150x150) mm, 2 facce		cad.	€ 247,10
	Opere Edili	B.64.25.10.35		digitale a cartelle, data, (300x300x100) mm, da parete		cad.	€ 235,70
	Opere Edili	B.64.25.10.40		digitale a cartelle, data, (300x300x100) mm, 2 facce		cad.	€ 268,30
	Opere Edili	B.64.25.10.45		digitale, con display, a LED, (300x150x150) mm, da parete		cad.	€ 247,10
	Opere Edili	B.64.25.10.50		digitale, data/temperatura, a LED, (300x150x150 )mm, da parete		cad.	€ 354,60
	Opere Edili	B.64.25.10.55		digitale, con display, a LCD, (300x150x150) mm, da parete		cad.	€ 174,60
	Opere Edili	B.64.25.10.60		digitale, data/temperatura, a LCD, (300x150x150) mm, da parete		cad.	€ 264,20
	Opere Edili	B.64.25.10.65		lavagna luminosa per scritte mobili, a LED, (600x250x50) mm		cad.	€ 459,70
	Opere Edili	B.64.25.20		Fornitura e posa in opera di orologio derivato ricevitore del segnale in partenza dall'orologio pilota per impianto di segnalazione oraria, lettura a 20 m, completo di supporti per il montaggio, tipo e colore a scelta della D.L.Nel prezzo si intende compreso e compensato l'onere per il collegamento alla linea predisposta, ogni onere ed accessorio necessario per la posa ed ogni altro onere per dare il lavoro finito a regola d'arte.
	Opere Edili	B.64.25.20.5		analogico, Ø 300 mm, da parete		cad.	€ 131,90
	Opere Edili	B.64.25.20.10		analogico, Ø 400 mm, da parete		cad.	€ 144,50
	Opere Edili	B.64.25.20.15		analogico, Ø 300 mm, a bandiera		cad.	€ 231,60
	Opere Edili	B.64.25.20.20		analogico, Ø 400 mm, a bandiera		cad.	€ 240,60
	Opere Edili	B.64.25.20.25		digitale a cartelle (300x150x150) mm, da parete		cad.	€ 329,40
	Opere Edili	B.64.25.20.30		digitale a cartelle (300x150x150) mm, 2 facce		cad.	€ 353,80
	Opere Edili	B.64.25.20.35		digitale a cartelle, data, (300x300x100) mm, da parete		cad.	€ 343,60
	Opere Edili	B.64.25.20.40		digitale a cartelle, data, (300x300x100) mm, 2 facce		cad.	€ 386,40
	Opere Edili	B.64.25.20.45		digitale, con display, a LED, (300x150x150) mm, da parete		cad.	€ 188,90
	Opere Edili	B.64.25.20.50		digitale, data/temperatura, a LED, (300x150x150) mm, da parete		cad.	€ 302,90
	Opere Edili	B.64.25.20.55		digitale, con display, a LCD, (300x150x150) mm, da parete		cad.	€ 172,60
	Opere Edili	B.64.25.20.60		digitale, data/temperatura, a LCD, (300x150x150) mm, da parete		cad.	€ 263,60
	Opere Edili	B.64.25.30		Fornitura e posa in opera di orologio pilota al quarzo, alimentazione 220 V, 50 Hz, completo di batterie di sicurezza con autonomia di 5 giorni, rimessa all'ora automatica di tutti gli orologi derivati dopo un'interruzione di corrente, circuito di comando ad impulsi invertiti a 24 Vcc, possibilità di regolazione dell'impulso del suono da 5÷30 secondi, programmazione giornaliera e settimanale.Nel prezzo si intende compreso e compensato l'onere per il collegamento alla rete predisposta, ogni onere ed accessorio necessario per la posa ed ogni altro onere per dare il lavoro finito a regola d'arte.
	Opere Edili	B.64.25.30.5		elettromeccanico, da parete		cad.	€ 1.013,00
	Opere Edili	B.64.25.30.10		elettronico, da parete		cad.	€ 626,60
	Opere Edili	B.64.25.30.15		programmabile modulare, da quadro - 17.5 mm		cad.	€ 654,70
	Opere Edili	B.64.25.40		Fornitura e posa in opera di campana di segnalazione, in bronzo, alimentazione 12÷24 V, 50 Hz, completa di supporti per il montaggio.Nel prezzo si intende compreso e compensato l'onere per il collegamento alla linea predisposta, ogni onere ed accessorio necessario per la posa ed ogni altro onere per dare il lavoro finito a regola d'arte.
	Opere Edili	B.64.25.40.5		Ø 80 mm		cad.	€ 49,21
	Opere Edili	B.64.25.40.10		Ø 100 mm		cad.	€ 57,35
	Opere Edili	B.64.25.40.15		Ø 120 mm		cad.	€ 62,65
	Opere Edili	B.64.25.40.20		Ø 140 mm		cad.	€ 73,32
	Opere Edili	B.64.25.60		Fornitura e posa in opera di punto uscita da incasso per impianto segnalazione orario, comprensivo di cavetto schermato 2x0.75 mm² e tubazione in PVC Ø 20 mm, scatola frutto, frutto.Il prezzo si intende da scatola di derivazione principale inclusa fino al punto utilizzo, inoltre nel prezzo si intende compreso e compensato ogni onere ed accessorio necessario per la posa ed ogni altro onere per dare il lavoro finito a regola d'arte.
	Opere Edili	B.64.25.60.5		per orologio		cad.	€ 26,40
	Opere Edili	B.64.25.60.10		per campana		cad.	€ 28,44
	Opere Edili	B.64.25.70		Fornitura e posa in opera di punto uscita da incasso per impianto segnalazione orario, comprensivo di cavetto schermato 2x0.75 mm² e tubazione in PVC Ø 20 mm, scatola frutto, frutto.Il prezzo si intende comprensivo di "QUOTA PARTE" di linea di distribuzione a partire dall'orologio pilota, con propria tubazione, scatole di derivazione e linea di alimentazione. Inoltre nel prezzo si intende compreso e compensato ogni onere ed accessorio necessario per la posa ed ogni altro onere per dare il lavoro finito a regola d'arte.
	Opere Edili	B.64.25.70.5		per orologio derivato		cad.	€ 30,48
	Opere Edili	B.64.25.70.10		per campana		cad.	€ 35,36
	Opere Edili	B.64.30		IMPIANTO PER DISABILI, RICHIESTA UDIENZA, CHIAMATE
	Opere Edili	B.64.30.10		Fornitura e posa in opera di punto chiamata da parete o da tavolo; per aule, bagni per disabili e similari, completo di: scatola portafrutti, supporto isolante, placca ed apparecchiatura della serie adottata per i punti di comando dell'impianto elettrico quali relè di chiamata, annullamento, suoneria e spia di conferma, 24 V; passacavo e cavetto nel caso di punti da tavolo.Il prezzo si intende da scatola di derivazione principale inclusa fino al punto di chiamata, inoltre nel prezzo si intende compreso e compensato ogni onere ed accessorio necessario per la posa ed ogni altro onere per dare il lavoro finito a regola d'arte.
	Opere Edili	B.64.30.10.5		da incasso, per disabili		cad.	€ 82,49
	Opere Edili	B.64.30.10.10		da incasso, per aula		cad.	€ 77,17
	Opere Edili	B.64.30.10.15		da incasso, per segreteria		cad.	€ 55,88
	Opere Edili	B.64.30.10.20		da incasso, per direzione		cad.	€ 55,88
	Opere Edili	B.64.30.10.25		da tavolo		cad.	€ 87,81
	Opere Edili	B.64.30.20		Fornitura e posa in opera di punto chiamata da parete o da tavolo, con impianti centralizzati; per aule, bagni per disabili e similari, completo di: scatola portafrutti, supporto isolante, placca ed apparecchiatura della serie adottata per i punti di comando dell'impianto elettrico quali relè di chiamata, annullamento, suoneria e spia di conferma, 24 V; passacavo e cavetto nel caso di punti da tavolo.Il prezzo si intende comprensivo di "QUOTA PARTE" di linea di distribuzione a partire dal presidio principale, con propria tubazione, scatole di derivazione e linea di alimentazione.Inoltre nel prezzo si intende compreso e compensato ogni onere ed accessorio necessario per la posa ed ogni altro onere per dare il lavoro finito a regola d'arte.
	Opere Edili	B.64.30.20.5		da incasso, per disabili		cad.	€ 82,49
	Opere Edili	B.64.30.20.10		da incasso, per aula		cad.	€ 82,49
	Opere Edili	B.64.30.20.15		da incasso, per segreteria		cad.	€ 61,20
	Opere Edili	B.64.30.20.20		da incasso, per direzione		cad.	€ 61,20
	Opere Edili	B.64.30.20.25		da tavolo		cad.	€ 93,13
	Opere Edili	B.64.30.30		Fornitura e posa in opera di punto segnalazione centralizzata ottica ed acustica delle chiamate da aule, bagni per disabili o similari, da parete o da tavolo, posto fuori porta o ripetitore in posto presidiato; completo di: scatola portafrutti, supporto isolante, placca ed apparecchiatura della serie adottata per i punti di comando dell'impianto elettrico quali relè bistabile, ronzatore e spie luminose con indicatori grafici del tipo di chiamata, 24 V; passacavo e cavetto nel caso di punti da tavolo.Il prezzo si intende da scatola di derivazione principale inclusa fino al punto di chiamata, inoltre nel prezzo si intende compreso e compensato l'onere per l'allacciamento all'alimentatore ed eventuale batteria in tampone predisposti, ogni onere ed accessorio necessario alla posa ed ogni altro onere per dare il lavoro finito a regola d'arte.
	Opere Edili	B.64.30.30.5		a 2 segnalazioni di chiamata, disabili		cad.	€ 85,14
	Opere Edili	B.64.30.30.10		a 4 segnalazioni di chiamata, disabili		cad.	€ 95,79
	Opere Edili	B.64.30.30.15		a 8 segnalazioni di chiamata, disabili		cad.	€ 106,40
	Opere Edili	B.64.30.30.20		a 12 segnalazioni di chiamata, disabili		cad.	€ 138,40
	Opere Edili	B.64.30.30.25		a 16 segnalazioni di chiamata, disabili		cad.	€ 149,00
	Opere Edili	B.64.30.30.30		a 20 segnalazioni di chiamata, disabili		cad.	€ 170,30
	Opere Edili	B.64.30.110		Fornitura e posa in opera di punto singolo o di quadro da incasso, posto fuori porta, per segnalazione di libero-occupato, tipo richiesta di udienza serie normale, completo di: scatola portafrutti modulare in polistirolo antiurto arancione per frutti componibili, 24 V; supporto isolante in policarbonato infrangibile autoestinguente con possibilità di compensazione degli errori di posa della scatola; placca ed apparecchiatura della serie adottata per i punti di comando dell'impianto elettrico. Ogni segnalazione sarà eseguita con doppia spia a diversa colorazione o grafica a scelta della D.L. con eventuale pulsante di richiesta di udienza.Il prezzo si intende da scatola di derivazione principale inclusa fino al punto-quadro segnalazione; inoltre nel prezzo si intende compreso e compensato ogni onere ed accessorio necessario per la posa ed ogni altro onere per dare il lavoro finito a regola d'arte.
	Opere Edili	B.64.30.110.5		punto singolo, per presidenza		cad.	€ 63,86
	Opere Edili	B.64.30.110.10		punto singolo con pulsante di richiesta		cad.	€ 71,84
	Opere Edili	B.64.30.110.15		quadro con 2 segnalazioni		cad.	€ 87,81
	Opere Edili	B.64.30.110.20		quadro con 2 segnalazioni e pulsanti richiesta		cad.	€ 95,79
	Opere Edili	B.64.30.110.25		quadro con 4 segnalazioni		cad.	€ 109,20
	Opere Edili	B.64.30.110.30		quadro con 4 segnalazioni e pulsanti richiesta		cad.	€ 119,80
	Opere Edili	B.64.30.110.35		quadro con 6 segnalazioni		cad.	€ 133,00
	Opere Edili	B.64.30.110.40		quadro con 6 segnalazioni e pulsanti richiesta		cad.	€ 85,14
	Opere Edili	B.64.30.120		Fornitura e posa in opera di punto, da incasso o da tavolo, posto in presidenza o sala udienze, per comando segnalazione libero-occupato completo di: scatola portafrutti per frutti componibili, 24 V; supporto isolante; placca ed apparecchiatura della serie adottata per i punti di comando dell'impianto elettrico, quali interruttore bipolare per l'attivazione, doppia spia di conferma del segnale a diversa colorazione o grafica a scelta della D.L., deviatore di comando ed eventuale ronzatore.Il prezzo si intende da scatola di derivazione principale inclusa fino al punto di comando segnalazione, inoltre nel prezzo si intende compreso e compensato ogni onere ed accessorio necessario per la posa ed ogni altro onere per dare il lavoro finito a regola d'arte.
	Opere Edili	B.64.30.120.5		da incasso		cad.	€ 66,52
	Opere Edili	B.64.30.120.10		da tavolo		cad.	€ 90,47
	Opere Edili	B.64.30.120.15		da incasso, con ronzatore		cad.	€ 79,83
	Opere Edili	B.64.30.120.20		da tavolo, con ronzatore		cad.	€ 98,45
	Opere Edili	B.64.30.130		Fornitura e posa in opera di punto di richiesta udienza, per comando segnalazione libero-occupato completo di: pulsantiera da tavolo portafrutti a quattro campi per frutti componibili, placca ed apparecchiatura della serie adottata per i punti di comando dell'impianto elettrico, alimentatore 220/24 V e pannello indicatore fuori porta con pulsante di chiamata; con propria tubazione, scatola di derivazione e linea di alimentazione.Nel prezzo si intende compreso e compensato l'onere di allacciamento ed ogni onere ed accessorio necessario per la posa ed ogni altro onere per dare il lavoro finito a regola d'arte.
	Opere Edili	B.64.30.130.5		da incasso		cad.	€ 186,30
	Opere Edili	B.64.30.130.10		da tavolo		cad.	€ 188,80
	Opere Edili	B.64.30.130.15		da incasso, con ronzatore		cad.	€ 196,90
	Opere Edili	B.64.30.130.20		da tavolo, con ronzatore		cad.	€ 202,30
	Opere Edili	B.64.30.210		Fornitura e posa in opera di punto chiamata da incasso per vano scala, con pulsante e targa portanome illuminati.Il prezzo si intende da scatola di derivazione principale inclusa fino al punto di chiamata, inoltre nel prezzo si intende compreso e compensato ogni onere ed accessorio necessario per la posa ed ogni altro onere per dare il lavoro finito a regola d'arte.
	Opere Edili	B.64.30.210.5		da incasso		cad.	€ 31,93
	Opere Edili	B.64.30.260		Fornitura e posa in opera di quadretto di indicazione di chiamata a cartellini luminosi, da incasso, frontale in alluminio anodizzato, alimentazione 12÷24 V; completo di alimentatore e relative protezioni, lampade di ripetizione chiamate, suoneria di avviso chiamata, relè ausiliari, serie ed intermittenza necessari ed eventuale pulsante di annullamento.Nel prezzo si intende compreso e compensato l'onere di allacciamento ed ogni onere ed accessorio necessario per la posa ed ogni altro onere per dare il lavoro finito a regola d'arte.
	Opere Edili	B.64.30.260.5		per 6 chiamate		cad.	€ 202,30
	Opere Edili	B.64.30.260.10		per 12 chiamate		cad.	€ 391,10
	Opere Edili	B.64.30.260.15		per 24 chiamate		cad.	€ 633,30
	Opere Edili	B.64.30.260.20		per 48 chiamate		cad.	€ 1.094,00
	Opere Edili	B.64.30.265		Fornitura e posa in opera di punto per impianto a cartellini luminosi completo di: scatola portafrutti, supporto isolante, placca ed apparecchiatura della serie adottata per i punti di comando dell'impianto elettrico quali pulsante, lampade di segnalazione.Il prezzo si intende comprensivo di "QUOTA PARTE" di linea di distribuzione a partire dal centralino cartellini, con propria tubazione, scatole di derivazione e linea di alimentazione.Inoltre nel prezzo si intende compreso e compensato ogni onere ed accessorio necessario per la posa ed ogni altro onere per dare il lavoro finito a regola d'arte.
	Opere Edili	B.64.30.265.5		per pulsante di chiamata		cad.	€ 34,59
	Opere Edili	B.64.30.265.10		per pulsante annullamento + iack		cad.	€ 42,58
	Opere Edili	B.64.30.265.15		per spia e ronzatore conferma		cad.	€ 45,24
	Opere Edili	B.64.30.265.20		per spia conferma fuori porta		cad.	€ 29,27
	Opere Edili	B.64.30.265.25		per lampade di direzione		cad.	€ 37,25
	Opere Edili	B.64.35		IMPIANTO PER CHIAMATA DEGENTE - INFERMIERA
	Opere Edili	B.64.35.10		Fornitura e posa in opera di punto attacco per impianto di chiamata, compreso allacciamento alla centralina di reparto ed al posto principale, eseguito con linea "bus", costituito da cavo schermato 4x2x0.6 mm², più linea di alimentazione in cavo 2P+Tx2.5 mm², entro canalizzazione in doppio tubo in PVC flessibile corrugato marchiato, pesante, Ø 25 mm, compensato nel prezzo fino alla scatola di derivazione del singolo ambiente.Nel prezzo si intende compreso e compensato ogni onere ed accessorio necessario per la posa ed ogni altro onere per dare il lavoro finito a regola d'arte.
	Opere Edili	B.64.35.10.5		con cavo schermato 4x2x0.6 mm²		cad.	€ 39,91
	Opere Edili	B.64.35.20		Fornitura e posa in opera di punto presa ad innesto per tastiera pensile per montaggio al letto, in scatola di Ø 60 mm o nella trave attrezzata gia predisposta.Nel prezzo si intende compreso e compensato l'onere di allacciamento al terminale di comunicazione come da schemi allegati ed ogni onere ed accessorio necessario per la posa ed ogni altro onere per dare il lavoro finito a regola d'arte.
	Opere Edili	B.64.35.20.5		per presa a 28 poli		cad.	€ 79,83
	Opere Edili	B.64.35.30		Fornitura e posa in opera di punto posto camera di degenza con chiamata w.c. annessa, costituito da:- terminale di comunicazione per camera di degenza con colloquio dal letto e colloquio secondario compreso altoparlante e microfono, predisposto per montaggio in propria scatola da incasso, questa compresa.- tastiera di chiamata infermiera e medico, presenza e annullamento chiamata.- tasti a tirante per w.c. e doccia con annullamento chiamata all'interno del servizio.- lampada di segnalazione fermo porta a tre luci.Nel prezzo si intendono compresi e compensati la "QUOTA PARTE" di linea di distribuzione a partire dalla centrale gestione chiamate, con propria tubazione , scatole di derivazione e linea di alimentazione; l'onere di allacciamento come da schemi allegati ed ogni onere ed accessorio necessario per la posa ed ogni altro onere per dare il lavoro finito a regola d'arte.
	Opere Edili	B.64.35.30.5		a 24 Vdc		cad.	€ 851,40
	Opere Edili	B.64.35.40		Fornitura e posa in opera di testiera pensile di chiamata dal letto completa di cordone e spina con tasto a perella.Nel prezzo si intende compreso e compensato ogni onere ed accessorio necessario per la posa ed ogni altro onere per dare il lavoro finito a regola d'arte.
	Opere Edili	B.64.35.40.5		a 24 Vdc		cad.	€ 47,89
	Opere Edili	B.64.35.50		Fornitura e posa in opera di testiera pensile di chiamata dal letto completa di cordone e spina con:- tasto di chiamata con luce di tranquillizzazione.- tasto accensione luce lettura.Nel prezzo si intende compreso e compensato ogni onere ed accessorio necessario per la posa ed ogni altro onere per dare il lavoro finito a regola d'arte.
	Opere Edili	B.64.35.50.5		a 24 Vdc		cad.	€ 58,54
	Opere Edili	B.64.35.60		Fornitura e posa in opera di testiera pensile di comando e servizio al letto per colloquio discreto e amplificato "a mani libere" quando è affiancata al supporto, a ricezione programmi radio, completa di cordone e spina con:- tasto di chamata con LED rosso di controllo.- tasto luminoso per comando luce lettura.- tasto per accensione TV.- selettore programmi radio 1÷5.- potenziometro per la regolazione volume.- altoparlante e microfono.- supporto a muro con magnete.Nel prezzo si intende compreso e compensato ogni onere ed accessorio necessario per la posa ed ogni altro onere per dare il lavoro finito a regola d'arte.
	Opere Edili	B.64.35.60.5		a 24 Vdc		cad.	€ 223,50
	Opere Edili	B.64.35.70		Fornitura e posa in opera di testa letto attrezzato per ospedali e case di riposo, IP40, in alluminio estruso satinato ossidato, atto ad accogliere una grande vastità di servizi, composto da elemento base portante da parete, staffe, giunti, apparecchi illuminanti notturno 5 W, lettura 18 W a luce concentrata orientabile per visita medica, illuminazione generale indiretta 58 W, scatola prese gas, possibilità di gancio scorrevole per flebo o altri componenti elettrici particolari tipo interfono, supporto a 12 fori per frutti elettrici componibili, con due prese 10 A +T UNEL installate, presa telefonica, audio e pulsantiera comandi luce e chiamata; tipo e colore a scelta della D.L.Nel prezzo si intende compreso e compensato ogni onere ed accessorio necessario per la posa ed ogni altro onere per dare il lavoro finito a regola d'arte.
	Opere Edili	B.64.35.70.5		ad 1 posto letto completo e cablato, IP40 1600 mm		cad.	€ 532,20
	Opere Edili	B.64.35.70.10		a 2 posti letto completi e cablati, IP40 3200 mm		cad.	€ 1.011,00
	Opere Edili	B.64.35.70.15		a 3 posti letto completi e cablati, IP40 4800 mm		cad.	€ 1.490,00
	Opere Edili	B.64.35.80		Fornitura e posa in opera di punto di allacciamento fonico al singolo apparecchio testa-letto o di altro locale, realizzato con cavetto schermato (5x2) da 1 mm², posto entro tubo in PVC flessibile corrugato pesante di Ø 25 mm, compreso il trasformatore adattatore di impedenza di potenza adeguata, uno per ogni stanza o locale servito.Il prezzo si intende comprensivo di "QUOTA PARTE" di linea di distribuzione a partire dall'amplificatore audio, con propria tubazione, scatola di derivazione e linea di alimentazione.Inoltre nel prezzo si intende compreso e compensato ogni onere ed accessorio necessario per la posa ed ogni altro onere per dare il lavoro finito a regola d'arte.
	Opere Edili	B.64.35.80.5		a 24 Vdc		cad.	€ 69,18
	Opere Edili	B.64.35.110		Fornitura e posa in opera di gruppo alimentatore da 10 A adatto ad alimentare fino a 25 terminali di comunicazione per le apparecchiature di cui alle voci precedenti.Nel prezzo si intende compreso e compensato l'onere di allacciamento ai terminali di comunicazione sddetti ed ogni onere ed accessorio necessario per la posa ed ogni altro onere per dare il lavoro finito a regola d'arte.
	Opere Edili	B.64.35.110.5		a 24 Vdc		cad.	€ 1.170,00
	Opere Edili	B.64.35.120		Fornitura e posa in opera di centrale per la gestione chiamate o posto principale di controllo e colloquio attrezzato con computer, monitor monocromatico a fosfori verdi, tastiera di gestione da tavolo con spina e cavo di raccordo a otto tasti funzione e tastiera decimale per l'impostazione del numero di camera e letto, microtelefno, tre ingressi di allarme con indicazione di priorità, due uscite libere da potenziale, amplificatore, elettronica di gestione e microprocessore per massimo 125 terminali, unità di raccordo.Garanzia di tre anni dal collaudo tecnico dell'impianto.Nel prezzo si intende compreso e compensato ogni onere ed accessorio necessario per la posa ed ogni altro onere per dare il lavoro finito a regola d'arte.
	Opere Edili	B.64.35.120.5		a 220 Vac, uscita 24 Vdc		cad.	€ 15.965,00
	Opere Edili	B.64.35.130		Fornitura e posa in opera di punto posto unità di servizio per locale sussidiario caposala, con possibilità di colloquio secondario, completo di altoparlante e microfono e dispositivo di commutazione delle chiamate verso altre unità, costituito da:- terminale di comunicazione.- tastiera di controllo secondario con microtelefono.- modulo di informazione con display.- lampada di segnalazione a due luci.- selettore radio.Nel prezzo si intendono compresi e compensati la "QUOTA PARTE" di linea di distribuzione a partire dalla centrale gestione chiamate, con propria tubazione , scatole di derivazione e linea di alimentazione; l'onere di allacciamento come da schemi allegati ed ogni onere ed accessorio necessario per la posa ed ogni altro onere per dare il lavoro finito a regola d'arte.
	Opere Edili	B.64.35.130.5		per unità sussidiaria		cad.	€ 1.118,00
	Opere Edili	B.64.35.140		Fornitura e posa in opera di punto posto ambulatorio o locale comune, costituito da:- terminale di comunicazione per locali di servizio comuni con funzioni di colloquio secondario compreso altoparlante e microfono, predisposti per installazione in propria scatola da incasso, questa compresa.- tastiera di chiamata infermiera e presenza con annullo chiamata.- lampada di segnalazione fuori porta ad un campo.Nel prezzo si intendono compresi e compensati la "QUOTA PARTE" di linea di distribuzione a partire dalla centrale gestione chiamate, con propria tubazione , scatole di derivazione e linea di alimentazione; l'onere di allacciamento come da schemi allegati ed ogni onere ed accessorio necessario per la posa ed ogni altro onere per dare il lavoro finito a regola d'arte.
	Opere Edili	B.64.35.140.5		a 24 Vdc		cad.	€ 745,00
	Opere Edili	B.64.35.160		Fornitura e posa in opera di punto posto w.c. o bagno comune costituito da:- terminale di comunicazione per locali di servizio comune con funzioni di colloquio secondario compreso altoparlante e microfono, predisposto per l'installazione in propria scatola da incasso, questa compresa.- tirante di chiamata w.c. o vasca da bagno.- combinazione di annullo.- lampada di segnalazione fuori porta ad un campo.Nel prezzo si intendono compresi e compensati la "QUOTA PARTE" di linea di distribuzione a partire dalla centrale gestione chiamate, con propria tubazione , scatole di derivazione e linea di alimentazione; l'onere di allacciamento come da schemi allegati ed ogni onere ed accessorio necessario per la posa ed ogni altro onere per dare il lavoro finito a regola d'arte.
	Opere Edili	B.64.35.160.5		a 24 Vdc		cad.	€ 745,00
	Opere Edili	B.64.35.170		Fornitura e posa in opera di punto lampada di segnalazione direzionale a due campi, posta sulla biforcazione di corridoi.Nel prezzo si intende compreso l'onere di allacciamento alla linea "bus" ed ogni onere ed accessorio necessario per la posa ed ogni altro onere per dare il lavoro finito a regola d'arte.
	Opere Edili	B.64.35.170.5		a 24 Vdc		cad.	€ 58,54
	Opere Edili	B.64.40		IMPIANTO PER DIFFUSIONE AUDIO, RICERCAPERSONE
	Opere Edili	B.64.40.10		Fornitura e posa di armadio a rack standard 19", in lamiera pressopiegata e trattata anticorosione, mediante passivazione e verniciaturea con polveri epossidiche al forno; in esecuzione chiusa con porta in cristallo e serratura a chiave; completo di: barra alimentazione 19" con prese UNEL, ripiani per appoggio apparecchiatura modulare in armadio, guide ripiani; colore grigio RAL 7035.Nel prezzo si intende compreso e compensato ogni onere ed accessorio necessario per la posa, l'allacciamento ed ogni altro onere per dare il lavoro finito a regola d'arte.
	Opere Edili	B.64.40.10.5		per 4 unità modulari		cad.	€ 173,00
	Opere Edili	B.64.40.10.10		per 8 unità modulari		cad.	€ 202,30
	Opere Edili	B.64.40.10.15		per 16 unità modulari		cad.	€ 329,00
	Opere Edili	B.64.40.10.20		per 24 unità modulari		cad.	€ 493,40
	Opere Edili	B.64.40.20		Fornitura e posa in opera di unità modulare amplificatrice di potenza audio mono, in entrata impedenza 10 k ohm, in uscita 4-6-16 ohm con trasformatore incorporato a 100 V e 50 V, 20 HZ÷20 kHz, distorsione 0.1%; alimentazione 220 Vac/12 Vdc; indicatori a LED: di intervento protezioni alimentazione e di potenza di uscita, di presenza segnale e di raggiungimento di livello di picco; connettori adeguati sia in entrata che in uscita.Nel prezzo si intende compreso e compensato ogni onere ed accessorio necessario per la posa ed ogni altro onere per dare il lavoro finito a regola d'arte.
	Opere Edili	B.64.40.20.5		25 W RMS		cad.	€ 345,40
	Opere Edili	B.64.40.20.10		50 W RMS		cad.	€ 436,40
	Opere Edili	B.64.40.20.15		100 W RMS		cad.	€ 585,40
	Opere Edili	B.64.40.20.20		200 W RMS		cad.	€ 920,70
	Opere Edili	B.64.40.30		Fornitura e posa in opera di unità modulare amplificatrice di potenza audio stereo, in entrata impedenza 10 k ohm, in uscita 4 ohm, 20 HZ÷20 kHz, distorsione 0.1%; alimentazione 220 Vac/12 Vdc; indicatori a LED: di intervento delle protezioni di alimentazione e della potenza di uscita, di presenza segnale e di raggiungimento del livello di picco; connettori adeguati sia in entrata che in uscita.Nel prezzo si intende compreso e compensato ogni onere ed accessorio necessario per la posa ed ogni altro onere per dare il lavoro finito a regola d'arte.
	Opere Edili	B.64.40.30.5		25+25 W RMS		cad.	€ 502,90
	Opere Edili	B.64.40.30.10		50+50 W RMS		cad.	€ 587,10
	Opere Edili	B.64.40.30.15		100+100 W RMS		cad.	€ 745,00
	Opere Edili	B.64.40.30.20		200+200 W RMS		cad.	€ 1.064,00
	Opere Edili	B.64.40.30.25		250+250 W RMS		cad.	€ 1.586,00
	Opere Edili	B.64.40.30.30		400+400 W RMS		cad.	€ 1.927,00
	Opere Edili	B.64.40.40		Fornitura e posa in opera di unità modulare mixer audio, controllo del livello di ingresso e ritorno effetti, ingressi multicanale con conettori jack Ø 6.3 mm, 20 HZ÷20 kHz, distorsione 0.01%. Nel prezzo si intende compreso e compensato ogni onere ed accessorio necessario per la posa ed ogni altro onere per dare il lavoro finito a regola d'arte.
	Opere Edili	B.64.40.40.5		mono 4 ingressi		cad.	€ 350,10
	Opere Edili	B.64.40.40.10		stereo 4 ingressi		cad.	€ 520,40
	Opere Edili	B.64.40.40.15		stereo 4÷8 ingressi		cad.	€ 661,00
	Opere Edili	B.64.40.50		Fornitura e posa in opera di unità modulare equalizzatore audio, a 10 bande, esaltazione o attenuazione ±dB, LED di picco per l'indicazione della saturazione in ingresso o uscita, controllo del livello di ingresso, conettori jack Ø 6.3 mm, 20 HZ÷20 kHz, distorsione 0.2%. Nel prezzo si intende compreso e compensato ogni onere ed accessorio necessario per la posa ed ogni altro onere per dare il lavoro finito a regola d'arte.
	Opere Edili	B.64.40.50.5		ad 1 canale		cad.	€ 403,40
	Opere Edili	B.64.40.50.10		paragrafico 2 canali		cad.	€ 411,90
	Opere Edili	B.64.40.60		Fornitura e posa in opera di unità modulare di sitonia AM-FM stereo, digitale, display per indicazione di frequenza e ricerca automatica delle stazioni. Nel prezzo si intende compreso e compensato ogni onere ed accessorio necessario per la posa ed ogni altro onere per dare il lavoro finito a regola d'arte.
	Opere Edili	B.64.40.60.5		digitale		cad.	€ 288,00
	Opere Edili	B.64.40.70		Fornitura e posa in opera di unità modulare di ricezione FM per radiomicrofoni, banda VHF 170÷210 MHz, supereterodina al quarzo, tre uscite audio 50÷600 ohm, potenza 450 mW, alimentazione in AC e in DC, indicatori dello stato di carica delle batterie, del livello RF e uscita per cuffie; saranno compresi l'antenna fissa con eventuale divisore per il sistema multicanale e gli adattatori per il montaggio a rack.Nel prezzo si intende compreso e compensato ogni onere ed accessorio necessario per la posa ed ogni altro onere per dare il lavoro finito a regola d'arte.
	Opere Edili	B.64.40.70.5		a canale singolo		cad.	€ 230,40
	Opere Edili	B.64.40.70.10		a 2 canali		cad.	€ 350,10
	Opere Edili	B.64.40.70.15		a 4 canali		cad.	€ 663,10
	Opere Edili	B.64.40.80		Fornitura e posa in opera di registratore a doppia cassetta a due motori, comandi full logic, autoreverse, registrazione ed ascolto continui bidirezionali, registrazione contemporanea e bidirezionale delle due cassette, Sync reverse, selettore automatico del nastro, Dolby B, C e HX PRO, duplicazione a velocità doppia, ingressi microfono e linea, CPS, controllo della velocità del nastro (+/- 6%).Nel prezzo si intende compreso e compensato ogni onere ed accessorio necessario per la posa, l'allacciamento ed ogni altro onere per dare il lavoro finito a regola d'arte.
	Opere Edili	B.64.40.80.5		duplicatore		cad.	€ 384,80
	Opere Edili	B.64.40.90		Fornitura e posa in opera di unità modulare di lettura compact disk, programmabile per 20 brani, display per brano tempo e ripetizione.Nel prezzo si intende compreso e compensato ogni onere ed accessorio necessario per la posa ed ogni altro onere per dare il lavoro finito a regola d'arte.
	Opere Edili	B.64.40.90.5		20 brani		cad.	€ 585,40
	Opere Edili	B.64.40.110		Fornitura e posa in opera di diffusore sonoro da incasso o da parete, di formato quadrato o rotondo, dimensioni 135÷300 mm, risposta 70÷10'000 Hz, impedenza 16-24-32-40-48-56 ohm o 1.6-2.5-3.3-5 k ohm, con trasformatore di linea incorporato, per impianti a tensione costante.Nel prezzo si intende compreso e compensato ogni onere ed accessorio necessario per la posa ed ogni altro onere per dare il lavoro finito a rigola d'arte.
	Opere Edili	B.64.40.110.5		3÷6 W RMS, 16÷56 ohm		cad.	€ 45,78
	Opere Edili	B.64.40.110.10		3÷6 W RMS, 1.6÷5 k ohm		cad.	€ 45,78
	Opere Edili	B.64.40.110.15		10/20 W RMS 1.6÷5 k ohm, cilindrico, prese multiple		cad.	€ 103,80
	Opere Edili	B.64.40.120		Fornitura e posa in opera di colonna sonora da 4÷25 W RMS, risposta 150÷10'000 Hz, impedenza 0.5-1-2 k ohm, 100 V.Nel prezzo si intende compreso e compensato ogni onere ed accessorio necessario per la posa ed ogni altro onere per dare il lavoro finito a rigola d'arte.
	Opere Edili	B.64.40.120.5		4 W RMS		cad.	€ 144,30
	Opere Edili	B.64.40.120.10		10 W RMS		cad.	€ 173,00
	Opere Edili	B.64.40.120.15		20 W RMS		cad.	€ 201,70
	Opere Edili	B.64.40.120.20		25 W RMS		cad.	€ 230,40
	Opere Edili	B.64.40.130		Fornitura e posa in opera di diffusore sonoro a tromba 6÷50 W RMS, risposta 150÷8'000 Hz, impedenza 16 ohm, 100 V, angolo dispersione 80÷100°.Nel prezzo si intende compreso e compensato ogni onere ed accessorio necessario per la posa ed ogni altro onere per dare il lavoro finito a rigola d'arte.
	Opere Edili	B.64.40.130.5		6 W RMS		cad.	€ 97,38
	Opere Edili	B.64.40.130.10		10 W RMS		cad.	€ 102,70
	Opere Edili	B.64.40.130.15		20 W RMS		cad.	€ 110,70
	Opere Edili	B.64.40.130.20		30 W RMS		cad.	€ 121,40
	Opere Edili	B.64.40.130.25		50 W RMS		cad.	€ 146,30
	Opere Edili	B.64.40.140		Fornitura e posa in opera di trasduttore sonoro a pannello piatto, risposta 40÷19'000 Hz, impedenza 8 ohm, 100 V, angolo dispersione 180°÷360°, a controsoffitto sp. <25 mm, a parete o sospeso, sensibilità 1 W/m, 92 dB s.p.l.Nel prezzo si intende compreso e compensato ogni onere ed accessorio necessario per la posa ed ogni altro onere per dare il lavoro finito a rigola d'arte.
	Opere Edili	B.64.40.140.5		20 W RMS, a filo pannello		cad.	€ 88,88
	Opere Edili	B.64.40.140.10		75 W RMS, a 2 driver		cad.	€ 145,80
	Opere Edili	B.64.40.140.15		120 W RMS, a 2 driver		cad.	€ 174,60
	Opere Edili	B.64.40.140.20		200 W RMS, a 2 driver		cad.	€ 210,70
	Opere Edili	B.64.40.160		Fornitura e posa in opera di accessorio per diffusore sonoro.Nel prezzo si intende compreso e compensato ogni onere ed accessorio necessario per la posa ed ogni altro onere per dare il lavoro finito a rigola d'arte.
	Opere Edili	B.64.40.160.5		trasformatore, 100 V, 4/8 ohm o 1/8 k ohm, <6 W		cad.	€ 40,44
	Opere Edili	B.64.40.160.10		trasformatore, 100 V, 4/8 ohm o 1/8 k ohm, 10 W		cad.	€ 46,30
	Opere Edili	B.64.40.160.15		trasformatore, 100 V, 4/8 ohm o 1/8 k ohm, 20 W		cad.	€ 48,95
	Opere Edili	B.64.40.160.20		trasformatore, 100 V, 4/8 ohm o 1/8 k ohm, 30 W		cad.	€ 52,15
	Opere Edili	B.64.40.160.25		trasformatore, 100 V, 4/8 ohm o 1/8 k ohm, 50 W		cad.	€ 63,86
	Opere Edili	B.64.40.160.30		attenuatore, 100 V, 4 W, con priorità		cad.	€ 46,51
	Opere Edili	B.64.40.210		Fornitura e posa in opera di microfono dinamico unidirezionale, risposta 30÷18'000 Hz, compreso snodo, interruttore e prolunga.Nel prezzo si intende compreso e compensato ogni onere ed accessorio necessario per la posa ed ogni altro onere per dare il lavoro finito a rigola d'arte.
	Opere Edili	B.64.40.210.5		impedenza 250 ohm		cad.	€ 117,60
	Opere Edili	B.64.40.220		Fornitura e posa in opera di microfono a condensatore o cardioide unidirezionale, risposta 30÷20'000 Hz, compresi asta flessibile di 480 mm, interruttore, attacco da banco e prolunga XLR3, anello luminoso, con preamplificatore interno.Nel prezzo si intende compreso e compensato ogni onere ed accessorio necessario per la posa ed ogni altro onere per dare il lavoro finito a rigola d'arte.
	Opere Edili	B.64.40.220.5		impedenza >=250 ohm		cad.	€ 205,40
	Opere Edili	B.64.40.220.10		impedenza >=250 ohm, a pila 1.5 V		cad.	€ 322,00
	Opere Edili	B.64.40.230		Fornitura e posa in opera di accessorio per microfono.Nel prezzo si intende compreso e compensato ogni onere ed accessorio necessario per la posa ed ogni altro onere per dare il lavoro finito a rigola d'arte.
	Opere Edili	B.64.40.230.5		braccio flessibile		cad.	€ 85,14
	Opere Edili	B.64.40.230.10		base da tavolo, antivibrazioni, attacco con presa XLR3 con 2 m cavo.		cad.	€ 101,10
	Opere Edili	B.64.40.230.15		base da tavolo, 1+6 tasti selezione, antivibrazioni, attacco con presa XLR3 con 2 m cavo.		cad.	€ 125,70
	Opere Edili	B.64.40.230.20		asta a giraffa, da pavimento, basamento circolare anticaduta, pinza reggimicrofono		cad.	€ 138,40
	Opere Edili	B.64.40.240		Fornitura e posa in opera di radiomicrofono dinamico unidirezionale, banda VHF 170÷210 MHz, controllato al quarzo, possibilità varie portanti, risposta 50÷15'000 Hz, doppio LED indicazione stato, autonomia 30 ore, potenza 10 mW, distanza impiego in ambienti chiusi 30 m.Nel prezzo si intende compreso e compensato ogni onere ed accessorio necessario per la posa ed ogni altro onere per dare il lavoro finito a rigola d'arte.
	Opere Edili	B.64.40.240.5		unidirezionale, ad impugnatura		cad.	€ 212,90
	Opere Edili	B.64.40.240.10		unidirezionale, fermacravatta		cad.	€ 314,00
	Opere Edili	B.64.40.260		Fornitura e posa in opera di punto uscita per impianto di diffusione sonora, da incasso, con cavetto 2x1 mm², posato entro tubo in PVC flessibile corrugato pesante Ø 2 mm, scatola portafrutto, frutto.Il prezzo si intende da scatola di derivazione principale inclusa fino al punto utilizzo, inoltre nel prezzo si intende compreso e compensato ogni onere ed accessorio necessario per la posa ed ogni altro onere per dare il lavoro finito a rigola d'arte.
	Opere Edili	B.64.40.260.5		per diffusore sonoro		cad.	€ 29,80
	Opere Edili	B.64.40.270		Fornitura e posa in opera di punto uscita per impianto di diffusione sonora, da incasso, con cavetto 2x1 mm², posto entro tubo in PVC flessibile corrugato pesante di Ø 20 mm, scatola portafrutto, frutto.Il prezzo si intende comprensivo di "QUOTA PARTE" di linea di distribuzione a partire dall'amplificatore audio, con propria tubazione, scatole di derivazione e linea di alimentazione.Inoltre nel prezzo si intende compreso e compensato ogni onere ed accessorio necessario per la posa ed ogni altro onere per dare il lavoro finito a rigola d'arte.
	Opere Edili	B.64.40.270.5		per diffusore sonoro		cad.	€ 35,65
	Opere Edili	B.64.40.270.10		per microfono		cad.	€ 38,31
	Opere Edili	B.64.40.310		Fornitura e posa in opera di sistema centralizzato di ricercapersone con trasmissione digitale in FM, 26.xxx MHz, composto da:- trasmettitore 5 W regolabili con alimentatore antiblack-out,- antenna in fibra di vetro con cavo coassiale,- tastiera ad alte prestazioni,- interfaccia connessione ad altro sistema chiamata, - interfaccia per più contatti di allarme,- stampante di sistema con interfaccia,- pacchetto software per la gestione allarmi, completo di accessori, collaudo e addestramento all'uso.Nel prezzo si intende compreso e compensato ogni onere ed accessorio necessario per la posa ed ogni altro onere per dare il lavoro finito a rigola d'arte.
	Opere Edili	B.64.40.310.5		a 32 contatti di allarme		cad.	€ 8.633,00
	Opere Edili	B.64.40.320		Fornitura e posa in opera di ricevitore ricercapersone FM, 26.xxx MHz, completo di batterie ricaricabili, avente le seguenti funzioni:- segnalazione acustica a 9 toni diversi,- segnalazione ottica,- programmazione indirizzi via software,- messaggio digitale a 10 cifre,- memorizzazione 5 messaggi digitali,- possibilità di ulteriori programmazioni locali.Nel prezzo si intende compreso e compensato ogni onere ed accessorio necessario per la posa ed ogni altro onere per dare il lavoro finito a rigola d'arte.
	Opere Edili	B.64.40.320.5		a display digitale		cad.	€ 319,30
	Opere Edili	B.64.40.330		Fornitura e posa in opera di caricabatterie multiplo per ricevitori ricercapersone con espansione.Nel prezzo si intende compreso e compensato ogni onere ed accessorio necessario per la posa ed ogni altro onere per dare il lavoro finito a regola d'arte.
	Opere Edili	B.64.40.330.5		per 5 ricevitori		cad.	€ 309,70
	Opere Edili	B.64.40.410		Fornitura e posa in opera di sistema interfonico a viva voce, per comunicare con il personale di sportello ed il cliente, posto in luogo rumoroso, senza il bisogno di azionare pulsanti o microtelefoni, con possibilità di selezionare il modo di funzionamento diretto, commutato, volume forzato, basato su due linee foniche operatore - utente, completo di: unità di amplificazione e controllo per la gestione dei segnali, composta da deviatori con relative spie luminose a LED per consentire l'impostazione di 4 modi diversi di funzionamento in base alla rumorosità sia lato utente che operatore, deviatori sulle due linee per selezionare i modi diretto con linea inserita o indipendente, o commutato uno alla volta, deviatori sulle due linee per volume forzato (+10dB), regolazione dei volumi di ascolto, soglia di regolazione di ciascun microfono; diffusori acustici in contentore plastico adeguato; base microfonica in materiale pressofuso con microfono per postazione operatore a condensatore unidirezionale, con pulsanti per attivare le linee operatore - utente; microfono per postazione utente, in materiale plastico, dimensioni ridotte, per posa sospesa, cavo schermato per il collegamentio con l'unità di amplificazione; canalette, cavetti ed allacciamento compresi.Nel prezzo si intende compreso e compensato ogni onere ed accessorio necessario per la posa ed ogni altro onere per dare il lavoro finito a rigola d'arte.
	Opere Edili	B.64.40.410.5		220 Vac, 50 Hz		cad.	€ 638,70
	Opere Edili	B.64.45		IMPIANTO PER ALLARME, IN CASO DI INCENDIO, DI PERICOLO
	Opere Edili	B.64.45.10		Fornitura e posa in opera di pulsante per segnalazione d'allarme in caso di incendio ad azionamento automatico alla rottura del vetro della cassetta sicurezza, da parete o da incasso, composto da pulsante NC, cassa di contenimento, scritte di avviso in lingua italiana, tipo modulare 17.5 mm su profilato EN 50022.Nel prezzo si intende compreso e compensato l'onere per il collegamento alla linea predisposta, ogni onere ed accessorio necessario per la posa ed ogni altro onere per dare il lavoro finito a regola d'arte.
	Opere Edili	B.64.45.10.5		sotto vetro		cad.	€ 80,82
	Opere Edili	B.64.45.30		Fornitura e posa in opera di sirena piezoelettrica da interno, per montaggio sporgente, funzionante a 12 Vcc, 200 mA. Nel prezzo si intende compreso e compensato l'onere per il collegamento alla linea predisposta, ogni onere ed accessorio necessario per la posa ed ogni altro onere per dare il lavoro finito a regola d'arte.
	Opere Edili	B.64.45.30.5		potenza acustica 98 dB		cad.	€ 75,55
	Opere Edili	B.64.45.30.10		potenza acustica 105 dB		cad.	€ 81,08
	Opere Edili	B.64.45.30.15		potenza acustica 115 dB		cad.	€ 92,90
	Opere Edili	B.64.45.40		Fornitura e posa in opera di sirena piezoelettrica da esterno, autoalimentata ed autoprotetta, in contenitore metallico verniciato e trattato anticorrosione, con retina antischiuma, antimanomissione e antistrappo;dovrà possedere le seguenti caratteristiche:- alimentazione ricarica batterie 13.5 V,- programmazione modulazione e tempi di suonata, - capacità batterie alloggiabile 6 Ah,- lampada di segnalazione intervento.Nel prezzo si intende compreso e compensato l'onere per il collegamento alla linea predisposta, ogni onere ed accessorio necessario per la posa ed ogni altro onere per dare il lavoro finito a regola d'arte.
	Opere Edili	B.64.45.40.5		potenza acustica 115 dB		cad.	€ 145,40
	Opere Edili	B.64.45.50		Fornitura e posa in opera di alimentatore per circuito segnalazione d'allarme antincendio costituito da trasformatore 220/12 V, raddrizzatore, batteria di accumulatori al nichel-cadmio, collegata in tampone, relè bistabile con autonomia di funzionamento in allarme per due ore, tipo a scatto modulare 17,5 mm su profilato EN 50022. Nel prezzo si intende compreso e compensato l'onere per l'allacciamento alla linea predisposta, ogni onere ed accessorio necessario per la posa ed ogni altro onere per dare il lavoro finito a regola d'arte.
	Opere Edili	B.64.45.50.5		12 Vdc, 24 Ah		cad.	€ 234,90
	Opere Edili	B.64.45.50.10		12 Vdc, 240 Ah		cad.	€ 294,10
	Opere Edili	B.64.45.60		Fornitura e posa in opera di punto uscita da incasso o da parete per impianto segnalazione d'allarmme in caso di incendio, comprensivo di cavetto schermato 2x0.75 mm², non propagante l'incendio e tubazione in PVC Ø 20 mm, scatola portafrutto.Il prezzo si intende da scatola di derivazione principale inclusa fino al punto utilizzo, inoltre nel prezzo si intende compreso e compensato ogni onere ed accessorio necessario per la posa ed ogni altro onere per dare il lavoro finito a regola d'arte.
	Opere Edili	B.64.45.60.5		per pulsante segnalazione d'allarme		cad.	€ 25,04
	Opere Edili	B.64.45.60.10		per sirena piezoelettrica		cad.	€ 38,32
	Opere Edili	B.64.45.70		Fornitura e posa in opera di punto uscita da incasso o da parete per impianto segnalazione d'allarmme in caso di incendio, comprensivo di cavetto schermato 2x0.75 mm², non propagante l'incendio e tubazione in PVC Ø 20 mm, scatola portafrutto.Il prezzo si intende comprensivo di "QUOTA PARTE" di linea di distribuzione a partire dal posto presidiato principale, con propria tubazione, scatole di derivazione e linea di alimentazione.Inoltre nel prezzo si intende compreso e compensato ogni onere ed accessorio necessario per la posa ed ogni altro onere per dare il lavoro finito a regola d'arte.
	Opere Edili	B.64.45.70.5		per pulsante segnalazione d'allarme		cad.	€ 38,32
	Opere Edili	B.64.45.70.10		per sirena piezoelettrica		cad.	€ 51,60
	Opere Edili	B.64.50		IMPIANTO DI SICUREZZA IN CASO DI INCENDIO
	Opere Edili	B.64.50.10		Fornitura e posa in opera di rivelatore termovelocimetrico di temperatura, differenziale, incremento 6 °C a minuto primo, soglia fissa di intervento a 57 °C, completo di Led per la segnalazione di avvenuto intervento. Nel prezzo si intende compreso e compensato ogni onere ed accessorio necessario per la posa ed ogni altro onere per dare il lavoro finito a regola d'arte.
	Opere Edili	B.64.50.10.5		a 3 fili, 12÷24 Vdc, da soffitto		cad.	€ 96,38
	Opere Edili	B.64.50.10.10		a 3 fili, 12÷24 Vdc, da incasso		cad.	€ 127,60
	Opere Edili	B.64.50.20		Fornitura e posa in opera di rivelatore termovelocimetrico di temperatura, differenziale, incremento 6 °C a minuto primo, soglia fissa di intervento a 57 °C, da soffitto o da incasso, di tipo analogico adatto per l'inserimento in una linea principale di un modulo con tecnica digitale "bus", con le seguenti caratteristiche:- sicura reazione alla temperatura,- rivelazione della grandezza caratteristica dell'incendio e trasferimento del relativo valore di misura elettrico alla centrale,- adeguamento alla soglia di allarme alle caratteristiche ambientali,- segnalazione dello stato del sensore,- identificazione del sensore in centrale in caso di allarme o di guasto,- possibilità di attivare sulla stessa linea fino a 3 moduli di comando,- funzionamento con tecnica di trasmissione ad impulsi.Nel prezzo si intende compreso e compensata la fornitura e la posa dello zoccolo di base, ogni onere ed accessorio necessario per la posa ed ogni altro onere per dare il lavoro finito a regola d'arte.
	Opere Edili	B.64.50.20.5		a 2 fili, 12÷24 Vdc, analogico		cad.	€ 101,29
	Opere Edili	B.64.50.30		Fornitura e posa in opera di rivelatore fotoelettrico di fumo a riflessione di luce o ad effetto Tyndall, completo di LED per la segnalazione di funzionamento e di avvenuto intervento, di zoccolo con protezione contro la rimozione.Nel prezzo si intende compreso e compensato ogni onere ed accessorio necessario per la posa ed ogni altro onere per dare il lavoro finito a regola d'arte.
	Opere Edili	B.64.50.30.5		a 2 fili, 12÷24 Vdc, da soffitto		cad.	€ 107,00
	Opere Edili	B.64.50.30.10		a 4 fili, 12÷24 Vdc, da soffitto		cad.	€ 114,50
	Opere Edili	B.64.50.30.15		a 2 fili, 12÷24 Vdc, da incasso		cad.	€ 122,60
	Opere Edili	B.64.50.30.20		a 4 fili, 12÷24 Vdc, da incasso		cad.	€ 127,90
	Opere Edili	B.64.50.30.25		zoccolo standard, con relé		cad.	€ 50,96
	Opere Edili	B.64.50.40		Fornitura e posa in opera di rivelatore fotoelettrico di fumo a riflessione di luce o ad effetto Tyndall, da soffitto o da incasso, di tipo analogico adatto per l'inserimento in una linea principale di un modulo con tecnica digitale "bus", con le seguenti caratteristiche:- sicura reazione al fumo,- rivelazione della grandezza caratteristica dell'incendio e trasferimento del relativo valore di misura elettrico alla centrale,- adeguamento alla soglia di allarme alle caratteristiche ambientali,- segnalazione dello stato del sensore,- identificazione del sensore in centrale in caso di allarme o di guasto,- possibilità di attivare sulla stessa linea fino a 3 moduli di comando,- funzionamento con tecnica di trasmissione ad impulsi.Nel prezzo si intende compreso e compensata la fornitura e la posa dello zoccolo di base, ogni onere ed accessorio necessario per la posa ed ogni altro onere per dare il lavoro finito a regola d'arte.
	Opere Edili	B.64.50.40.5		a 2 fili, 12÷24 Vdc, analogico		cad.	€ 123,50
	Opere Edili	B.64.50.50		Fornitura e posa in opera di rivelatore optoelettronico a raggi infrarossi per la rilevazione lineare di fumo, basato sul principio dell'oscuramento, composto da un trasmettitore a luce infrarossa modulata e da un ricevitore opposto per grandi distanze, o da un ricetrasmettitore e riflettore per medie distanze, con le seguenti caratteristiche: - insensibile alla luce ambiente, - insensibile all'attraversamento momentaneo di un corpo opaco, ritardo d'intervento 5 sec, - elevata sensibilità al fumo anche a bassa densità, al fuoco e al calore, - temperatura di funzionamento <60 °C, - grado di protezione IP65, - protezione contro l'inversione di polarità, - orientabilità ±15 °C in tutte le direzioni, - regolazione della soglia di preallarme, di allarme e della sensibilità, - LED di controllo degli stati di preallarme e di allarme, - gruppo ottico interno per l'allineamento col raggio trasmesso, - contatti separati dei relè di preallarme e di allarme, - circuiti di uscita per il collegamento remoto di LED per stato relè di preallarme.Nel prezzo si intende compreso e compensato ogni onere ed accessorio necessario per la posa ed ogni altro onere per dare il lavoro finito a regola d'arte.
	Opere Edili	B.64.50.50.5		a barriera, 12÷24 Vdc, TX e RX, portata 100 m		cad.	€ 382,00
	Opere Edili	B.64.50.50.10		a barriera, 12÷24 Vdc, TX-RX e riflettore, portata 50 m		cad.	€ 350,80
	Opere Edili	B.64.50.110		Fornitura e posa in opera di centrale a microprocessore per la segnalazione automatica di allarme in caso di incendio, certificata ed eseguita secondo le norme vigenti, costituita da:FUNZIONI:- identificazione del singolo rivelatore in allarme con relativa visualizzazione,- ripetuto controllo della segnalazione per evitare falsi allarmi,- predisposizione del sistema per segnalazioni manuali tramite appositi pulsanti,- possibilità di segnalazione di preallarme nelle zone presidiate o di allarme diretto in caso di mancanza di presidio, - presenza di adeguati canali di comando per gli avvisatori acustici ed ottici di allarme,- segnalazione di manomissione o rimozione del rivelatore e/o dei cavi,- segnalazione di batteria scarica,- sistema di diagnosi per l'autocontrollo della centrale e di tutte le linee.DATI TECNICI:- alimentazione 220 Vac, 50 Hz,- autonomia di 24 ore. Garanzia di tre anni dal collaudo tecnico dell'impianto.Nel prezzo si intendono compresi e compensati gli oneri per il collegamento alle linee predisposte, ogni onere ed accessorio necessario alla posa ed ogni altro onere per dare il lavoro finito a regola d'arte.
	Opere Edili	B.64.50.110.5		a 1 zona, 1 canale		cad.	€ 771,20
	Opere Edili	B.64.50.110.10		a 2 zone, 2 canali		cad.	€ 927,10
	Opere Edili	B.64.50.110.15		a 4 zone, 4 canali		cad.	€ 1.261,00
	Opere Edili	B.64.50.120		Fornitura e posa in opera di centrale analogica a microprocessore, per interpretazione segnali in arrivo ed elaborazione, per la segnalazione automatica di allarme in caso di incendio, con trasmissione in tecnica digitale, certificata ed eseguita secondo le norme vigenti, tipo modulare, costituita da:- struttura meccanica di dimensioni 500x750x350mm,- alimentatore 2.5 A,- unità centrale senza stampante, - cestello porta moduli 11-42,- 4 moduli analogici,- una piastra di base,- una piastra morsetti,- una piastra di copertura,- 2 confezioni di tappi,- 2 batterie ermetiche ricaricabili 12 Vdc, 15 Ah.UNITA' CENTRALE - FUNZIONI:L'unità centrale deve essere gestita da un microprocessore.Le funzioni principali che la centrale deve esplicare sono le seguenti:- indirizzamento del tipo di modulo per ogni rispettiva posizione,- associazione di zona di rivelazione con linee di comando, (es. la zona 1 comanda la linea 2),- programmazione di 2 zone dipendenti o di 2 rivelatori della stessa zona dipendenti,- suddivisione di rivelatori di una zona principale in 4 zone logiche,- possibilità di inserimento di moduli di comando e indicazioni parallele dei sensori su una linea principale,- regolazione delle diverse sensibilità dei singoli sensori,- possibilità di interrogazione dei sensori per una manutenzione mirata,- possibilità di programmazione della memorizzazione intermedia,- possibilità di programmazione del comando porte taglia fuoco per ogni zona,- tempo programmabile per l'attivazione delle segnalazioni e dei comandi,- programmazione degli allarmi,- possibilità di controllo e prova di ogni zona senza influenzare le altre zone attive,La programmazione della centrale deve avvenire tramite semplici inserimenti di codici numerici usando la tastiera come elemento di inserimento dati ed il display come visualizzatore colloquio uomo-macchina.La centrale deve inoltre avere la possibilità di inserire e disinserire zone e moduli di comando tramite un programmatore orario con 8 canali ed ognuno con 8 programmazioni temporali libere. I moduli di rivelazione devono avere uscite parallele per la ripetizione degli allarmi.DATI TECNICI:L'unità centrale a 19" deve contenere, nella parte centrale, un display a cristalli liquidi 16x2 caratteri alfanumerici e una tastiera operativa per la programmazione o l'inserimento dei dati specifici dell'impianto e la segnalazioni collettive del sistema. Deve avere le prese di connessione per l'inserimento di 4 linee di rivelazione e di comando e 2 moduli di interfaccia seriale RS422 per il collegamento con sistemi di gestione centralizzati.Le unità 19" per i moduli devono contenere:- 8 moduli per tecnica STI oppure- 16 moduli di rivelazione per tecnica tradizionale a 4 o a 2 fili.I moduli devono poter essere combinati anche in modo misto - tradizionale e digitale - e con moduli di comando a linea controllata e non controllata.Ogni modulo di rivelazione incendio con tecnica tradizionale deve essere equipaggiata con non più di 2 circuiti di zona.Ogni zona collettiva deve gestire un numero di rivelatori non superiori a 30.Ogni modulo di rivelazione incendio con tecnica digitale e con identificazione singola del sensore, deve avere un microprocessore di gestione e non più di 4 circuiti di zona. Ogni circuito di zona deve avere la possibilità di essere suddiviso in 4 zone logiche.Ogni singola zona principale deve gestire un numero di sensori non superiori a 32 unità.Ciascun modulo di zona deve funzionare in modo indipendente al fine di mantnere un funzionamento autonomo anche in caso di avaria di uno degli altri moduli.I moduli di comando con linee sorvegliate devono essere equipaggiati con non più di due circuiti di comando e la linea di collegamento tra il modulo e l'organo di comando deve essere supervisionato per taglio e cto-cto.I moduli per linee di comando non sorvegliate devono essere equipaggiati con 8 elementi di comando e le linee protette ognuna con fusibile e con massima potenza commutabile del relé di 300 W.Deve essere possibile l'inserimento di un modulo per la ripetizione delle 12 segnalazioni collettive della centrale.Ogni segnalazione deve avere disponibile un contatto di scambio libero da potenziale.INDICAZIONI ED ELEMENTI DI SERVIZIO:Gli elementi di servizio e le segnalazioni ottiche devono essere protette dalla porta di chiusura della centrale.Gli elementi di segnalazione devono essere almeno i seguenti:- 8 LED per le segnalazioni collettive di allarme e di guasto del sistema,- LED di segnalazione allarme, guasto, zona esclusa per ogni zona sul modulo di rivelazione o di comando DIN 14675.- Display a LCD sull'unità centrale, indicante con testo in chiaro, incendio, guasto zona di rivelazione, singolo rivelatore in allarme e luogo di provenienza delle segnalazioni.La tastiera di programmazione deve essere composta dai seguenti elementi:- una tastiera per la programmazione, messa in funzione, prova e gestione delle zone della centrale,- 2 tasti per la prova di contatto a terra del gruppo e di alimentazione primaria.Devono inoltre essere presenti le seguenti indicazioni:- Numero di allarmi generali registrati da un contatore non azzerabile,- Numero di allarmi per ogni zona leggibile sul display, - 1 contatto-porta necessario per escludere, nel momento dell'apertura della porta, le linee di comando,- 1 interruttore che deve impedire le variazioni del programma non autorizzate.GRUPPO DI ALIMENTAZIONE:Il gruppo deve alimentare la centrale e le apparecchiature periferiche con il necessario sistema di tensioni.Il gruppo deve caricare in parallelo le batterie in rapporto alla temperatura di funzionamento-sonda nel vano della centrale.Un circuito automatico di prova deve misurare ogni 10 minuti per 150 ms l'invecchiamento delle batterie sotto carica. Garanzia di tre anni dal collaudo tecnico dell'impianto.Nel prezzo si intendono compresi e compensati gli oneri per il collegamento alle linee predisposte, ogni onere ed accessorio necessario alla posa ed ogni altro onere per dare il lavoro finito a regola d'arte.
	Opere Edili	B.64.50.120.5		a 4 zone, 4 canali		cad.	€ 8.057,00
	Opere Edili	B.64.50.210		Fornitura e posa in opera di lampada ripetitrice di allarme in caso di incendio, da collegare in derivazione ad un sensore e cassa di contenimento compresa.Nel prezzo si intende compreso e compensato ogni onere ed accessorio necessario per la posa ed ogni altro onere per dare il lavoro finito a regola d'arte.
	Opere Edili	B.64.50.210.5		12÷24 Vdc, 3 W		cad.	€ 36,69
	Opere Edili	B.64.50.220		Fornitura e posa in opera di sirena piezoelettrica per interno o per esterno IP55, con lampeggiatore collegato all'attuatore normale d'allarme.Nel prezzo si intende compreso e compensato ogni onere ed accessorio necessario per la posa ed ogni altro onere per dare il lavoro finito a regola d'arte.
	Opere Edili	B.64.50.220.5		12÷24 Vdc, 3 W		cad.	€ 86,69
	Opere Edili	B.64.50.230		Fornitura e posa in opera di pannello avvisatore o ripetitore di reparto di allarme in atto, con indicazioni luminose a LED e ronzatore, completo di cassetta da incasso.Nel prezzo si intende compreso e compensato ogni onere ed accessorio necessario per la posa ed ogni altro onere per dare il lavoro finito a regola d'arte.
	Opere Edili	B.64.50.230.5		a LED		cad.	€ 85,92
	Opere Edili	B.64.50.230.10		24 Vdc		cad.	€ 95,79
	Opere Edili	B.64.50.310		Fornitura e posa in opera di fermoporta elettromagnetico per porte compartimentali, compreso di controplacca per mantenere aperte le porte in condizione di quiete, da parete, da soffitto o da incasso, completo di rivelatore di fumo con almentazione autonoma e locale del sistema.Nel prezzo si intende compreso e compensato ogni onere ed accessorio necessario per la posa ed ogni altro onere per dare il lavoro finito a regola d'arte.
	Opere Edili	B.64.50.310.5		24 Vac		cad.	€ 251,00
	Opere Edili	B.64.50.320		Fornitura e posa in opera di punto fermoporta elettromagnetico per porte compartimentali, per impianto centralizzato, compreso di controplcca per mantenere aperte le porte in condizione di quiete, da parete, da soffitto o da incasso. Il prezzo si intende comprensivo di "QUOTA PARTE" di linea di distribuzione a partire dalla centrale, con propria tubazione, scatole di derivazione, linea di alimentazione ed allacciamento compreso.Inoltre nnel prezzo si intende compreso e compensato ogni onere ed accessorio necessario per la posa ed ogni altro onere per dare il lavoro finito a regola d'arte.
	Opere Edili	B.64.50.320.5		a 24 Vac		cad.	€ 108,84
	Opere Edili	B.64.50.410		Fornitura e posa in opera di punto uscita rivelatore fumo o temperatura, da soffitto o da incasso, per impianto sicurezza incendio; comprensivo di cavetto schermato 2x0.75 mm², non propagante l'incendio, a bassa emissione di gas tossici e corrosivi; tubazione in PVC Ø 20 mm, scatola frutto, frutto.Il prezzo si intende da scatola di derivazione principale inclusa fino al punto utilizzo, inoltre nel prezzo si intende compreso e compensato ogni onere ed accessorio necessario per la posa ed ogni altro onere per dare il lavoro finito a regola d'arte.
	Opere Edili	B.64.50.410.5		per rivelatore fumo		cad.	€ 24,88
	Opere Edili	B.64.50.410.10		per rivelatore termovelocimetrico		cad.	€ 24,88
	Opere Edili	B.64.50.410.15		per lampada ripet. allarme		cad.	€ 21,56
	Opere Edili	B.64.50.410.20		per sirena e lampeggiatore		cad.	€ 38,16
	Opere Edili	B.64.50.410.25		per avvisatore ripet. allarme		cad.	€ 54,76
	Opere Edili	B.64.50.410.30		per fermoporta elettromagnetico		cad.	€ 38,16
	Opere Edili	B.64.50.420		Fornitura e posa in opera di punto uscita rivelatore fumo o temperatura, da soffitto o da incasso, per impianto sicurezza incendio; comprensivo di cavetto schermato 2x0.75 mm², non propagante l'incendio, a bassa emissione di gas tossici e corrosivi; tubazione in PVC Ø 20 mm, scatola frutto, frutto.Il prezzo si intende comprensivo di "QUOTA PARTE" di linea di distribuzione a partire dalla centrale, con propria tubazione, scatole di derivazione e linea di alimentazione.Inoltre nel prezzo si intende compreso e compensato ogni onere ed accessorio necessario per la posa ed ogni altro onere per dare il lavoro finito a regola d'arte.
	Opere Edili	B.64.50.420.5		per rivelatore fumo		cad.	€ 41,48
	Opere Edili	B.64.50.420.10		per rivelatore termovelocimetrico		cad.	€ 41,48
	Opere Edili	B.64.50.420.15		per lampada ripetitrice allarme		cad.	€ 38,16
	Opere Edili	B.64.50.420.20		per sirena e lampeggiatore		cad.	€ 54,76
	Opere Edili	B.64.50.420.25		per avvisatore ripetitore allarme		cad.	€ 71,36
	Opere Edili	B.64.50.420.30		per fermoporta elettromagnetico		cad.	€ 54,76
	Opere Edili	B.64.55		IMPIANTO DI SICUREZZA CONTRO FUGHE DI GAS
	Opere Edili	B.64.55.10		Fornitura e posa in opera di rivelatore di gas a principio catalitico a pellistore; conforme la direttiva ATEX 94/9/CE per zona 2 con marcatura EEx "n", a due soglie di intervento ben definite con opportune tolleranze mediante taratura iniziale, la seconda soglia non modificabile da parte dell'utente; completo di Led per corretta alimentazione e per la segnalazione di avvenuto intervento; istruzioni leggibili: nome del costruttore, tipo di gas rivelato e segnalato, grado IP55; fornito di foglio istruzioni contenente almeno le seguenti informazioni: istruzioni sul posizionamento, interventi da porre in atto in caso di allarme.Nel prezzo si intende compreso e compensato ogni onere ed accessorio necessario per la posa ed ogni altro onere per dare il lavoro finito a regola d'arte.
	Opere Edili	B.64.55.10.5		per metano, 12÷24 Vdc		cad.	€ 72,74
	Opere Edili	B.64.55.10.10		per metano, 220Vac		cad.	€ 73,91
	Opere Edili	B.64.55.10.15		per GPL, 12÷24Vcc		cad.	€ 70,76
	Opere Edili	B.64.55.10.20		per GPL, 220 Vac		cad.	€ 76,68
	Opere Edili	B.64.55.10.25		per monossido di carbonio CO, 12÷24 Vdc		cad.	€ 100,73
	Opere Edili	B.64.55.10.30		per monossido di carbonio CO, 220 Vac		cad.	€ 107,10
	Opere Edili	B.64.55.110		Fornitura e posa in opera di centrale per la segnalazione automatica di fughe di gas completa di:FUNZIONI- ingressi per rivelatori di vario tipo,- uscite con relè ermetico per comando aspiratori, elettrovalvole, allarme acustico,- segnalazione di preallarme, segnalazione ottica ed acustica di guasto centrale e interruzione di alimentazione,- possibilità di intervento immediato o ritardato, continuo o inpulsivo,- segnalazione di manomissione o rimozione dei rivelatori.DATI TECNICI- alimentatore 220 Vac ±10%, 50 Hz, 13 Vdc,- capacità batteria alloggiabile 2 Ah,- relè di uscita non alimentato. Garanzia di tre anni dal collaudo tecnico dell'impianto.Nel prezzo si intendono compresi e compensati gli oneri per l'allacciamento alle linee predisposte, ogni onere ed accessorio necessario per la posa ed ogni altro onere per dare il lavoro finito a regola d'arte.
	Opere Edili	B.64.55.110.5		a zone, in-out 2-2		cad.	€ 615,20
	Opere Edili	B.64.55.110.10		per comando elettrovalvola o relé		cad.	€ 166,80
	Opere Edili	B.64.55.320		Fornitura e posa in opera di punto uscita da incasso o da parete, per impianto segnalazione automatica d'allarme in caso di fughe di gas, comprensivo di cavetto schermato (2x2) da 0.75 mm² e tubazione in PVC Ø 20 mm, scatola frutto, frutto.Il prezzo si intende comprensivo di "QUOTA PARTE" di linea di distribuzione a partire dal centralino, con propria tubazione, scatole di derivazione e linea di alimentazione.Inoltre nel prezzo si intende compreso e compensato ogni onere ed accessorio necessario per la posa ed ogni altro onere per dare il lavoro finito a regola d'arte.
	Opere Edili	B.64.55.320.5		per uscita, rivelatore gas		cad.	€ 41,48
	Opere Edili	B.64.55.320.10		per uscita, elettrovalvola gas		cad.	€ 38,16
	Opere Edili	B.64.60		IMPIANTO DI SICUREZZA PER SEGNALAZIONE INTRUSIONE
	Opere Edili	B.64.60.10		Fornitura e posa in opera di rivelatore a contatto magnetico, da incasso o a giorno, per antifurto, contatto NC con magnete vicino, due fili per il contatto e due per l'antimanomissione.Nel prezzo si intende compreso e compensato ogni onere ed accessorio necessario per la posa ed ogni altro onere per dare il lavoro finito a regola d'arte.
	Opere Edili	B.64.60.10.5		a reed		cad.	€ 30,84
	Opere Edili	B.64.60.20		Fornitura e posa in opera di rivelatore passivo ad infrarosso, focalizzazione con lente di Fresnel, completo di antisabotaggio, contatti di protezione contro l'apertura e la rimozione e LED di segnalazione.Nel prezzo si intende compreso e compensato ogni onere ed accessorio necessario per la posa ed ogni altro onere per dare il lavoro finito a regola d'arte.
	Opere Edili	B.64.60.20.5		volumetrico 90°, 3 livelli, 14 fasci, azione 12 m		cad.	€ 116,90
	Opere Edili	B.64.60.20.10		volumetrico 90°, 4 livelli, 24 fasci, azione 12 m		cad.	€ 143,60
	Opere Edili	B.64.60.20.15		volumetrico per corridoio, 5°, 2 livelli, 8 fasci, azione 25 m		cad.	€ 120,40
	Opere Edili	B.64.60.20.20		orientabile tipo tenda o cortina 90°, azione 12 m		cad.	€ 147,20
	Opere Edili	B.64.60.20.25		orientabile tipo tenda, per esterno, azione 100 m		cad.	€ 179,70
	Opere Edili	B.64.60.30		Fornitura e posa in opera di rivelatore a doppia tecnologia, conforme alle prescrizioni CEI 79-2 '98, per antifurto, completo di antisabotaggio, contatti di protezione contro l'apertura e la rimozione e LED di segnalazione: alimentazione, avvenuto intervento e manomissione.Nel prezzo si intende compreso e compensato ogni onere ed accessorio necessario per la posa ed ogni altro onere per dare il lavoro finito a regola d'arte.
	Opere Edili	B.64.60.30.5		a doppia tecnologia, orientabile, azione 12 m		cad.	€ 222,40
	Opere Edili	B.64.60.110		Fornitura e posa in opera di centrale per la segnalazione automatica antifurto di piccole o medie dimensioni, certificata ed eseguita secondo le norme vigenti CEI 79-2/3 '98, completa di:FUNZIONI:- ingressi quali inseritore chiavi, contatti infrarosso, magnetici, piezoelettrici;- uscite per sirene piezoelettriche normali e autoalimentate, con controllo separato del tempo di entrata/uscita e di ritardo/durata dell'allarme, con possibilità di allarme acustico e di segnalazione ottica intermittente;- segnalazione di manomissione o rimozione dei rivelatori,- monitoraggio stato della batteria,- possibilita di esclusione di singole zone;DATI TECNICI:- alimentatore 220 Vac ±10%, 50 Hz, 13 Vdc- capacità batteria alloggiabile 6 Ah- relè di uscita 6 A, 24 Vdc- contenitore a portello antistrappo, micro di protezione, greca antiperforazione e sigillo di chiusura. Garanzia di tre anni dal collaudo tecnico dell'impianto.Nel prezzo si intendono compresi e compensati gli oneri per l'allacciamento alle linee predisposte, ogni onere ed accessorio necessario per la posa ed ogni altro onere per dare il lavoro finito a regola d'arte.
	Opere Edili	B.64.60.110.5		piccola, zone in-out 3-2		cad.	€ 734,40
	Opere Edili	B.64.60.120		Fornitura e posa in opera di centrale per la segnalazione automatica antifurto programmabile, certificata ed eseguita secondo le norme vigenti CEI 79-2 '98, completa di:FUNZIONI:- ingressi estendibili in numero, quali inseritore chiavi, contatti infrarosso, magnetici, piezoelettrici, inerziali, a doppia tecnologia, a radio microonde;- uscite per sirene piezoelettriche normali e autoalimentate, con controllo separato del tempo di entrata/uscita e di ritardo/durata dell'allarme, con possibilità di allarme acustico e di segnalazione ottica intermittente; programmatore telefonico per 5 numeri;- possibilità di programmazione delle funzioni e dell'orario settimanale con display a 4 cifre;- segnalazione di manomissione o rimozione dei rivelatori,- monitoraggio stato della batteria,- possibilita di esclusione di singole zone.- possibilità di combinatore telefonico e/o inserimento trasmettitore "Ronda".- registrazione in chiaro di tutti gli eventi su carta, con memoria degli ultimi 1000, con possibilità di ristampa dall'ora e giorno desiderati;DATI TECNICI:- alimentatore 220 Vac ±10%, 50 Hz, 13 Vdc- capacità batteria alloggiabile 6 Ah- memoria almeno 16 kB RAM, 8 kB EEPROM,- relè di uscita 6 A 24 Vdc- contenitore a portello antistrappo, micro di protezione, greca antiperforazione e sigillo di chiusura. Garanzia di tre anni dal collaudo tecnico dell'impianto.Nel prezzo si intendono compresi e compensati gli oneri per l'allacciamento alle linee predisposte, ogni onere ed accessorio necessario per la posa ed ogni altro onere per dare il lavoro finito a regola d'arte.
	Opere Edili	B.64.60.120.5		grande, zone in-out 4÷8-4		cad.	€ 1.957,00
	Opere Edili	B.64.60.120.10		grande, zone in-out 8÷20-4		cad.	€ 3.223,00
	Opere Edili	B.64.60.310		Fornitura e posa in opera di punto uscita da incasso o da parete, per impianto segnalazione automatica d'allarme in caso di furto, comprensivo di cavetto schermato (2x2) da 0.75 mm² e tubazione in PVC Ø 20 mm, scatola frutto, frutto.Il prezzo si intende da scatola di derivazione principale inclusa fino al punto utilizzo, inoltre nel prezzo si intende compreso e compensato ogni onere ed accessorio necessario per la posa ed ogni altro onere per dare il lavoro finito a regola d'arte.
	Opere Edili	B.64.60.310.5		per uscita, rivelatore antifurto		cad.	€ 38,16
	Opere Edili	B.64.60.310.10		per uscita, contatto reed		cad.	€ 38,16
	Opere Edili	B.64.60.320		Fornitura e posa in opera di punto uscita da incasso o da parete, per impianto segnalazione automatica d'allarme in caso di furto, comprensivo di cavetto schermato (2x2) da 0.75 mm² e tubazione in PVC Ø 20 mm, scatola frutto, frutto. Il prezzo si intende comprensivo di "QUOTA PARTE" di linea di distribuzione a partire dal centralino, con propria tubazione, scatole di derivazione e linea di alimentazione.Inoltre nel prezzo si intende compreso e compensato ogni onere ed accessorio necessario per la posa ed ogni altro onere per dare il lavoro finito a regola d'arte.
	Opere Edili	B.64.60.320.5		per uscita, rivelatore antifurto		cad.	€ 54,76
	Opere Edili	B.64.60.320.10		per uscita, contatto reed		cad.	€ 54,76
	Opere Edili	B.64.65		IMPIANTO DI SORVEGLIANZA, A MONITOR
	Opere Edili	B.64.65.10		Fornitura e posa in opera di telecamera a circuito chiuso, ad alta risoluzione, regolazione automatica del livello di luminosità se all'esterno, con obiettivo di serie grandangolare di qualità e diaframma automatico, ad ottiche passive autoiris 6 mm, per intero e/o esterno, con sensore CCD da 604 x 576 pixel di 1 lux, fotosensibilità 2.5÷30.000 lux, uscita audio e video, prese per cavo di sistema, microfono elettrete incorporato, installabile su bandeggi telecomandati, alimentazione da rete, completa di custodia, staffa di montaggio ed adattatori di rete.Nel prezzo si intende compreso e compensato ongi onere ed accessorio necessario per la posa ed ogni altro onere per dare il lavoro finito a regola d'arte.
	Opere Edili	B.64.65.10.5		da interno, bianconero, obiettivo da 90°, 60°, 30°		cad.	€ 729,00
	Opere Edili	B.64.65.10.10		da esterno, b/n, con custodia protettiva antivandalismo, obiettivo 60°		cad.	€ 781,30
	Opere Edili	B.64.65.10.15		da esterno, b/n, con custodia protettiva antivandalismo, obiettivo 10°		cad.	€ 851,20
	Opere Edili	B.64.65.20		Fornitura e posa in opera di monitor di sistema per sorveglianza 12", da tavolo, 220 Vac, 20 W, regolazione frontale di luminosità e contrasto, audio e microfoni incorporati, indicatore di acceso; alimentazione telecamera, ingressi e uscite di sistema: audio/video telecamera, interfono, prese allarme e relé di attivazione dispositivi collegati, VBS, suoneria allarme per 15 s, suoneria chiamata per 2 s; comprensivo dei moduli: attivazione dispositivi collegati, allarme, interfonico ed interfacciamento telecamera.Nel prezzo si intende compreso e compensato ongi onere ed accessorio necessario per la posa ed ogni altro onere per dare il lavoro finito a regola d'arte.
	Opere Edili	B.64.65.20.5		in bianconero 12"		cad.	€ 973,40
	Opere Edili	B.64.65.20.10		a colori 12"		cad.	€ 1.162,00
	Opere Edili	B.64.65.30		Fornitura e posa in opera di monitor 5"-12",17" 19", da tavolo, 230 Vac, 15\75 W, regolazione frontale di luminosità e contrasto, audio incorporato, indicatore di acceso; 2 ingressi videocomposito ed audio.Nel prezzo si intende compreso e compensato ongi onere ed accessorio necessario per la posa ed ogni altro onere per dare il lavoro finito a regola d'arte.
	Opere Edili	B.64.65.30.5		in bianconero 5"		cad.	€ 140,40
	Opere Edili	B.64.65.30.10		in bianconero 12"		cad.	€ 193,90
	Opere Edili	B.64.65.30.15		a colori 5"		cad.	€ 312,20
	Opere Edili	B.64.65.30.20		a colori 12"		cad.	€ 353,80
	Opere Edili	B.64.65.40		Fornitura e posa in opera di selettore ciclico per interfaca telecamere, a 4 ingressi telecamere ed allarme, 1 uscita videoregistratore, regolatore del tempo di scansione, funzionamento manuale e automatico.Nel prezzo si intende compreso e compensato ongi onere ed accessorio necessario per la posa ed ogni altro onere per dare il lavoro finito a regola d'arte.
	Opere Edili	B.64.65.40.5		a 4+4 ingressi		cad.	€ 594,70
	Opere Edili	B.64.65.50		Fornitura e posa in opera di personal computer, CPU PENTUM, 800 MHz, RAM 128 MB, Hard Disk 40 Gb, scheda SVGA ATI 32 Mb, scheda audio, lettore CD 48x, Windows 2000, completo di accessori d'uso, personalizzazioni, software dedicato e addestramento all'uso.Nel prezzo si intende compreso e compensato ongi onere ed accessorio necessario per la posa ed ogni altro onere per dare il lavoro finito a regola d'arte.
	Opere Edili	B.64.65.50.5		128 MB		cad.	€ 1.012,00
	Opere Edili	B.64.65.60		Fornitura e posa in opera di multiplexer per videocontrollo a colori che consenta: la gestione della videoregistrazione su hard disk, rimovibile, 40 Gb, indipendente dalla modalità visualizzazione (multiscreen - quad split - picture in picture - zoom digitale), la registrazione con maggiore frequenza delle telecamere interessate da movimento ed il controllo delle uscite di allarmi a relé logica allarmi e perdita video; memoria video ad alta risoluzione; uscite video composito e S-VHS per monitor principale e videoregistratore; ingressi video in loop con autoterminazione; porta seriale RS-232 per colloquio con PC; da tavolo, completo di accessori per l'inserimento a rack; 230 Vac, 12 Vdc.Nel prezzo si intende compreso e compensato ongi onere ed accessorio necessario per la posa ed ogni altro onere per dare il lavoro finito a regola d'arte.
	Opere Edili	B.64.65.60.5		16 canali		cad.	€ 3.535,00
	Opere Edili	B.64.65.65		Fornitura e posa in opera di tastiera remota per invio segnali al multiplexer video colore a 16 telecamere, per la gestione e visione a distanza.Nel prezzo si intende compreso e compensato ongi onere ed accessorio necessario per la posa ed ogni altro onere per dare il lavoro finito a regola d'arte.
	Opere Edili	B.64.65.65.5		tastiera remota per multiplexer		cad.	€ 858,50
	Opere Edili	B.64.65.70		Fornitura e posa in opera di rivelatore a doppia tecnologia, conforme alle prescrizioni CEI 79-2 '98, per antifurto, completo di antisabotaggio, contatti di protezione contro l'apertura e la rimozione, LED di segnalazione: di alimentazione, di avvenuto intervento e di manomissione.Nel prezzo si intende compreso e compensato ogni onere ed accessorio necessario per la posa ed ogni altro onere per dare il lavoro finito a regola d'arte.
	Opere Edili	B.64.65.70.5		a doppia tecnologia, orientabile, azione 12 m		cad.	€ 216,60
	Opere Edili	B.64.65.80		Fornitura e posa in opera di punto uscita da incasso o da parete, per impianto segnalazione automatica d'allarme in caso di furto, comprensivo di cavetto schermato (2x2) da 0.75 mm² e tubazione in PVC Ø 20 mm, scatola frutto, frutto. Il prezzo si intende comprensivo di "QUOTA PARTE" di linea di distribuzione a partire dal centralino, con propria tubazione, scatole di derivazione e linea di alimentazione.Inoltre nel prezzo si intende compreso e compensato ogni onere ed accessorio necessario per la posa ed ogni altro onere per dare il lavoro finito a regola d'arte.
	Opere Edili	B.64.65.80.5		per uscita, rivelatore antifurto		cad.	€ 40,06
	Opere Edili	B.64.65.90		Fornitura e posa di:connettori e cavi preassemblati per il collegamento e l'alimentazione dell'apparecchiatura; cablaggio del sistema;programmazione apparecchiatura;taratura e collaudo impianto di sorveglianza.Nel prezzo si intende compreso e compensato ogni onere ed accessorio necessario per la posa, l'allacciamento ed ogni altro onere per dare il lavoro finito a regola d'arte.
	Opere Edili	B.64.65.90.5		per impianto di sorveglianza, a monitor		cad.	€ 354,40
	Opere Edili	B.64.65.95		Al termina dei lavori la ditta installatrice dovrà provvedere alla verifica che tutto funzioni correttamente, effettuando tutti i test e le misurazioni necessarie per dare l'impianto di sorveglianza perfettamente funzionante.Al responsabile della struttura o suo delegato preposto alla gestione dell'impianto, dovranno essere date tutte le informazioni necessarie per un corretto utilizzo dell'apparecchiatura, la verifica del corretto funzionamento, la modifica dei parametri utente e le modalità di intervento in caso di anomalia del sistema.
	Opere Edili	B.64.65.95.5		formazione per impianto di sorvegliaza, a monitor		cad.	€ 212,50
	Opere Edili	B.64.65.110		Fornitura e posa in opera di controllo accessi e porte autochiudenti con sistema a "loop", conforme alle prescrizioni CEI 79-4 '97, composto da: lettore loop da stendere intorno all'accesso, controllore, interfaccia per il collegamento al sistema cercapersone, alimentatore di sistema, 1 uscita per collegamento stampante, 1 uscita relé di allarme, atto a riconoscere fino a 500 tessere.Nel prezzo si intende compreso e compensato ongi onere ed accessorio necessario per la posa ed ogni altro onere per dare il lavoro finito a regola d'arte.
	Opere Edili	B.64.65.110.5		fino a 500 tessere		cad.	€ 2.546,00
	Opere Edili	B.64.65.120		Fornitura e posa in opera di tessera "card" ultrapiatta, programmabile via software e riconoscibile dal sistema.Nel prezzo si intende compreso e compensato ongi onere ed accessorio necessario per la posa ed ogni altro onere per dare il lavoro finito a regola d'arte.
	Opere Edili	B.64.65.120.5		programmabile		cad.	€ 22,31
	Opere Edili	B.64.65.130		Fornitura e posa in opera di bracciale di identificazione in materiale plastico ad uso medico, programmabile via software e riconoscibile dal sistema.Nel prezzo si intende compreso e compensato ongi onere ed accessorio necessario per la posa ed ogni altro onere per dare il lavoro finito a regola d'arte.
	Opere Edili	B.64.65.130.5		programmabile		cad.	€ 26,88
	Opere Edili	B.64.65.210		Fornitura e posa in opera di videoregistratore per la sorveglianza continua degli eventi dal monitor di sistema; 8 velocità di registrazione, tra 3 ore di registrazione fino a 720 ore su una sola cassetta VHS E 180; guida veloce per riavvolgimento e recupero in modalità "tempo alla rovescia", separazione immagini per un'eventuale valutazione con qualità di immagine costante; facile programmazione per mezzo di menu a video. Nel prezzo si intende compreso e compensato ongi onere ed accessorio necessario per la posa ed ogni altro onere per dare il lavoro finito a regola d'arte.
	Opere Edili	B.64.65.210.5		per 720 h		cad.	€ 425,80
	Opere Edili	B.64.65.320		Fornitura e posa in opera di punto uscita di impianto di sorveglianza a monitor, da incasso o da parete, completo di cavo videocitofonico a (4x2) da 0.6 mm² conduttori più coassiale 75 ohm e tubazione in PVC Ø 25 mm, scatola frutto, frutto.Il prezzo si intende comprensivo di "QUOTA PARTE" di linea di distribuzione a partire dalla centrale chiamate, con propria tubazione, scatole di derivazione e linea di distribuzione.Inoltre nel prezzo si intende compreso e compensato ongi onere ed accessorio necessario per la posa ed ogni altro onere per dare il lavoro finito a regola d'arte.
	Opere Edili	B.64.65.320.5		per monitor		cad.	€ 45,00
	Opere Edili	B.64.65.320.10		per loop		cad.	€ 49,58
	Opere Edili	B.64.65.320.15		per telecamera, linea max. 25 m		cad.	€ 58,72
	Opere Edili	B.64.65.320.20		per telecamera, linea max.100 m		cad.	€ 209,80
	Opere Edili	B.64.65.320.25		per telecamera, linea max. 300 m		cad.	€ 591,60
	Opere Edili	B.64.65.330		Fornitura e posa in opera di punto allarme, completo di tubo protetto, cavetto schermato, scatola frutto, frutto.Nel prezzo si intende compreso e compensato ongi onere ed accessorio necessario per la posa ed ogni altro onere per dare il lavoro finito a regola d'arte.
	Opere Edili	B.64.65.330.5		per suoneria		cad.	€ 89,05
	Opere Edili	B.64.69		TELEGESTIONE DEGLI IMPIANTI TECNOLOGICI - SISTEMA
	Opere Edili	B.64.69.10		Fornitura e posa in opera di regolatore di temperatura locale. Gli apparecchi di controllo degli ambienti dovranno essere del tipo a microprocessore. Essi dovranno essere in grado di comunicare, tra loro, tramite un sistema di bus standard.La comunicazione dovrà poter avvenire anche con altri apparecchi compatibili e con il sistema di supervisione.A livello di bus locale (LON Bus) i regolatori dovranno poter condividere, senza l'ausilio di apparecchiature di livello superiore, i segnali di qualsiasi apparecchio fisicamente connesso ad uno di essi (es. sonda di temperatura ambiente utilizzata da più regolatori, pulsanti di presenza, contatti finestra, ecc.).Il range comprenderà regolatori compatti e modulari ed unità ambiente di facile operatività.La parte modulare del range comprenderà un modulo base per il controllo di HVAC (Heating, Ventilating, and Air Conditioning) e luci, il quale potrà essere combinato con moduli di espansione per il controllo addizionale di luci e tende frangisole.Le funzioni HVAC verranno assolte tramite unità ambiente standard. Un'unità ambiente flessibile, configurata in maniera appropriata, sarà disponibile per il controllo combinato di tutte le funzioni (HVAC, luci e tende).Ogni apparecchio verrà caricato con un'applicazione che contiene il programma di controllo per l'ambiente o l'area interessata. Gli apparecchi saranno forniti con la specifica applicazione pre-caricata. Il produttore manterrà costantemente aggiornata una completa libreria di applicazioni per tipologie di impianti HVAC ed elettrici. Applicazioni speciali saranno sviluppate su richiesta. Questi regolatori, per la loro configurazione di ingressi/uscite e le opzioni di montaggio, saranno utilizzati per applicazioni relative ai fan-coils - radiatori - soffitti freddi ecc.. Dovranno essere adatti al controllo di unità a 4 tubi, dotate di valvole con attuatori termici o motorizzati a 3 punti.L'alimentazione dei regolatori dovrà essere a 230 Vac, in modo da evitare l'utilizzo di trasformatori esterni.Nel prezzo si intende compreso e compensato ogni onere ed accessorio necessario per la posa ed ogni altro onere per dare il lavoro finito a regola d'arte.
	Opere Edili	B.64.69.10.5		alimentazione 230 V, versione da parete		cad.	€ 261,03
	Opere Edili	B.64.69.20		Fornitura e posa in opera di controllore per sottostazione sistema regolazione DDC (Digital Receiver with Digital Down Converter). Il livello di processo dovrà essere realizzato interamente con sistema modulare e dovrà essere costituito da unità intelligenti a microprocessore in grado di gestire le grandezze controllate, sia direttamente attraverso una sezione costituita da moduli di funzione a cui risultano collegati i "punti di informazione" prelevati dall'impianto, sia indirettamente attraverso dei regolatori locali di tipo DDC nel caso di impianti periferici.Il collegamento fra Unità a microprocessore e moduli di funzione e fra unità a microprocessore e regolatori DDC dovrà essere effettuato tramite opportuni cavi di trasmissione dati in modo da ottimizzare la configurazione del sistema semplificando così l'installazione elettrica iniziale e rendendo più agevole eventuali ampliamenti futuri.Gli apparecchi dovranno essere in grado di integrare apparecchi sia su linea seriale, sia come I/O.Gli apparecchi dovranno essere di uno standard specifico compatibili con connessione tramite porta seriale: modem GSM (Gruope Spèciale Mobile), bus locale, Ethernet su TCP/IP. Gli apparecchi dovranno mettere a disposizione le seguenti funzioni: - Acquisizione dati storici;- acquisizione dati in tempo reale;- calcolo in tempo reale;- tool per programmazione e configurazione;- download remoto;- connessione modem con funzioni auto-dial;- controllo di accesso tramite password;- modularità;- terminale locale con interfaccia grafica user-friendly;- Integrazione seriale sottosistemi di altri costruttori.Il software delle periferiche dovrà essere realizzato tramite collaudati blocchi software pre-configurati e memorizzati su memorie EPROM.La biblioteca dei blocchi di funzioni dovrà contenere quanto necessario per applicazioni di impieghi generali;- ventilazione e condizionamento;- riscaldamento;- funzioni di comando;- funzioni di regolazione;- registrazione dati;- programmi orari settimanali, annuali, per festività , ferie e giorni speciali;- gestione allarmi con possibilità di riconoscimento e rimozione dell'allarme stesso.Il Bus di processo dovrà essere privo di master della comunicazione, da strutturare secondo il modello di riferimento ISO/OSI. Le specifiche a cui attenersi per il sistema saranno quelle relative ad uno standard specifico, utilizzabile su diversi mezzi fisici di trasmissione standard quali LON, Ethernet, RS485, RS232, ecc..L'utilizzo di tale tipologia di bus permetterà il collegamento dei controllori ad un sistema di supervisione centralizzata.Il trasferimento dei dati dovrà avvenire con una velocità di trasmissione di almeno 78 kbaud, per garantire un accettabile tempo di acquisizione dei dati.I controllori devono poter comunicare in rete LON direttamente senza l'interposizione di alcun dispositivo hardware aggiuntivo, quali scheda di comunicazione, Router, ecc..Si tratta delle sottostazioni inserite all'interno dei quadri di piano nell'apposita sezione, oppure posizionate nei quadri destinati al controllo delle macchine freddo e caldo, degli scambiatori di calore e delle pompe.I dati di processo dovranno essere digitalizzati nei moduli di ingresso/uscita e dovranno essere convertiti, con l'esatto valore, nella corretta dimensione fisica.I valori di ingresso-uscita così digitalizzati dovranno essere trasferiti ai controllori di processo tramite un sistema modulare che possa, grazie a morsettiere incorporate, migliorare la sicurezza dei collegamenti, ridurre i volumi nei quadri elettrici e migliorare la comunicazione tra eventuali pannelli di controllo.Il sistema modulare garantisce inoltre la possibilità di installare i moduli di interfaccia vicino al processo che dovranno controllare, diminuendo così i costi di cablaggio.La velocità di trasferimento dei dati dovrà essere di almeno 60 kbaud.Per il trasferimento dei dati tra il controllore di processo ed i moduli saranno ammessi collegamenti con un massimo di 3 fili di un cavo non schermato.L'insieme dei livelli ingressi-uscite dovrà essere costituito da un controllore di processo e da moduli adatti alle diverse funzioni. L'assemblaggio modulare e la disposizione dei moduli di seguito descritti, non dovrà seguire nessuna specifica sequenza. Tutte le parti elettroniche dei moduli dovranno essere protette contro sporcizia e contatti accidentali da una robusta custodia. La separazione galvanica tra la parte elettrica e la parte meccanica del modulo dovrà essere possibile disinnestando semplicemente il modulo dallo zoccolo.Lo zoccolo dovrà adempiere alla funzione di morsettiera di collegamento per i punti dei dati controllati. Senza dover modificare i cablaggi interni, dovrà essere possibile:- la sostituzione dei moduli difettosi;- l'installazione di moduli aggiuntivi, nelle previste posizioni di riserva.Ogni modulo sarà da contrassegnare inserendo un'etichetta sul suo frontale. I moduli con i relativi zoccoli dovranno essere posizionati su delle barre a norme DIN ed essere collegati fra loro; dette "barre di I/O" dovranno potersi posizionare sia orizzontalmente che verticalmente e saranno in collegamento tra loro tramite un Bus; la distanza tra le "barre di I/O" dovrà poter essere di almeno 50 m, in modo da poter collegare i moduli posizionati in più quadri ad un controllore di processo. L'alimentazione dovrà essere fornita da un apposito blocco alimentatore.I moduli di comando dovranno essere in grado di pilotare direttamente utenze con una tensione di 220 V senza che siano necessari dei relais esterni di accoppiamento, riducendo in questo modo: costi di componenti aggiuntivi, spazio nei quadri di controllo e tempo nella ricerca di guasti provocati da cablaggi errati.I contatti dovranno avere le seguenti caratteristiche:- tensione di comando 24-250 Vac, 12-50 Vdc;- corrente di comando, max 4 A (3 A);- potenza di comando 500 VA, 60 W.I moduli di ingresso digitale dovranno permettere la lettura degli stati che dovrà essere possibile sia da contatti con potenziale, sia da contatti privi di potenziale.Per i contatti di reset, senza potenziale, dovranno essere disponibili degli appositi moduli della stessa gamma. Inoltre dovrà essere disponibile anche un modulo che permetta di commutare manualmente gli stati, per poter eseguire le seguenti operazioni:- sblocco degli impianti o di alcune parti di impianti;- provocare delle reazioni nel processo;- avviare un programma;- ricerca guasti da parte dei tecnici di assistenza.I moduli di uscita analogica saranno utilizzati per attivare le uscite di regolazione. Dovranno essere disponibili le seguenti varianti:- 0÷10 Vdc;- 4÷20 mA;- comando di regolazione a tre punti per attuatori flottanti.Per tutti i modelli saranno da prevedere varianti con selettori locale/remoto e commutatori per il funzionamento automatico/manuale.I moduli di ingresso analogico dovranno permettere che tutti i sistemi di misura più in uso possano essere trattati indistintamente; una parte di questi saranno:- resistenze passive Ni 1000, Pt 100, Pt 1000;- potenziometri remoti, 0÷2500 Ohm;- ingressi di misura attivi, 0÷10 Vdc;- ingressi di misura attivi, 0(4)÷20 mA.Il dimensionamento, la scelta della tipologia e del numero di moduli di ingresso/uscita sarà in funzione dell'impianto da gestire e più precisamente dal numero di punti da controllare, ad esempio: una pompa di circolazione dovrà impegnare almeno 2 punti del sistema DDC (comando- stato).Nel prezzo si intende compreso e compensato ogni onere ed accessorio necessario per la posa ed ogni altro onere per dare il lavoro finito a regola d'arte.
	Opere Edili	B.64.69.20.5		con un minimo di 10 punti controllati		cad.	€ 599,62
	Opere Edili	B.64.69.30		Fornitura e posa in opera di unità periferica compatta, a microprocessore liberamente programmabile in grado di gestire le grandezze controllate. Il sistema compatto dovrà garantire la possibilità di installare i controllori vicino al processo che dovranno controllare, diminuendo così i costi di cablaggio.Il collegamento dei punti fisici avverrà su morsettiera integrata nella struttura del regolatore. Il controllore disporrà di una porta seriale per il collegamento di cinque unità ambiente. Sarà in grado di funzionare in autonomia e di comunicare con protocollo standardizzato (riconosciuto ASHRAE) con connessione tramite porta seriale (modem GSM), bus locale), Ethernet su TCP/IP. I bus di comunicazione non dovranno essere di tipo proprietario.L'unità periferica sarà in grado di fornire le seguenti funzioni: - acquisizione dati storici;- acquisizione dati in tempo reale;- calcolo in tempo reale;- tool per programmazione e configurazione;- download remoto;- connessione modem con funzioni auto-dial;- controllo di accesso tramite password;- modularità.Dovrà essere predisposta per la gestione a mezzo di terminale operatore di tipo digitale, la biblioteca dei blocchi di funzioni dovrà contenere quanto necessario per applicazioni di: - impieghi generali;- ventilazione e condizionamento;- riscaldamento;- funzioni di comando;- funzioni di regolazione;- programma OSTP;- registrazione dati;- programmi orari settimanali, annuali, per festività, ferie e giorni speciali;- gestione allarmi con possibilità di riconoscimento e rimozione dell'allarme stesso.Dovrà essere alimentato a 24 Vac, avere uscite 0÷10 V per il comando degli attuatori, dovrà essere provvisto inoltre di LED. per l'indicazione di funzionamento o di allarme.Il sistema proposto dovrà essere in grado di integrare sistemi di altri fornitori attraverso driver residente sulla workstation (SCADA drivers) o attraverso Nodi SCADA (workstation dedicata all'acquisizione dei dati).Integrazione di sottosistemi quali:- sistemi di altri fornitori con l'uso del protocollo proprietario disponibile protocolli standard quali EIB, Lonworks, Modbus, ecc.;- integrazione di sottosistemi attraverso la piattaforma I/O seriale distribuito;- integrazione diretta sul bus I/O di campo con sistemi di altri fornitori con l'uso del protocollo proprietario disponibile e protocolli standard quali EIB, Lonworks, Modbus, ecc..Dovrà inoltre essere fornita la possibilità di implementare le interazioni tra i sistemi di altri fornitori ed il livello di automazione senza passare attraverso la stazione operativa. Ciò sarà particolarmente importante per le interazioni di processi critici. Tutti i sottosistemi di altri fornitori dovranno interagire l'un l'altro attraverso i diversi controllori.Inoltre la libera programmazione dei diversi controllori dovrà permettere l'implementazione di complesse strategie di controllo come il PDL (peak demand limit - controllo dei picchi di carico) e di programmi globali ad orario, a calendario ed a eccezioni.Il tutto dovrà essere reso funzionante in maniera autonoma a prescindere dal collegamento con il sistema di regolazione generale (postazione centrale).Nel prezzo si intende compreso e compensato ogni onere ed accessorio necessario per la posa ed ogni altro onere per dare il lavoro finito a regola d'arte.
	Opere Edili	B.64.69.30.5		con 12 Imput/Output, modulare		cad.	€ 1.787,66
	Opere Edili	B.64.69.30.10		con 22 Imput/Output, modulare		cad.	€ 2.450,07
	Opere Edili	B.64.69.30.15		con 36 Imput/Output, modulare		cad.	€ 3.716,16
	Opere Edili	B.64.69.30.20		con 52 Imput/Output, modulare		cad.	€ 4.868,50
	Opere Edili	B.64.69.40		Fornitura e posa in opera di display locale con cui sia possibile operare sui controllori di processo tramite connessione sia diretta su bus LON che con installazione diretta sul controllore stesso. Il display non sarà programmato ma dovrà configurarsi automaticamente alla connessione sul bus ed effettuare la lettura di tutte i controllori del sistema rilevando automaticamente la loro configurazione ed il loro database. Dovrà essere in grado di gestire tutte le periferiche del sistema indipendentemente dal tipo di mezzo di comunicazione utilizzato.L'unità dovrà essere provvista di display LCD con un'area minima di 123x68 mm, con un numero di punti non inferiore a 240x128; dovrà essere provvisto di tastiera a membrana.Il display sarà di tipo grafico in grado di svolgere le seguenti funzioni:- visualizzazione e gestione di tutte le variabili di ciascuna periferica senza nessuna distinzione;- gestione allarmi con finestra pop-up per riconoscimento, cancellazione, help con segnale sonoro e LED di segnalazione;- visualizzazione trend-storici;- gestion grafica dei programmi orari;- struttura gerarchica delle variabili per accesso strutturato.Nel prezzo si intende compreso e compensato ogni onere ed accessorio necessario per la posa ed ogni altro onere per dare il lavoro finito a regola d'arte.
	Opere Edili	B.64.69.40.5		area minima 123x68 mm, risoluzione minima 240x128 dpi		cad.	€ 1.222,96
	Opere Edili	B.64.69.50		Fornitura e posa in opera di postazione operatore (workstation), composta da:a) PERSONAL COMPUTER con processore Pentium IV a 2 GHz o superiore cabinet microtower, chipset Intel, 1 slot libero per espansione RAM DDR, funzionalità grafiche ed audio integrate nel chipset, 1 alloggiamento da 3.5" interno libero per un eventuale 2° HD, 1 alloggiamento da 5.25" esterno libero, 1 slot AGP oppure 3 slots PCI, 1 seriale, predisposizione per il 2° connettore, 2 o 4 USB addizionali interni, CD-ROM, masterizzatore, CD-RW, scheda grafica 64 MB RAM, scheda audio, scheda Ethernet 10/100 per collegamento in rete, due porte parallele ECP ad alta velocità ed una porta ad infrarossi con le prestazioni di una normale porta parallela.Sistema Operativo Windows XP Professional o superiore tastiera Windows '95 "Euro" in dotazione, mouse a 2 bottoni con scroller in dotazione.b) MONITOR con le seguenti caratteristiche minime:- diagonale, 17" TFT;- dot pitch, 0.25 mm;- modi grafici (preset, 60÷87 Hz), 640 x 480, 800 x 600, 1.024 x 768, 1.280 x 1.024.c) STAMPANTE A GETTO DI INCHIOSTRO.A prescindere da quanto precedentemente evidenziate, si dovrà fornire la postazione operatore realizzata con apparecchiature con le caratteristiche tecniche più elevate presenti sul mercato al momento della realizzazione del sistema.Nel prezzo si intende compreso e compensato ogni onere ed accessorio necessario per la posa ed ogni altro onere per dare il lavoro finito a regola d'arte.
	Opere Edili	B.64.69.50.5		completa di PC, Monitor e stampante		cad.	€ 2.617,97
	Opere Edili	B.64.69.60		Fornitura e posa in opera di software di sistema realizzato con pacchetti applicativi dell'ultima generazione. Al fine di garantire la massima flessibilità operativa e la massima apertura del sistema, nonché un'estrema facilità d'uso da parte del personale preposto alla sua gestione, si dovranno utilizzare le architetture e le piattaforme attualmente più diffuse sul mercato basate sui sistemi operativi Microsoft a 32 bit, in particolare Windows 2000, con tutti gli applicativi realizzati in modalità nativa. Non sono ammessi 'porting' di applicativi da sistemi operativi a 16 bits quale Windows 3.11, Windows 95 o Windows 98. Questo per permettere al sistema di usufruire di tutte le funzionalità messe a disposizione dall'architettura a 32 bits, funzionalità che si dovranno tradurre poi in una semplice e potente interfaccia utente con un continuo interscambio di informazioni tra tutti gli applicativi che sono eseguiti sulla Workstation appartenenti e non al sistema di supervisione.Il software del sistema dovrà poter usufruire della più avanzata interfaccia utente per tutti i suoi applicativi che, specificatamente, dovranno disporre delle seguenti funzioni utente:- controlli 3D, determinanti una univocità con l'interfaccia utente di Windows 2000;- menù contestuale, con opzioni diverse per ogni applicativo, che può essere attivato con la pressione del tasto destro del mouse, così come avviene per le applicazioni del sistema operativo;- interfaccia multi-finestra;- deve essere in grado di gestire più istanze dello stesso applicativo, quindi deve essere possibile eseguire più volte lo stesso applicativo, quali Gestione eventi, Gestione allarmi, Trend-storici, ecc..Il software del sistema di supervisione dovrà essere in grado di interagire con qualsiasi applicativo che possa essere eseguito sulla Workstation per fornire un ambiente Office Automation totalmente integrato con il sistema di supervisione. Quindi dovrà essere possibile configurare, con accesso controllato, qualsiasi applicativo quale Word, Excel, Power Point, ecc., che potrà essere eseguito su richiesta operatore oppure con esecuzione automatica da evento.Tutti gli applicativi del sistema di supervisione dovranno fare uso della piattaforma Windows 2000 e dei suoi servizi quali Rete, MAPI, TAPI, ecc., per espletare tutte le proprie funzionalità quali comunicazione, networking, TAPI, stampa, ecc..Le unità di elaborazione dovranno essere del più diffuso standard di mercato, al momento dell'esecuzione dei lavori e comunque compatibili con gli ambienti software definiti. Nel seguito sono comunque indicate le caratteristiche minime delle unità da prevedere nell'ambito del progetto.I moduli per la gestione tecnologica e della sicurezza, così come gli altri moduli applicativi previsti, dovranno essere prodotti di consolidata realizzazione, in grado di fornire le massime garanzie di continuità e di supporto nel tempo. Non dovranno quindi essere utilizzate applicazioni sviluppate a hoc.- 1 - PARAMETRI Il sistema dovrà mettere a disposizione un ambiente di setup per la definizione dei seguenti parametri:- definizione degli utenti, con relative pass-words, che hanno diritto di accesso al sistema;- identificazione dei programmi che possono es-sere eseguiti, del tipo di accesso, dei comandi eseguibili e delle loro modalità di esecuzione;- il numero di passwords e di utenti definibili, con modalità di accesso differenziate, non dovrà essere in alcun modo limitato;- definizione delle stampanti collegate alla sta-zione di lavoro e della loro funzionalità.Dovranno essere disponibili livelli multipli di accesso ai dati ed ai diversi applicativi con livelli di operatività diversi anche per singolo applicativo. Ciò permetterà al manager di sistema il controllo di tutti gli utenti che possono accedere al sistema, con funzioni diverse nella gestione del database e degli applicativi, con menù limitati alle funzioni cui l'operatore avrà accesso.- 2 - LIVELLII livelli multipli di accesso possono essere così sintetizzati:- modifica/creazione/cancellazione database di sistema;- modifica/creazione/cancellazione database grafico e relative librerie;- accesso all'interfaccia grafica in relazione ai diversi tipi di grafici ed al loro contenuto, (es. accesso concesso ad un determinato grafico, con modalità di sola visualizzazione e/o con possibilità di controllo dei relativi punti conte-nuti, in relazione alla classificazione di apparte-nenza);- creazione/modifica/visualizzazione del database dei programmi orari, ecc.;- il sistema deve avere la possibilità di definire almeno 250 classi di accesso (punti, simboli grafici, grafici, ecc.), con le quali permettere o non l'accesso al sistema da parte degli utenti;- il sistema deve avere la possibilità di definire almeno 9 livelli di privilegi con i quali permettere ad ogni gruppo di utenti la possibilità di operare su un determinato oggetto, fermo restando l'accesso alla classe di appartenenza;- il sistema deve avere una capacità di almeno 100 utenti;- il software standard del sistema di supervisione dovrà disporre di una interfaccia grafica evoluta e basata sui più avanzati metodi di programmazione.Per poter assicurare una interfaccia utente estremamente evoluta che non richieda istruzioni particolari per gli operatori, è necessario che l'ambiente grafico sia in grado di assicurare una elevata qualità, in modo di poter realizzare mappe grafiche che siano il più vicino alla realtà. Ad esempio, piani di un edificio con gli elementi dell'illuminazione ed i regolatori individuali, posizionati nella reale posizione, oppure layout dove disporre il posizionamento di tutti i quadri controllati.- 3 - CARATTERISTICHEPer poter assicurare tutto questo le caratteristiche necessarie sono le seguenti:- grafica con un minimo di 256 colori con risoluzione XGA 1024x768, che permette la visualizzazione di grafici ad elevata risoluzione per immagini rappresentanti l'impianto;- visualizzazione simultanea di almeno 10 grafici tutti aggiornati in tempo reale, per poter visualizzare contemporaneamente più grafici, quali condizionatori o altre macchine dell'impianto, con possibilità da parte dell'operatore di poter comparare i diversi funzionamenti;- grafici di diverse dimensioni, personalizzabili, con possibilità di grafici con dimensione multi-schermo, con scorrimento tramite le barre orizzontali e verticali (panning);Considerando che gli operatori devono gestire il sistema non solo tramite l'interfaccia grafica ma anche con l'ausilio degli altri programmi che costituiscono il sistema, è necessario che tutti gli applicativi siano 'orientati all'oggetto'; ad esempio, quando l'operatore effettua una scelta sull'oggetto per modificare il programma orario associato significa che sarà il sistema a presentare in automatico il programma all'operatore per l'oggetto scelto, da modificare. Ovviamente queste funzionalità non devono essere programmate, ma devono essere un automatismo dell'ambiente, così che future modifiche e aggiunte sono automaticamente parte di questi meccanismi. Quindi le caratteristiche primarie per poter svolgere queste interazioni tra applicazioni devono essere le seguenti :- finestra allarmi con reports di allarmi pendenti per l'oggetto collegato al simbolo grafico;- finestra del libro giornale con lo storico allarmi registrato per l'oggetto collegato al simbolo grafico in uno specifico periodo di tempo;- inserimento in trend del simbolo grafico selezionato con attivazione automatica del campionamento;- visualizzazione dell'oggetto contenuto nel database con possibilità di gestione dello stesso;- visualizzazione, se definito, dei programmi orari settimanali collegato con il simbolo selezionato, con possibilità di modificarli, attivarli, stamparli, ecc.;- creazione e/o modifica di un file di testo, in formato definibile (Word, Wordpad, editor specifici, ecc.), per ogni simbolo grafico, per permettere all'utente di inserire annotazioni e commenti di diverso uso;- visualizzazione, per tutti i simboli grafici dinamici, di una scheda tecnica grafica per l'elemento elettrico/meccanico controllato dal simbolo grafico; es.: scheda tecnica di un motore, di un sensore, di una valvola, ecc.;- tutti gli stati manuali, cioè soggetti a forzature da parte dell'operatore, devono essere evidenziati in chiaro, non solo con un cambio del colore ma anche con il simbolo della 'mano' sull'oggetto comandato. Questo permette di mantenere una chiara ed univoca visualizzazione dello stato dell'impianto.- 4 - MEZZIIl sistema di supervisione deve essere un mezzo per gestire l'impianto il più vicino possibile alla realtà e deve mettere a disposizione i mezzi normalmente utilizzati da un operatore o gestore dell'impianto, tra i quali devono essere disponibili:- diagramma psicrometrico per ogni condizionatore, che permetta all'operatore di poter verificare il buon funzionamento dell'unità dal punto di vista dei consumi energetici, tendendo conto del comfort;- grafico della curva di riscaldamento e di raffreddamento con possibilità di visualizzare e modificare le impostazioni della curva; es. possibilità di modificare graficamente l'andamento della compensazione in funzione della temperatura esterna.- tutti i comandi devono essere effettuati da finestre-pannello che sono visualizzate selezionando l'oggetto da comandare. Questa modalità di interazione è molto simile alla modalità che un manutentore normalmente segue per azionare un motore quando è nei pressi del quadro elettrico. Il pannello visualizzato non è altro che il quadro elettrico di azionamento rappresentato graficamente.Il sistema deve disporre di un applicativo per la realizzazione dell'interfaccia grafica, basato sui più avanzati metodi di CAD per la realizzazione dei grafici.Il sistema deve disporre di un applicativo per la gestione INTEGRATA degli allarmi, con elevate funzionalità di analisi e statistica, con le seguenti principali caratteristiche:- la visualizzazione degli allarmi deve fornire estese opzioni di filtro e ricerca per un immediato e facile accesso ai dati necessari. Ogni colonna ed ogni campo dell'allarme deve essere una possibile opzione di ricerca e di filtro;- l'applicativo deve disporre anche di un'interfaccia Explore-like per permettere una visualizzazione dello stato dei diversi oggetti visualizzati nella modalità 'Gestione Risorse' di Windows dove invece dei files e dei direttori sono visualizzati in 'cascata' di tutti i componenti del sistema dagli impianti sino al singolo oggetto. Ogni oggetto deve essere rappresentata con una particolare icona che ne rappresenti la classe di appartenenza (impianto, edificio, regolatore, oggetto digitale) con visualizzazione dinamica sull'icona di presenza di allarme (es. campanella rossa);- riconoscimento, cancellazione allarmi singola o per gruppi;- visualizzazione della finestra di proprietà di ogni allarme dove sono contenute tutte le 'informazioni' riguardanti l'allarme stesso quali:- data-ora dell'evento, valore dell'oggetto che ha generato l'evento, impianto di appartenenza, nome dell'oggetto, priorità;- possibilità di aggiungere un testo (scritto o vocale) ad ogni allarme.L'applicativo deve essere in grado di gestire almeno fino a 9 priorità di allarme e per ognuna deve essere possibile definire:- raggruppamenti logici di priorità;- colore per ogni priorità;- file sonoro, formato WAV, per ogni priorità con esecuzione continua o intermittente;- finestra pop-up con visualizzazione immediata contenente tutte le principali informazioni sull'allarme quali nome, categoria, classe, sistema di appartenenza, data/ora dell'evento, valore che ha generato l'evento ed attuale valore del punto;- dalla finestra pop-up deve essere possibile riconoscere, cancellare, tacitare, disabilitare l'allarme e passare direttamente al grafico di appartenenza;- il sistema deve rendere visibile in qualsiasi condizione un riepilogo della situazione allarmi con visualizzazione delle seguenti informazioni:N° allarmi pendenti non riconosciuti (se presenti);N° allarmi pendenti riconosciuti (se presenti).Tutte le funzioni sopra descritte devono essere rese automaticamente disponibili all'utente e non devono essere ingegnerizzate; questo permette all'utente di aggiungere/togliere allarmi dal sistema senza dover preoccuparsi della sua ingegnerizzazione.Il sistema dovrà fornire elevate capacità di trend offline e online, dove :- Online sono i dati campionati a livello di Workstation;- Offline sono i dati campionati dalle periferiche di processo ed inviati alla Workstation.La visualizzazione ed il trattamento dei dati deve essere effettuato tramite un'unica interfaccia utente fornita dall'applicativo in oggetto.- 5 - CARATTERISTICHE E FUNZIONALITA'L'applicativo dovrà avere le seguenti caratteristiche e funzionalità :- deve essere un applicativo che potrà permettere la visualizzazione di più grafici di rappresentazione in grado di rappresentare almeno 10 variabili ognuno;- rappresentazione grafica 2D e 3D;- funzioni di zooming;- possibilità di personalizzare il grafico modificandone i titoli principali e delle assi X e Y;- scorrimento sulla finestra dati tramite barra con possibilità di modificare la finestra periodica in analisi tramite mouse;- possibilità di sincronizzare la barra di scorrimento per più finestre, permettendo una analisi contemporanea di più finestre;- possibilità di non visualizzare temporaneamente delle variabili all'interno di un grafico per permettere una analisi dettagliata e selettiva;- esportazione dei dati sia in formato grafico che tabellare;- visualizzazione del grafico dove risiede la variabile in trend selezionata;- invio in Trend, tramite oggetto OLE, del punto selezionato dalla pagina grafica senza necessità, per l'operatore, di passare all'applicativo di Trend;- ricerca della variabile selezionata all'interno del libro giornale di sistema per permettere una analisi statistica della variabile (tipo di eventi, quantità di eventi, ecc.);- ricerca e visualizzazione della variabile selezionata all'interno del database di sistema dal quale poi poter gestire (comandare, visualizzare) i dati in tempo reale dell'allarme stesso;Le variabili in Trend devono visualizzare in formato grafico le seguenti informazioni, che permettono un'analisi sicura ed immediata:- valore,- stato manuale o automatico,- condizione di allarme non riconosciuto, riconosciuto,- ritorno normalità,- valore non valido.Il sistema deve avere una capacità 'illimitata' di storicizzazione dei dati, mentre il trend online deve essere possibile a livello di workstation con una capacità minima di 100 punti, con ricezione delle variazione per variazione del valore.Il sistema, per motivi di funzionalità e di apertura deve essere in grado di poter svolgere funzioni tramite applicazioni Internet/Intranet con funzioni di WEB Server. Con le funzioni messe a disposizione da questi ambienti deve essere possibile poter utilizzare qualsiasi postazione PC per analisi estemporanee del sistema di supervisione o per un uso remoto del sistema di supervisione, senza dover necessariamente configurare i diversi PC con i programmi applicativi del sistema di supervisione; si realizza così un sistema di supervisione distribuito. - 6 - GESTIONE PROGRAMMA ORARIIl pro / ramma applicativo Gestione programma orari dovrà permettere di creare, modificare e visualizzare tutti i programmi orari tramite una interfaccia grafica semplice ed immediata. La programmazione dovrà essere di tipo giornaliero, settimanale, ad eccezione con raggruppamento logico di tipo singolo, regionale e globale, di tutto l'impianto. L'applicativo sarà automaticamente richiamato, all'atto della visualizzazione grafica dell'impianto, ogni volta che l'operatore richieda, tramite il puntamento del mouse sull'oggetto grafico, di intervenire sulla programmazione oraria di una specifica unità. I programmi realizzati saranno memorizzati a livello di gestione ma immediatamente 'scaricati', e quindi resi attivi, su ogni singolo controllore (unità periferiche a microprocessore), in modo da rendere totalmente autonomo il sistema di automazione, indipendentemente dalla presenza o dalla disponibilità del livello di gestione. Le principali funzioni del programma dovranno essere le seguenti:- creazione/modifica/cancellazione dei programmi orari con possibilità di attivazione diretta di punti digitali, analogici e regolatori terminali;- creazione/modifica/cancellazione dei programmi ad eccezione;- associazione grafica di oggetti comandati ai relativi programmi orari;- programmazione grafica;- visualizzazione grafica con calendario annuale.Le prestazioni del livello di gestione del sistema dovranno essere le seguenti:- tempo per la visualizzazione della risposta a fronte di un comando operatore <5 s;- tempo per l'apertura di una nuova applicazione multitasking <3 s;- tempo per la visualizzazione di una pagina grafica <2 s;- tempo per il refresh di una pagina grafica contenente 30÷40 punti dinamici <3 s.Il sistema proposto dovrà essere in grado di:- integrare sistemi di altri fornitori attraverso driver residente sulla workstation (SCADA drivers) o attraverso Nodi SCADA (workstation dedicata all'acquisizione dei dati);- integrazione di sottosistemi di altri fornitori con l'uso del protocollo proprietario disponibile protocolli standard, quali EIB, Lonworks, Modbus, ecc.;- integrazione di sottosistemi attraverso la piattaforma I/O seriale distribuito;- integrazione diretta sul bus I/O di campo con sistemi di altri fornitori con l'uso del protocollo proprietario disponibile e protocolli standard, quali EIB, Lonworks, Modbus, ecc..Dovrà inoltre essere fornita la possibilità di implementare le interazioni tra i sistemi di altri fornitori ed il livello di automazione senza passare attraverso la stazione operativa. Ciò sarà particolarmente importante per le interazioni di processi critici. Tutti i sottosistemi di altri fornitori dovranno interagire l'un l'altro attraverso i diversi controllori a livello BACnet. Inoltre, la libera programmazione dei diversi controllori dovrà permettere l'implementazione di complesse strategie di controllo come il PDL (peak demand limit - controllo dei picchi di carico) e di programmi globali ad orario, a calendario ed a eccezioni.Il prezzo si intende compreso e compensato di Engineering, programmazione e messa in servizio sistema di regolazione digitale; l'elaborazione dei punti funzionali con relativi attributi, determinazione della configurazione delle unità periferiche, da effettuarsi in base all'elenco punti e relativa dislocazione; lo studio e la determinazione delle morsettiere dei quadri elettrici di contenimento dei moduli costituenti le unità periferiche; inoltre nel prezzo si intende compreso e compensato ogni onere ed accessorio necessario per dare il lavoro finito a regola d'arte.
	Opere Edili	B.64.69.60.5		Installato, completo e testato		a corpo	€ 2.445,77
	Opere Edili	B.64.69.70		Fornitura degli elaborati prodotti e documentazione delle apparecchiature fornite.Si intendono compresi:- lo sviluppo sulla Postazione Operatore di tutto il software per le funzioni del sistema e di tutto il software applicativo, per ogni punto dati, con relativi attributi;- lo studio e generazione di programmi personalizzati richiesti;- lo studio e generazione di pagine grafiche nel numero e tipo da definire con la Direzione Lavori;- la messa in servizio del sistema di regolazione digitale comprendente il caricamento di tutto il database ed il software applicativo dei moduli e sottostazioni;- la verifica della rispondenza dei collegamenti alle morsettiere delle unità periferiche, effettuata in base agli schemi ed eseguita in presenza del Responsabile di Cantiere;- la verifica del software fornito e di tutto il database punto per punto;- la messa in servizio di tutte le apparecchiature costituenti il Sistema di Automazione Centralizzata;- le prove di funzionamento e collaudo.Dovrà essere garantito un corso d'addestramento di almeno 3 giorni per il personale addetto, che dovrà essere istruito in merito alle modalità di funzionamento e gestione dell'intero sistema, ma anche in merito ai criteri base di manutenzione e ricerca rapida dei guasti.Dovranno altresì essere stilati degli appositi check list per la ricerca dei guasti più semplici, così da ridurre i tempi di intervento in caso di malfunzionamenti.I check list saranno soggetti ad approvazione da parte della direzione lavori.Dovrà inoltre essere fornita documentazione opportunamente compilata in lingua Italiana e dovrà comprendere tutte le istruzioni operative e d'uso per l'utente.Dovrà essere compreso lo sviluppo software e la relativa implementazione grafica, nonché l'interfacciamento con Sistemi di terzi (antincendio, antintrusione, ecc.).Nel prezzo si intende compreso e compensato ogni onere ed accessorio necessario per la posa ed ogni altro onere per dare il lavoro finito a regola d'arte.
	Opere Edili	B.64.69.70.5		per ogni punto, con un minimo di 30 punti		cad.	€ 43,12

## Note
I dati di questo listino prezzi sono stati prelevati dalla pagina: http://www.elencoprezzi.provincia.tn.it/
Tutti i diritti sono proprietà della Provincia di Trento

Per le specifiche e l'indice fate riferimento al file .rtf (o pdf) presenti sul sito della Provincia di trento:
http://www.elencoprezzi.provincia.tn.it/

Questo Listino prezzi è stato adattato per essere utilizzato con Ultimus, il
programma libero per la stesura di computi metrici estimativi e la contabilità lavori.

Ultimus è liberamente scaricabile a questo indirizzo: http://aimar.mrjive.it

Ultimus è un applicativo di OpenOffice.org, la suite per ufficio liberamente scaricabile per uso professionale.
http://it.openoffice.org/