il num dei livelli e compreso tra 1 e 3
max 3 livelli
## Temp
	Descrizione	unità di misura	prezzo unitario in Euro	incid. Manodopera %	Cod. origine prezzo	Sicurezza Inclusa
	GHIAIA / ghiaia mista a sabbia, granulometria mm 0-30	m³	€ 25,75	0,00%	(Trento_2009_v3) E.1.3.10.20

					Trento_2009_v3
controlla che la descrizione sia completa e non ridondante... e, nel caso, modifica il livello di accodamento / nella cella G3 del foglio Listino.					Trento_2009_v3
Alla disperata correggi a mano direttamente qui sopra..					Estremi del Prezzario

	<<<<<<<< questo spazio per scriverci le sigle che instradano a differenti routine di accodamento
	Regione che vai, prezzario che trovi... :-)

	Questo è il file di contabilità di Contabilità Corrente (quello che stai compilando...)

	ed è li che invio la voce di Prezzario....

						Se, dopo l'invio della voce, vuoi rimanere su questo documento
						devi scrivere “A” nella cella sotto
					a

La scelta fra queste due modalità dipende dalle vostre preferenze o dalle specifiche di “qualità” del vostro committente.
I codici Originali sono lunghi e di difficile memorizzazione, quelli interni consentono una più ordinata organizzazione:. a voi la scelta

											posa * piastrel

## Listino
		Trento_2009_v3				2	< livelli di / < accodamento
CATALOGO		Codice	LIVELLO	descrizione	NOTE	Unità di misura	Prezzo Euro	inc. Manodopera %	Sicurezza Inclusa
	Opere igienico-sanitarie	E		OPERE IGIENICO-SANITARIE
	Opere igienico-sanitarie	E.1		FOGNATURE
	Opere igienico-sanitarie	E.1.3		MATERIALI A PIE' D' OPERA / PREMESSE AI MATEIALI A PIE' D' OPERA / Nei prezzi sotto segnati si intendono compensati tutti gli oneri necessari per dare i materiali a piè d'opera pronti all'impiego, in cumuli, strati, fusti, cataste, etc. facili a misurare, nel luogo stabilito dalla Direzione Lavori, compreso l'approntamento, l'impiego ed il consumo dei mezzi d'opera, le spese generali, gli utili d'Impresa, ogni spesa per forniture, trasporti, sprechi ed ogni altra imposta per Legge a carico dell'Appaltatore.
	Opere igienico-sanitarie	E.1.3.5		SABBIA / Sabbia lavata e vagliata.
	Opere igienico-sanitarie	E.1.3.5.5		sabbia fine, granulometria mm 0-3		m³	€ 32,31
	Opere igienico-sanitarie	E.1.3.5.10		sabbia media, granulometria mm 0-8		m³	€ 26,57
	Opere igienico-sanitarie	E.1.3.10		GHIAIA
	Opere igienico-sanitarie	E.1.3.10.5		ghiaino, granulometria mm 7-15		m³	€ 22,21
	Opere igienico-sanitarie	E.1.3.10.10		ghiaia, granulometria mm 15 - 30		m³	€ 22,21
	Opere igienico-sanitarie	E.1.3.10.15		ghiaino misto a sabbia, granulometria mm 0-15		m³	€ 25,72
	Opere igienico-sanitarie	E.1.3.10.20		ghiaia mista a sabbia, granulometria mm 0-30		m³	€ 25,75
	Opere igienico-sanitarie	E.1.3.15		PIETRISCO DI FRANTOIO mm 30-70 / Pietrisco di frantoio, granulometria mm 30 - 70
	Opere igienico-sanitarie	E.1.3.15.5				m³	€ 16,08
	Opere igienico-sanitarie	E.1.3.20		PIETRISCO PER MASSICCIATA (LEGANTE)
	Opere igienico-sanitarie	E.1.3.20.5		legante di frantoio, granulometria mm 0-30		m³	€ 17,89
	Opere igienico-sanitarie	E.1.3.20.10		legante naturale di cava		m³	€ 13,30
	Opere igienico-sanitarie	E.1.3.25		CONCIME / Concime per inerbimento
	Opere igienico-sanitarie	E.1.3.25.5				100kg	€ 32,46
	Opere igienico-sanitarie	E.1.3.30		TERRA VEGETALE
	Opere igienico-sanitarie	E.1.3.30.5				m³	€ 15,35
	Opere igienico-sanitarie	E.1.3.35		SEMENTI / Sementi in miscuglio per prato stabile
	Opere igienico-sanitarie	E.1.3.35.5				kg	€ 5,03
	Opere igienico-sanitarie	E.1.3.40		PIETRAME
	Opere igienico-sanitarie	E.1.3.40.10		scarto di cava in porfido frantumato pezzatura 30-70 mm.		m³	€ 11,24
	Opere igienico-sanitarie	E.1.3.40.15		scarto di cava in porfido pezzatura 10-120 mm.		m³	€ 9,33
	Opere igienico-sanitarie	E.1.3.40.20		trovanti di oltre 0.25 mc per scogliere		100kg	€ 1,77
	Opere igienico-sanitarie	E.1.3.40.25		ciottoli per pavimentazioni		100kg	€ 22,45
	Opere igienico-sanitarie	E.1.3.45		CEMENTO "325" / Cemento "325" in sacchi
	Opere igienico-sanitarie	E.1.3.45.5				100kg	€ 13,57
	Opere igienico-sanitarie	E.1.3.50		CEMENTO "425" / Cemento "425" in sacchi
	Opere igienico-sanitarie	E.1.3.50.5				100kg	€ 14,81
	Opere igienico-sanitarie	E.1.3.55		CEMENTO FRANCESE / Cemento Francese a presa rapida in sacchi
	Opere igienico-sanitarie	E.1.3.55.5				100kg	€ 28,21
	Opere igienico-sanitarie	E.1.3.60		ADDITIVI PER CONGLOMERATO CEMENTIZIO / Additivi idrofughi o superfluidificanti per calcestruzzi, esenti da cloruri e conformi alle norme UNI
	Opere igienico-sanitarie	E.1.3.60.10		Superfluidificante		kg	€ 2,07
	Opere igienico-sanitarie	E.1.3.60.20		Antigelo		kg	€ 1,56
	Opere igienico-sanitarie	E.1.3.65		CALCE IDRAULICA / Calce idraulica R 100 in sacchi
	Opere igienico-sanitarie	E.1.3.65.5				100kg	€ 12,44
	Opere igienico-sanitarie	E.1.3.70		EMULSIONE BITUMINOSA / Emulsione bituminosa con bitume normale al 55 %
	Opere igienico-sanitarie	E.1.3.70.5				kg	€ 0,59
	Opere igienico-sanitarie	E.1.3.75		BITUME / Bitume modificato
	Opere igienico-sanitarie	E.1.3.75.5				kg	€ 0,68
	Opere igienico-sanitarie	E.1.3.80		CALCESTRUZZO / Calcestruzzo preconfezionato con sabbia e ghiaia di natura calcarea di corretta granulometria
	Opere igienico-sanitarie	E.1.3.80.4		dosato a kg 150 di cemento 325		m³	€ 97,67
	Opere igienico-sanitarie	E.1.3.80.5		dosato a kg 200 di cemento 325		m³	€ 103,21
	Opere igienico-sanitarie	E.1.3.80.6		dosato a kg 250 di cemento 325		m³	€ 108,76
	Opere igienico-sanitarie	E.1.3.80.7		dosato a kg 300 di cemento 325		m³	€ 114,30
	Opere igienico-sanitarie	E.1.3.80.15		classe X0 con resistenza minima Rck 25 N/mm²		m³	€ 114,30
	Opere igienico-sanitarie	E.1.3.80.18		classe XC1 con resistenza minima Rck 25 N/mm²		m³	€ 118,00
	Opere igienico-sanitarie	E.1.3.80.20		classe XC2 con resistenza minima Rck 30 N/mm²		m³	€ 118,00
	Opere igienico-sanitarie	E.1.3.80.25		classe XC3 con resistenza minima Rck 35 N/mm²		m³	€ 122,31
	Opere igienico-sanitarie	E.1.3.80.26		classe XC3 con resistenza minima Rck 37 N/mm²		m³	€ 124,77
	Opere igienico-sanitarie	E.1.3.80.54		classe XF4 con resistenza minima Rck 37 N/mm²		m³	€ 130,93
	Opere igienico-sanitarie	E.1.3.80.60		classe XA1con resistenza minima Rck 37 N/mm²		m³	€ 127,85
	Opere igienico-sanitarie	E.1.3.85		CONGLOMERATO BITUMINOSO
	Opere igienico-sanitarie	E.1.3.85.5		tipo A)		100kg	€ 5,00
	Opere igienico-sanitarie	E.1.3.85.10		tipo B)		100kg	€ 4,03
	Opere igienico-sanitarie	E.1.3.85.15		tipo C) e D)		100kg	€ 5,57
	Opere igienico-sanitarie	E.1.3.85.20		tipo E)		100kg	€ 4,26
	Opere igienico-sanitarie	E.1.3.85.30		tipo Antiskid		100kg	€ 6,74
	Opere igienico-sanitarie	E.1.3.90		FERRO PER ARMATURA METALLICA / Ferro acciaioso per armatura metallica, ad aderenza migliorata
	Opere igienico-sanitarie	E.1.3.90.5		tondini Fe B 38 k		kg	€ 0,81
	Opere igienico-sanitarie	E.1.3.90.10		tondini Fe B 44 k		kg	€ 0,81
	Opere igienico-sanitarie	E.1.3.90.15		rete elettrosaldata Fe B 44 k		kg	€ 0,89
	Opere igienico-sanitarie	E.1.3.95		PORFIDO SQUADRATO / Porfido grigio squadrato con faccia vista bugnata, spessore cm 12/20
	Opere igienico-sanitarie	E.1.3.95.5				m²	€ 48,14
	Opere igienico-sanitarie	E.1.3.100		PIETRAME SQUADRATO IN PIETRA LOCALE / Pietrame squadrato in pietra locale, per rivestimenti e paramenti muri, briglie, ecc.
	Opere igienico-sanitarie	E.1.3.100.5				m²	€ 93,63
	Opere igienico-sanitarie	E.1.3.105		MATTONI PIENI / Mattoni pieni di dimensioni cm 6x12x25
	Opere igienico-sanitarie	E.1.3.105.5				cad.	€ 0,54
	Opere igienico-sanitarie	E.1.3.110		MATTONI FORATI / Mattoni per tramezze, forati, comuni, dimensioni cm 8x25x50
	Opere igienico-sanitarie	E.1.3.110.5				cad.	€ 1,23
	Opere igienico-sanitarie	E.1.3.115		PIASTRELLE IN GRES / Fornitura di piastrelle in gres, di dimensioni 12x24x1,3 cm
	Opere igienico-sanitarie	E.1.3.115.5				m²	€ 20,29
	Opere igienico-sanitarie	E.1.3.120		PIASTRELLE CERAMICHE MONOCOTTURA / Fornitura di piastrelle ceramiche monocottura di prima scelta, estruse, smaltate, conformi alle norme UNI EN, di forma quadrata o rettangolare e di qualsiasi colore
	Opere igienico-sanitarie	E.1.3.120.5				m²	€ 20,55
	Opere igienico-sanitarie	E.1.3.125		CORDONATE IN CALCESTRUZZO / Cordonate prefabbricate in calcestruzzo, sezione trasversale cm 15x30
	Opere igienico-sanitarie	E.1.3.125.5				m	€ 6,21
	Opere igienico-sanitarie	E.1.3.130		CHIODI
	Opere igienico-sanitarie	E.1.3.130.5				kg	€ 1,32
	Opere igienico-sanitarie	E.1.3.135		DISTANZIATORI METALLICI PER ARMATURA / Fornitura di distanziatori metallici per armatura
	Opere igienico-sanitarie	E.1.3.135.5				100pz.	€ 15,12
	Opere igienico-sanitarie	E.1.3.140		FILO DI FERRO / Filo di ferro per armatura
	Opere igienico-sanitarie	E.1.3.140.5				kg	€ 1,33
	Opere igienico-sanitarie	E.1.3.150		FERRO / Ferro, sagomato, in qualsiasi formato e di qualsiasi spessore
	Opere igienico-sanitarie	E.1.3.150.5		Ferro laminato		kg	€ 0,70
	Opere igienico-sanitarie	E.1.3.150.10		Ferro profilato		kg	€ 0,81
	Opere igienico-sanitarie	E.1.3.165		ACCIAIO INOX
	Opere igienico-sanitarie	E.1.3.165.5		Laminati in acciaio inox		kg	€ 4,19
	Opere igienico-sanitarie	E.1.3.165.10		Profilati di acciaio inox		kg	€ 6,34
	Opere igienico-sanitarie	E.1.3.165.15		Lamiere di acciaio inox		kg	€ 4,19
	Opere igienico-sanitarie	E.1.3.170		BULLONERIA IN ACCIAIO
	Opere igienico-sanitarie	E.1.3.170.5				kg	€ 4,40
	Opere igienico-sanitarie	E.1.3.175		VERNICI
	Opere igienico-sanitarie	E.1.3.175.5		vernice antiruggine normale		l	€ 9,13
	Opere igienico-sanitarie	E.1.3.175.10		idropittura per interni		l	€ 5,61
	Opere igienico-sanitarie	E.1.3.175.15		idropittura acrilica per esterni		l	€ 8,08
	Opere igienico-sanitarie	E.1.3.175.20		vernice impermeabilizzante a base di resine epossidiche		kg	€ 10,45
	Opere igienico-sanitarie	E.1.3.180		IMPERMEABILIZZANTE DI SUPERFICIE / Impermeabilizzante di superficie a base cementizia
	Opere igienico-sanitarie	E.1.3.180.5				kg	€ 1,48
	Opere igienico-sanitarie	E.1.3.185		TAVOLAME / Tavolame di abete II scelta, di ogni spessore
	Opere igienico-sanitarie	E.1.3.185.5				m³	€ 217,10
	Opere igienico-sanitarie	E.1.3.190		TONDONI DI ABETE / Tondoni di abete e travature a spigolo mercantile
	Opere igienico-sanitarie	E.1.3.190.5				m³	€ 211,50
	Opere igienico-sanitarie	E.1.3.205		TUBI IN GRES / Tubazioni in gres ceramico con giunto a bicchiere, secondo norme UNI EN 295, verniciate internamente ed esternamente con vernice vetrina, dotate all'estrmità di guarnizioni elastiche in poliuretano fissate in stabilimento. Le tubazioni dovranno essere certificate CE
	Opere igienico-sanitarie	E.1.3.205.5		diametro cm 20		m	€ 27,47
	Opere igienico-sanitarie	E.1.3.205.10		diametro cm 25		m	€ 37,16
	Opere igienico-sanitarie	E.1.3.205.15		diametro cm 30		m	€ 49,10
	Opere igienico-sanitarie	E.1.3.205.20		diametro cm 35		m	€ 68,55
	Opere igienico-sanitarie	E.1.3.205.25		diametro cm 40		m	€ 74,56
	Opere igienico-sanitarie	E.1.3.205.30		diametro cm 50		m	€ 111,24
	Opere igienico-sanitarie	E.1.3.205.35		diametro cm 60		m	€ 155,10
	Opere igienico-sanitarie	E.1.3.205.40		diametro cm 70		m	€ 216,50
	Opere igienico-sanitarie	E.1.3.205.45		diametro cm 80		m	€ 277,20
	Opere igienico-sanitarie	E.1.3.206		TUBI IN GRES CLASSE RINFORZATA / Tubazioni in gres ceramico con giunto a bicchiere, secondo norme UNI EN 295, classe rinforzata, verniciate internamente ed esternamente con vernice vetrina, dotate all'estrmità di guarnizioni elastiche in poliuretano fissate in stabilimento. Le tubazioni dovranno essere certificate CE
	Opere igienico-sanitarie	E.1.3.206.5		DN 200 - classe 240 kN/m² -		m	€ 34,04
	Opere igienico-sanitarie	E.1.3.206.10		DN 250 - classe 240 kN/m² -		m	€ 44,13
	Opere igienico-sanitarie	E.1.3.206.15		DN 300 - classe 240 kN/m² -		m	€ 60,63
	Opere igienico-sanitarie	E.1.3.206.25		DN 400 - classe 160 kN/m² -		m	€ 88,25
	Opere igienico-sanitarie	E.1.3.210		FONDELLI IN GRES / Fondelli in gres ceramico, verniciate internamente ed esternamente con vernice vetrina, secondo norme UNI EN 295, 1/2 di circonferenza (180°)
	Opere igienico-sanitarie	E.1.3.210.5		diametro cm 20		m	€ 14,41
	Opere igienico-sanitarie	E.1.3.210.10		diametro cm 25		m	€ 15,62
	Opere igienico-sanitarie	E.1.3.210.15		diametro cm 30		m	€ 20,75
	Opere igienico-sanitarie	E.1.3.210.20		diametro cm 35		m	€ 26,67
	Opere igienico-sanitarie	E.1.3.210.25		diametro cm 40		m	€ 30,74
	Opere igienico-sanitarie	E.1.3.210.30		diametro cm 45		m	€ 37,95
	Opere igienico-sanitarie	E.1.3.210.35		diametro cm 50		m	€ 51,18
	Opere igienico-sanitarie	E.1.3.210.40		diametro cm 60		m	€ 70,47
	Opere igienico-sanitarie	E.1.3.210.45		diametro cm 70		m	€ 84,81
	Opere igienico-sanitarie	E.1.3.215		TAPPI IN GRES / Fornitura di tappi in gres con relativi serratappi in metallo, chiusura a vite e guarnizioni in gomma
	Opere igienico-sanitarie	E.1.3.215.5		diametro cm 20		cad.	€ 30,91
	Opere igienico-sanitarie	E.1.3.215.10		diametro cm 25		cad.	€ 38,12
	Opere igienico-sanitarie	E.1.3.215.15		diametro cm 30		cad.	€ 50,45
	Opere igienico-sanitarie	E.1.3.219		SOVRAPPREZZO PER RIVESTIMENTI SPECIALI ESTERNI / Sovrapprezzo alle voci E.1.3.220 - E.1.3.231 (tubazioni in ghisa sferoidale secondo norme UNI EN 598) per l'applicazione di un rivestimento esterno protettivo contro terreni aggressivi o per particolari condizioni di posa, previsti dall'allegato D) della suddetta norma, applicato sopra lo strato di zincatura di base. Il rivestimento esterno potrà essere realizzato indifferentemente mediante uno strato aderente di polietilene di spessore min. 1,5 mm, applicato sulla superficie esterna del tubo con l'intermediazione di uno strato di adesivo termofusibile secondo una tecnica di coestrusione (norma DIN 30674-1) ovvero mediante rivestimento esterno con uno strato di poliuretano applicato per proiezione sulla superficie esterna del tubo (spessore min. 900 micron); sulle estremità del tubo (estremità liscia e interno bicchiere) il trattamento potrà essere ancora in poliuretano ovvero con uno strato di vernice epossidica applicata per proiezione
	Opere igienico-sanitarie	E.1.3.219.1		- DN 80 mm		m	€ 2,96
	Opere igienico-sanitarie	E.1.3.219.2		- DN 100 mm		m	€ 3,19
	Opere igienico-sanitarie	E.1.3.219.3		- DN 125 mm		m	€ 4,42
	Opere igienico-sanitarie	E.1.3.219.4		- DN 150 mm		m	€ 4,50
	Opere igienico-sanitarie	E.1.3.219.5		- DN 200 mm		m	€ 6,08
	Opere igienico-sanitarie	E.1.3.219.10		- DN 250 mm		m	€ 8,36
	Opere igienico-sanitarie	E.1.3.219.15		- DN 300 mm		m	€ 10,15
	Opere igienico-sanitarie	E.1.3.219.16		- DN 350 mm		m	€ 14,04
	Opere igienico-sanitarie	E.1.3.219.20		- DN 400 mm		m	€ 15,57
	Opere igienico-sanitarie	E.1.3.219.22		- DN 450 mm		m	€ 19,40
	Opere igienico-sanitarie	E.1.3.219.25		- DN 500 mm		m	€ 21,34
	Opere igienico-sanitarie	E.1.3.219.30		- DN 600 mm		m	€ 27,30
	Opere igienico-sanitarie	E.1.3.220		TUBI IN GHISA SFEROIDALE - GIUNTO ELASTICO AUTOMATICO - / Tubazioni in ghisa sferoidale per fognatura secondo norma UNI EN 598, rivestite internamente come indicato al punto 4.4 della suddetta norma ed esternamente con zinco e uno strato di finitura, dotate di giunto elastico automatico a bicchiere e anello di tenuta in gomma. La pressione di funzionamento ammissibile minima del giunto (sistema giunto-tubazione) non deve risultare inferiore a 600 kPa / Qualora si rendesse necessario l'impiego di tubazioni per fognatura a pressioni più elevate, possono essere richiesti spessori di tubo speciali, riconosciuti con un aumento in percentuale del 5% sul prezzo del tubo
	Opere igienico-sanitarie	E.1.3.220.3		DN 100 mm		m	€ 26,19
	Opere igienico-sanitarie	E.1.3.220.4		DN 125 mm		m	€ 36,28
	Opere igienico-sanitarie	E.1.3.220.5		DN 150 mm		m	€ 37,00
	Opere igienico-sanitarie	E.1.3.220.10		DN 200 mm		m	€ 49,97
	Opere igienico-sanitarie	E.1.3.220.15		DN 250 mm		m	€ 68,63
	Opere igienico-sanitarie	E.1.3.220.20		DN 300 mm		m	€ 83,37
	Opere igienico-sanitarie	E.1.3.220.22		DN 350 mm		m	€ 115,32
	Opere igienico-sanitarie	E.1.3.220.25		DN 400 mm		m	€ 127,89
	Opere igienico-sanitarie	E.1.3.220.27		DN 450 mm		m	€ 159,40
	Opere igienico-sanitarie	E.1.3.220.30		DN 500 mm		m	€ 175,30
	Opere igienico-sanitarie	E.1.3.220.35		DN 600 mm		m	€ 224,20
	Opere igienico-sanitarie	E.1.3.231		TUBI IN GHISA SFEROIDALE - GIUNTO ELASTICO ANTISFILAMENTO - / Tubazioni in ghisa sferoidale per fognatura secondo norma UNI EN 598, rivestite internamente come indicato al punto 4.4 della suddetta norma ed esternamente con zinco e uno strato di finitura, dotate di dispositivo speciale per antisfilamento che può essere, per esempio, di tipo non meccanico con inserti metallici, oppure a doppia camera, una per l'alloggiamento della guarnizione di tenuta idraulica e l'altra con inserti metallici, oppure di tipo meccanico con cordone saldato sull'estremità liscia ed anello di tenuta in gomma, oppure di diversa tipologia purché corrispondenti ai requisiti richiesti dalla norma / La pressione di funzionamento ammissibile minima del giunto (sistema giunto-tubazione) non deve essere inferiore a 600 kPa / Qualora si rendesse necessario l'impiego di tubazioni per fognatura a pressioni più elevate, possono essere richiesti spessori di tubo speciali, riconosciuti con un aumento in percentuale del 5% sul prezzo del tubo
	Opere igienico-sanitarie	E.1.3.231.10		con inserti metallici DN 100 mm		m	€ 28,27
	Opere igienico-sanitarie	E.1.3.231.15		con inserti metallici DN 125 mm		m	€ 39,97
	Opere igienico-sanitarie	E.1.3.231.20		con inserti metallici DN 150 mm		m	€ 43,49
	Opere igienico-sanitarie	E.1.3.231.25		con inserti metallici DN 200 mm		m	€ 54,77
	Opere igienico-sanitarie	E.1.3.231.30		con inserti metallici DN 250 mm		m	€ 75,76
	Opere igienico-sanitarie	E.1.3.231.35		con inserti metallici DN 300 mm		m	€ 91,70
	Opere igienico-sanitarie	E.1.3.231.110		a doppia camera DN 100 mm		m	€ 34,69
	Opere igienico-sanitarie	E.1.3.231.115		a doppia camera DN 125 mm		m	€ 45,41
	Opere igienico-sanitarie	E.1.3.231.120		a doppia camera DN 150 mm		m	€ 51,89
	Opere igienico-sanitarie	E.1.3.231.125		a doppia camera DN 200 mm		m	€ 64,38
	Opere igienico-sanitarie	E.1.3.231.130		a doppia camera DN 250 mm		m	€ 84,17
	Opere igienico-sanitarie	E.1.3.231.135		a doppia camera DN 300 mm		m	€ 106,91
	Opere igienico-sanitarie	E.1.3.231.140		a doppia camera DN 400 mm		m	€ 164,00
	Opere igienico-sanitarie	E.1.3.231.145		a doppia camera DN 500 mm		m	€ 221,30
	Opere igienico-sanitarie	E.1.3.231.150		a doppia camera DN 600 mm		m	€ 317,60
	Opere igienico-sanitarie	E.1.3.231.210		con cordone saldato DN 100 mm		m	€ 38,20
	Opere igienico-sanitarie	E.1.3.231.215		con cordone saldato DN 125 mm		m	€ 49,90
	Opere igienico-sanitarie	E.1.3.231.220		con cordone saldato DN 150 mm		m	€ 52,94
	Opere igienico-sanitarie	E.1.3.231.225		con cordone saldato DN 200 mm		m	€ 67,67
	Opere igienico-sanitarie	E.1.3.231.230		con cordone saldato DN 250 mm		m	€ 89,05
	Opere igienico-sanitarie	E.1.3.231.235		con cordone saldato DN 300 mm		m	€ 108,35
	Opere igienico-sanitarie	E.1.3.231.240		con cordone saldato DN 350 mm		m	€ 142,10
	Opere igienico-sanitarie	E.1.3.231.245		con cordone saldato DN 400 mm		m	€ 175,80
	Opere igienico-sanitarie	E.1.3.231.250		con cordone saldato DN 450 mm		m	€ 208,50
	Opere igienico-sanitarie	E.1.3.231.255		con cordone saldato DN 500 mm		m	€ 241,30
	Opere igienico-sanitarie	E.1.3.231.260		con cordone saldato DN 600 mm		m	€ 319,80
	Opere igienico-sanitarie	E.1.3.234		SOVRAPPREZZO PER RIVESTIMENTO ESTERNO RINFORZATO DI Zn / Sovrapprezzo alle voci E.1.3.220 - E.1.3.231 (tubazioni in ghisa sferoidale secondo norma UNI EN 598) per il rivestimento esterno di protezione, contro terreni aggressivi o per particolari condizioni di posa previste nell'allegato A) della suddetta norma, con maggiorazione dello strato di zinco o l'adozione di lega zinco-alluminio ricoperto con uno strato di finitura in vernice epossidica. / Il sovrapprezzo sarà riconosciuto, qualora sia richiesto un ricoprimento di densità maggiore a quello già presente nella produzione di serie dichiarata nel catalogo dal fabbricante / Per ogni 100 gr/m2 di maggiorazione della densità dello strato
	Opere igienico-sanitarie	E.1.3.234.1		- DN 80 mm		m	€ 0,79
	Opere igienico-sanitarie	E.1.3.234.2		- DN 100 mm		m	€ 0,85
	Opere igienico-sanitarie	E.1.3.234.3		- DN 125 mm		m	€ 1,18
	Opere igienico-sanitarie	E.1.3.234.4		- DN 150 mm		m	€ 1,20
	Opere igienico-sanitarie	E.1.3.234.5		- DN 200 mm		m	€ 2,00
	Opere igienico-sanitarie	E.1.3.234.10		- DN 250 mm		m	€ 2,23
	Opere igienico-sanitarie	E.1.3.234.15		- DN 300 mm		m	€ 2,71
	Opere igienico-sanitarie	E.1.3.234.16		- DN 350 mm		m	€ 3,74
	Opere igienico-sanitarie	E.1.3.234.20		- DN 400 mm		m	€ 4,15
	Opere igienico-sanitarie	E.1.3.234.22		- DN 450 mm		m	€ 5,17
	Opere igienico-sanitarie	E.1.3.234.24		- DN 500 mm		m	€ 5,69
	Opere igienico-sanitarie	E.1.3.234.30		- DN 600 mm		m	€ 7,28
	Opere igienico-sanitarie	E.1.3.235		RACCORDI E PEZZI SPECIALI IN GHISA SFEROIDALE / Raccordi e pezzi speciali come curve, flange, pezzi a "T", ecc., in ghisa sferoidale, sia con giunto speciale antisfilamento che senza, secondo norme ISO 2531-91, PN equivalente a quella del giunto adottato, completi di guarnizioni ed accessori
	Opere igienico-sanitarie	E.1.3.235.5				kg	€ 4,82
	Opere igienico-sanitarie	E.1.3.240		TUBI IN POLIETILENE ALTA DENSITA' UNI 7613 - Tipo 303 / Tubi in polietilene ad alta densità (PEAD) per condotte di scarico interrate civili ed industriali conformi alla norma UNI 7613 - tipo 303
	Opere igienico-sanitarie	E.1.3.240.5		diametro esterno mm 110		m	€ 3,89
	Opere igienico-sanitarie	E.1.3.240.10		diametro esterno mm 125		m	€ 4,89
	Opere igienico-sanitarie	E.1.3.240.12		diametro esterno mm 140 (non previsto dalla norma e non a marchio IIP UNI)		m	€ 6,18
	Opere igienico-sanitarie	E.1.3.240.15		diametro esterno mm 160		m	€ 7,97
	Opere igienico-sanitarie	E.1.3.240.17		diametro esterno mm 180 (non previsto dalla norma e non a marchio IIP UNI)		m	€ 10,07
	Opere igienico-sanitarie	E.1.3.240.20		diametro esterno mm 200		m	€ 12,30
	Opere igienico-sanitarie	E.1.3.240.22		diametro esterno mm 225 (non previsto dalla norma e non a marchio IIP UNI)		m	€ 15,62
	Opere igienico-sanitarie	E.1.3.240.25		diametro esterno mm 250		m	€ 19,33
	Opere igienico-sanitarie	E.1.3.240.27		diametro esterno mm 280 (non previsto dalla norma e non a marchio IIP UNI)		m	€ 24,13
	Opere igienico-sanitarie	E.1.3.240.30		diametro esterno mm 315		m	€ 30,52
	Opere igienico-sanitarie	E.1.3.240.35		diametro esterno mm 355 (non previsto dalla norma e non a marchio IIP UNI)		m	€ 39,04
	Opere igienico-sanitarie	E.1.3.240.40		diametro esterno mm 400		m	€ 49,03
	Opere igienico-sanitarie	E.1.3.240.45		diametro esterno mm 450 (non previsto dalla norma e non a marchio IIP UNI)		m	€ 62,07
	Opere igienico-sanitarie	E.1.3.240.50		diametro esterno mm 500		m	€ 76,43
	Opere igienico-sanitarie	E.1.3.240.52		diametro esterno mm 560 (non previsto dalla norma e non a marchio IIP UNI)		m	€ 96,05
	Opere igienico-sanitarie	E.1.3.240.60		diametro esterno mm 630		m	€ 121,50
	Opere igienico-sanitarie	E.1.3.240.65		diametro esterno mm 710		m	€ 153,60
	Opere igienico-sanitarie	E.1.3.240.70		diametro esterno mm 800		m	€ 195,70
	Opere igienico-sanitarie	E.1.3.240.75		diametro esterno mm 1000		m	€ 304,40
	Opere igienico-sanitarie	E.1.3.245		TUBI IN POLIETILENE DRENANTI (PEAD) UNI 7613 - Tipo 303 / Tubi in polietilene drenanti ad alta densità fessurate per condotte di scarico interrate civili ed industriali conformi alla norma UNI 7613 - tipo 303
	Opere igienico-sanitarie	E.1.3.245.5		diametro esterno mm 110		m	€ 3,98
	Opere igienico-sanitarie	E.1.3.245.10		diametro esterno mm 125		m	€ 5,20
	Opere igienico-sanitarie	E.1.3.245.12		diametro esterno mm 140 (non previsto dalla norma e non a marchio IIP UNI)		m	€ 6,68
	Opere igienico-sanitarie	E.1.3.245.15		diametro esterno mm 160		m	€ 8,41
	Opere igienico-sanitarie	E.1.3.245.17		diametro esterno mm 180 (non previsto dalla norma e non a marchio IIP UNI)		m	€ 10,46
	Opere igienico-sanitarie	E.1.3.245.20		diametro esterno mm 200		m	€ 12,87
	Opere igienico-sanitarie	E.1.3.245.22		diametro esterno mm 225 (non previsto dalla norma e non a marchio IIP UNI)		m	€ 15,72
	Opere igienico-sanitarie	E.1.3.245.25		diametro esterno mm 250		m	€ 18,98
	Opere igienico-sanitarie	E.1.3.245.27		diametro esterno mm 280 (non previsto dalla norma e non a marchio IIP UNI)		m	€ 24,49
	Opere igienico-sanitarie	E.1.3.245.30		diametro esterno mm 315		m	€ 31,46
	Opere igienico-sanitarie	E.1.3.245.35		diametro esterno mm 355 (non previsto dalla norma e non a marchio IIP UNI)		m	€ 38,98
	Opere igienico-sanitarie	E.1.3.245.40		diametro esterno mm 400		m	€ 47,76
	Opere igienico-sanitarie	E.1.3.245.45		diametro esterno mm 450 (non previsto dalla norma e non a marchio IIP UNI)		m	€ 64,01
	Opere igienico-sanitarie	E.1.3.245.50		diametro esterno mm 500		m	€ 78,06
	Opere igienico-sanitarie	E.1.3.245.52		diametro esterno mm 560 (non previsto dalla norma e non a marchio IIP UNI)		m	€ 78,06
	Opere igienico-sanitarie	E.1.3.245.60		diametro esterno mm 630		m	€ 124,10
	Opere igienico-sanitarie	E.1.3.245.65		diametro esterno mm 710		m	€ 157,90
	Opere igienico-sanitarie	E.1.3.245.70		diametro esterno mm 800		m	€ 199,90
	Opere igienico-sanitarie	E.1.3.245.75		diametro esterno mm 1000		m	€ 310,80
	Opere igienico-sanitarie	E.1.3.250		TUBI STRUTTURATI IN POLIETILENE DOPPIA PARETE SN 4 / Tubo strutturato in polietilene ad alta densità coestruso a doppia parete, liscia internamente di colore bianco e corrugata esternamente di colore nero, per condotte di scarico interrate non in pressione, prodotto in conformità alla norma EN 13476 tipo B, certificato dal marchio PIIP/a rilasciato dall'Istituto Italiano dei Plastici, con classe di rigidità pari SN 4 kN/m2, in barre da 6 o 12 m, con giunzione mediante manicotto in PEAD ad innesto a marchio e guarnizione a labbro in EPDM / Resistenza all'abrasione verificata in accordo alla norma EN 295-3 / Tenuta idraulica del sistema di giunzione certificata a 0,5 bar in pressione e 0,3 bar in depressione. / Marcatura secondo norma contenente: nome commerciale, marchio IIP UNI e riferimento normativo, diametro nominale, classe di rigidità, materiale, tipo profilo, codice d'applicazione d'area, giorno/mese/anno ora/minuti di produzione
	Opere igienico-sanitarie	E.1.3.250.12		DN 200 mm. barre da m 6		m	€ 7,26
	Opere igienico-sanitarie	E.1.3.250.14		DN 250 mm. barre da m 6		m	€ 12,53
	Opere igienico-sanitarie	E.1.3.250.16		DN 315 mm. barre da m 6		m	€ 17,51
	Opere igienico-sanitarie	E.1.3.250.18		DN 350 mm. barre da m 6		m	€ 18,25
	Opere igienico-sanitarie	E.1.3.250.20		DN 400 mm. barre da m 6		m	€ 26,01
	Opere igienico-sanitarie	E.1.3.250.22		DN 465 mm. barre da m 6		m	€ 32,17
	Opere igienico-sanitarie	E.1.3.250.23		DN 500 mm. barre da m 6		m	€ 42,82
	Opere igienico-sanitarie	E.1.3.250.24		DN 580 mm. barre da m 6		m	€ 55,83
	Opere igienico-sanitarie	E.1.3.250.26		DN 630 mm. barre da m 6		m	€ 68,08
	Opere igienico-sanitarie	E.1.3.250.28		DN 700 mm. barre da m 6		m	€ 88,94
	Opere igienico-sanitarie	E.1.3.250.30		DN 800 mm. barre da m 6		m	€ 114,43
	Opere igienico-sanitarie	E.1.3.250.32		DN 930 mm. barre da m 6		m	€ 158,73
	Opere igienico-sanitarie	E.1.3.250.34		DN 1000 mm. barre da m 6		m	€ 176,92
	Opere igienico-sanitarie	E.1.3.250.36		DN 1200 mm. barre da m 6		m	€ 268,70
	Opere igienico-sanitarie	E.1.3.250.54		DN 250 mm. barre da m 12		m	€ 11,78
	Opere igienico-sanitarie	E.1.3.250.56		DN 315 mm. barre da m 12		m	€ 16,50
	Opere igienico-sanitarie	E.1.3.250.58		DN 350 mm. barre da m 12		m	€ 17,16
	Opere igienico-sanitarie	E.1.3.250.60		DN 400 mm. barre da m 12		m	€ 23,16
	Opere igienico-sanitarie	E.1.3.250.62		DN 465 mm. barre da m 12		m	€ 30,00
	Opere igienico-sanitarie	E.1.3.250.63		DN 500 mm. barre da m 12		m	€ 39,79
	Opere igienico-sanitarie	E.1.3.250.64		DN 580 mm. barre da m 12		m	€ 52,11
	Opere igienico-sanitarie	E.1.3.250.66		DN 630 mm. barre da m 12		m	€ 63,08
	Opere igienico-sanitarie	E.1.3.250.68		DN 700 mm. barre da m 12		m	€ 78,58
	Opere igienico-sanitarie	E.1.3.250.70		DN 800 mm. barre da m 12		m	€ 103,24
	Opere igienico-sanitarie	E.1.3.250.72		DN 930 mm. barre da m 12		m	€ 138,22
	Opere igienico-sanitarie	E.1.3.250.74		DN 1000 mm. barre da m 12		m	€ 153,66
	Opere igienico-sanitarie	E.1.3.250.76		DN 1200 mm. barre da m 12		m	€ 235,40
	Opere igienico-sanitarie	E.1.3.252		TUBI STRUTTURATI IN POLIETILENE DOPPIA PARETE SN 8 / Tubo strutturato in polietilene ad alta densità coestruso a doppia parete, liscia internamente di colore bianco e corrugata esternamente di colore nero, per condotte di scarico interrate non in pressione, prodotto in conformità alla norma EN 13476 tipo B, certificato dal marchio PIIP/a rilasciato dall'Istituto Italiano dei Plastici, con classe di rigidità pari SN 8 kN/m2, in barre da 6 o 12 m, con giunzione mediante manicotto in PEAD ad innesto a marchio e guarnizione a labbro in EPDM / Resistenza all'abrasione verificata in accordo alla norma EN 295-3 / Tenuta idraulica del sistema di giunzione certificata a 0,5 bar in pressione e 0,3 bar in depressione. / Marcatura secondo norma contenente: nome commerciale, marchio IIP UNI e riferimento normativo, diametro nominale, classe di rigidità, materiale, tipo profilo, codice d'applicazione d'area, giorno/mese/anno ora/minuti di produzione
	Opere igienico-sanitarie	E.1.3.252.10		DN 160 mm. barre da m 6		m	€ 6,00
	Opere igienico-sanitarie	E.1.3.252.12		DN 200 mm. barre da m 6		m	€ 9,34
	Opere igienico-sanitarie	E.1.3.252.14		DN 250 mm. barre da m 6		m	€ 11,32
	Opere igienico-sanitarie	E.1.3.252.16		DN 315 mm. barre da m 6		m	€ 21,42
	Opere igienico-sanitarie	E.1.3.252.18		DN 350 mm. barre da m 6		m	€ 25,00
	Opere igienico-sanitarie	E.1.3.252.20		DN 400 mm. barre da m 6		m	€ 31,24
	Opere igienico-sanitarie	E.1.3.252.22		DN 465 mm. barre da m 6		m	€ 41,07
	Opere igienico-sanitarie	E.1.3.252.23		DN 500 mm. barre da m 6		m	€ 54,26
	Opere igienico-sanitarie	E.1.3.252.24		DN 580 mm. barre da m 6		m	€ 63,93
	Opere igienico-sanitarie	E.1.3.252.26		DN 630 mm. barre da m 6		m	€ 74,91
	Opere igienico-sanitarie	E.1.3.252.28		DN 700 mm. barre da m 6		m	€ 104,68
	Opere igienico-sanitarie	E.1.3.252.30		DN 800 mm. barre da m 6		m	€ 134,99
	Opere igienico-sanitarie	E.1.3.252.32		DN 930 mm. barre da m 6		m	€ 183,37
	Opere igienico-sanitarie	E.1.3.252.34		DN 1000 mm. barre da m 6		m	€ 194,93
	Opere igienico-sanitarie	E.1.3.252.36		DN 1200 mm. barre da m 6		m	€ 286,61
	Opere igienico-sanitarie	E.1.3.252.54		DN 250 mm. barre da m 12		m	€ 13,12
	Opere igienico-sanitarie	E.1.3.252.56		DN 315 mm. barre da m 12		m	€ 20,41
	Opere igienico-sanitarie	E.1.3.252.58		DN 350 mm. barre da m 12		m	€ 23,91
	Opere igienico-sanitarie	E.1.3.252.60		DN 400 mm. barre da m 12		m	€ 29,63
	Opere igienico-sanitarie	E.1.3.252.62		DN 465 mm. barre da m 12		m	€ 38,92
	Opere igienico-sanitarie	E.1.3.252.63		DN 500 mm. barre da m 12		m	€ 51,23
	Opere igienico-sanitarie	E.1.3.252.64		DN 580 mm. barre da m 12		m	€ 60,21
	Opere igienico-sanitarie	E.1.3.252.66		DN 630 mm. barre da m 12		m	€ 69,90
	Opere igienico-sanitarie	E.1.3.252.68		DN 700 mm. barre da m 12		m	€ 94,32
	Opere igienico-sanitarie	E.1.3.252.70		DN 800 mm. barre da m 12		m	€ 123,79
	Opere igienico-sanitarie	E.1.3.252.72		DN 930 mm. barre da m 12		m	€ 162,86
	Opere igienico-sanitarie	E.1.3.252.74		DN 1000 mm. barre da m 12		m	€ 171,67
	Opere igienico-sanitarie	E.1.3.252.76		DN 1200 mm. barre da m 12		m	€ 253,32
	Opere igienico-sanitarie	E.1.3.255		TUBI IN CALCESTRUZZO VIBROCOMPRESSO UNI EN 1916 / Tubazioni in calcestruzzo vibrocompresso (senza rivestimento interno in resine) non armato a sezione circolare, con incastro a bicchiere, con base di appoggio piana, per il convogliamento delle acque meteoriche e di fognatura a gravità o occasionalmente a bassa pressione, fornito con guarnizioni di tenuta conforme alle norme UNI EN 681, atte a garantire la tenuta idraulica ed una pressione interna di 0,5 bar / Il tubo dovrà essere marcato CE, secondo la direttiva 89/106/CEE, con dichiarazione di conformità del produttore che garantisca la rispondenza del prodotto alla norma UNI EN 1916 / Si richiede inoltre l'obbligo da parte del produttore di riportare e rispettare i seguenti valori minimi delle caratteristiche del prodotto: / - Resistenza allo schiacciamento classe 100 kN/m² / - Tenuta all'acqua nessuna perdita del giunto o del tubo a 50 kPa (0.5 bar)
	Opere igienico-sanitarie	E.1.3.255.5		diametro cm 30		m	€ 18,19
	Opere igienico-sanitarie	E.1.3.255.10		diametro cm 40		m	€ 21,00
	Opere igienico-sanitarie	E.1.3.255.15		diametro cm 50		m	€ 27,82
	Opere igienico-sanitarie	E.1.3.255.20		diametro cm 60		m	€ 34,43
	Opere igienico-sanitarie	E.1.3.255.25		diametro cm 80		m	€ 77,76
	Opere igienico-sanitarie	E.1.3.255.30		diametro cm 100		m	€ 80,90
	Opere igienico-sanitarie	E.1.3.255.35		diametro cm 120		m	€ 143,52
	Opere igienico-sanitarie	E.1.3.260		TUBI IN CALCESTRUZZO VIBROCOMPRESSO RIVESTITI CON RESINE / Tubazioni in calcestruzzo vibrocompresso con rivestimento interno in resine epossidiche o epossibituminose, non armato, a sezione circolare, con incastro a bicchiere, con base di appoggio piana, per il convogliamento delle acque meteoriche e di fognatura a gravità o occasionalmente a bassa pressione, fornito con guarnizioni di tenuta conforme alle norme UNI EN 681, atte a garantire la tenuta idraulica ed una pressione interna di 0,5 bar / Il tubo dovrà essere marcato CE, secondo la direttiva 89/106/CEE, con dichiarazione di conformità del produttore che garantisca la rispondenza del prodotto alla norma UNI EN 1916 / Si richiede inoltre l'obbligo da parte del produttore di riportare e rispettare i seguenti valori minimi delle caratteristiche del prodotto: / - Resistenza allo schiacciamento classe 100 kN/m² / - Tenuta all'acqua nessuna perdita del giunto o del tubo a 50 kPa (0.5 bar)
	Opere igienico-sanitarie	E.1.3.260.5		diametro cm 30		m	€ 24,98
	Opere igienico-sanitarie	E.1.3.260.10		diametro cm 40		m	€ 30,05
	Opere igienico-sanitarie	E.1.3.260.15		diametro cm 50		m	€ 39,14
	Opere igienico-sanitarie	E.1.3.260.20		diametro cm 60		m	€ 48,00
	Opere igienico-sanitarie	E.1.3.260.25		diametro cm 80		m	€ 100,40
	Opere igienico-sanitarie	E.1.3.260.30		diametro cm 100		m	€ 103,55
	Opere igienico-sanitarie	E.1.3.260.35		diametro cm 120		m	€ 170,68
	Opere igienico-sanitarie	E.1.3.265		MEZZI TUBI IN CLS VIBROCOMPRESSO / Tubazioni in calcestruzzo a sezione semicircolare, con base di appoggio piana,per il convogliamento di acque meteoriche / Il tubo dovrà essere marcato CE, secondo la direttiva 89/106/CEE, con dichiarazione di conformità del produttore che garantisca la rispondenza del prodotto alla norma UNI EN 1916
	Opere igienico-sanitarie	E.1.3.265.5		DN 200 mm		m	€ 10,20
	Opere igienico-sanitarie	E.1.3.265.10		DN 300 mm		m	€ 13,37
	Opere igienico-sanitarie	E.1.3.265.15		DN 400 mm		m	€ 15,95
	Opere igienico-sanitarie	E.1.3.268		TUBI IN CALCESTRUZZO ARMATO CENTRIFUGATO UNI EN 1916 / Tubazioni in calcestruzzo armato, con gabbia elettrosaldata in acciaio Feb44K, centrifugati (senza rivestimento interno in resine) a sezione circolare, con incastro a bicchiere, per il convogliamento delle acque meteoriche e di fognatura a gravità o occasionalmente a bassa pressione, fornito con guarnizioni di tenuta conforme alle norme UNI EN 681, atte a garantire la tenuta idraulica ed una pressione interna minima di 0,5 bar / Il tubo dovrà essere marcato CE, secondo la direttiva 89/106/CEE, con dichiarazione di conformità del produttore che garantisca la rispondenza del prodotto alla norma UNI EN 1916 / Si richiede inoltre l'obbligo da parte del produttore di riportare e rispettare i seguenti valori minimi delle caratteristiche del prodotto: / - Resistenza alla rottura classe = o >150 kN/m² / - Tenuta all'acqua nessuna perdita del giunto o del tubo a 50 kPa (0.5 bar)
	Opere igienico-sanitarie	E.1.3.268.10		diametro interno mm. 400		m	€ 24,90
	Opere igienico-sanitarie	E.1.3.268.15		diametro interno mm. 500		m	€ 28,87
	Opere igienico-sanitarie	E.1.3.268.20		diametro interno mm. 600		m	€ 35,81
	Opere igienico-sanitarie	E.1.3.268.25		diametro interno mm. 700		m	€ 44,91
	Opere igienico-sanitarie	E.1.3.268.30		diametro interno mm. 800		m	€ 53,28
	Opere igienico-sanitarie	E.1.3.268.40		diametro interno mm. 1000		m	€ 71,21
	Opere igienico-sanitarie	E.1.3.268.45		diametro interno mm. 1200		m	€ 108,44
	Opere igienico-sanitarie	E.1.3.268.50		diametro interno mm. 1400		m	€ 143,29
	Opere igienico-sanitarie	E.1.3.268.55		diametro interno mm. 1500		m	€ 162,51
	Opere igienico-sanitarie	E.1.3.268.60		diametro interno mm. 1600		m	€ 172,00
	Opere igienico-sanitarie	E.1.3.268.65		diametro interno mm. 1800		m	€ 215,77
	Opere igienico-sanitarie	E.1.3.268.70		diametro interno mm. 2000		m	€ 275,12
	Opere igienico-sanitarie	E.1.3.269		TUBI SPECIALI IN CLS ARMATO CENTRIFUGATI RIVESTITI CON RESINE / Tubazioni in calcestruzzo armato, con gabbia elettrosaldata in acciaio Feb44K, centrifugati, con rivestimento interno in resine epossidiche o epossibituminose, a sezione circolare, con incastro a bicchiere, per il convogliamento delle acque meteoriche e di fognatura a gravità o occasionalmente a bassa pressione, fornito con guarnizioni di tenuta conforme alle norme UNI EN 681, atte a garantire la tenuta idraulica ed una pressione interna minima di 0,5 bar / Il tubo dovrà essere marcato CE, secondo la direttiva 89/106/CEE, con dichiarazione di conformità del produttore che garantisca la rispondenza del prodotto alla norma UNI EN 1916 / Si richiede inoltre l'obbligo da parte del produttore di riportare e rispettare i seguenti valori minimi delle caratteristiche del prodotto: / - Resistenza alla rottura classe = o >150 kN/m² / - Tenuta all'acqua nessuna perdita del giunto o del tubo a 50 kPa (0.5 bar)
	Opere igienico-sanitarie	E.1.3.269.10		diametro interno mm. 400		m	€ 35,35
	Opere igienico-sanitarie	E.1.3.269.15		diametro interno mm. 500		m	€ 41,93
	Opere igienico-sanitarie	E.1.3.269.20		diametro interno mm. 600		m	€ 51,48
	Opere igienico-sanitarie	E.1.3.269.25		diametro interno mm. 700		m	€ 63,20
	Opere igienico-sanitarie	E.1.3.269.30		diametro interno mm. 800		m	€ 74,17
	Opere igienico-sanitarie	E.1.3.269.35		diametro interno mm. 900		m	€ 12,33
	Opere igienico-sanitarie	E.1.3.269.40		diametro interno mm. 1000		m	€ 97,33
	Opere igienico-sanitarie	E.1.3.269.45		diametro interno mm. 1200		m	€ 139,78
	Opere igienico-sanitarie	E.1.3.269.50		diametro interno mm. 1400		m	€ 179,87
	Opere igienico-sanitarie	E.1.3.269.55		diametro interno mm. 1500		m	€ 201,70
	Opere igienico-sanitarie	E.1.3.269.60		diametro interno mm. 1600		m	€ 213,79
	Opere igienico-sanitarie	E.1.3.269.65		diametro interno mm. 1800		m	€ 262,79
	Opere igienico-sanitarie	E.1.3.269.70		diametro interno mm. 2000		m	€ 327,37
	Opere igienico-sanitarie	E.1.3.270		TUBI IN POLIPROPILENE A TRIPLO STRATO SN 8 (barre da 6,00 m) / Fornitura di tubazioni, in barre di lunghezza di m 6,00, in polipropilene SN 8 rinforzato con struttura a tre strati per condotte di scarico interrate, con giunto a bicchiere e anello di guarnizione a labbro ad elevata elasticità e resistenza all' invecchiamento in elastomero conforme a DIN 4060, inserita in fabbrica, / La struttura della tubazione sarà composta da tre strati come segue: / - strato interno in polipropilene di colore chiaro, con superficie interna liscia, resistente agli agenti chimici ed all'abrasione; / - strato portante in polipropilene rinforzato con minerale, privo di alogeni e piombo; / - strato esterno in polipropilene resistente alle sollecitazioni di taglio e agli agenti atmosferici
	Opere igienico-sanitarie	E.1.3.270.30		DN 110 mm		m	€ 6,64
	Opere igienico-sanitarie	E.1.3.270.32		DN 125 mm		m	€ 8,97
	Opere igienico-sanitarie	E.1.3.270.34		DN 160 mm		m	€ 15,35
	Opere igienico-sanitarie	E.1.3.270.36		DN 200 mm		m	€ 26,82
	Opere igienico-sanitarie	E.1.3.270.38		DN 250 mm		m	€ 36,48
	Opere igienico-sanitarie	E.1.3.270.40		DN 315 mm		m	€ 49,33
	Opere igienico-sanitarie	E.1.3.270.42		DN 400 mm		m	€ 86,24
	Opere igienico-sanitarie	E.1.3.270.44		DN 500 mm		m	€ 137,12
	Opere igienico-sanitarie	E.1.3.272		TUBI IN POLIPROPILENE A TRIPLO STRATO SN 12 (barre da 6,00 m) / Fornitura di tubazioni, in barre di lunghezza di m 6,00, in polipropilene rinforzato SN 12 con struttura a tre strati per condotte di scarico interrate, con giunto a bicchiere e anello di guarnizione a labbro ad elevata elasticità e resistenza all' invecchiamento in elastomero conforme a DIN 4060, inserita in fabbrica, / La struttura della tubazione sarà composta da tre strati come segue: / - strato interno in polipropilene di colore chiaro, con superficie interna liscia, resistente agli agenti chimici ed all'abrasione; / - strato portante in polipropilene rinforzato con minerale, privo di alogeni e piombo; / - strato esterno in polipropilene resistente alle sollecitazioni di taglio e agli agenti atmosferici
	Opere igienico-sanitarie	E.1.3.272.34		DN 160 mm		m	€ 17,08
	Opere igienico-sanitarie	E.1.3.272.36		DN 200 mm		m	€ 29,93
	Opere igienico-sanitarie	E.1.3.272.38		DN 250 mm		m	€ 39,93
	Opere igienico-sanitarie	E.1.3.272.40		DN 315 mm		m	€ 54,07
	Opere igienico-sanitarie	E.1.3.272.42		DN 400 mm		m	€ 94,86
	Opere igienico-sanitarie	E.1.3.272.44		DN 500 mm		m	€ 148,33
	Opere igienico-sanitarie	E.1.3.274		TUBI IN POLIPROPILENE A TRIPLO STRATO SN 8 (barre da 3,00 m) / Fornitura di tubazioni, in barre di lunghezza di m 3,00, in polipropilene rinforzato SN 8 con struttura a tre strati per condotte di scarico interrate, con giunto a bicchiere e anello di guarnizione a labbro ad elevata elasticità e resistenza all' invecchiamento in elastomero conforme a DIN 4060, inserita in fabbrica, / La struttura della tubazione sarà composta da tre strati come segue: / - strato interno in polipropilene di colore chiaro, con superficie interna liscia, resistente agli agenti chimici ed all'abrasione; / - strato portante in polipropilene rinforzato con minerale, privo di alogeni e piombo; / - strato esterno in polipropilene resistente alle sollecitazioni di taglio e agli agenti atmosferici
	Opere igienico-sanitarie	E.1.3.274.30		DN 110 mm		m	€ 8,19
	Opere igienico-sanitarie	E.1.3.274.32		DN 125 mm		m	€ 11,30
	Opere igienico-sanitarie	E.1.3.274.34		DN 160 mm		m	€ 15,95
	Opere igienico-sanitarie	E.1.3.274.36		DN 200 mm		m	€ 27,86
	Opere igienico-sanitarie	E.1.3.274.38		DN 250 mm		m	€ 40,71
	Opere igienico-sanitarie	E.1.3.274.40		DN 315 mm		m	€ 56,31
	Opere igienico-sanitarie	E.1.3.274.42		DN 400 mm		m	€ 96,59
	Opere igienico-sanitarie	E.1.3.274.44		DN 500 mm		m	€ 155,23
	Opere igienico-sanitarie	E.1.3.275		TUBI IN POLIPROPILENE A TRIPLO STRATO SN 12 (barre da 3,00 m) / Fornitura di tubazioni, in barre di lunghezza di m 3,00, in polipropilene rinforzato SN 12 con struttura a tre strati per condotte di scarico interrate, con giunto a bicchiere e anello di guarnizione a labbro ad elevata elasticità e resistenza all' invecchiamento in elastomero conforme a DIN 4060, inserita in fabbrica, / La struttura della tubazione sarà composta da tre strati come segue: / - strato interno in polipropilene di colore chiaro, con superficie interna liscia, resistente agli agenti chimici ed all'abrasione; / - strato portante in polipropilene rinforzato con minerale, privo di alogeni e piombo; / - strato esterno in polipropilene resistente alle sollecitazioni di taglio e agli agenti atmosferici
	Opere igienico-sanitarie	E.1.3.275.34		DN 160 mm		m	€ 17,77
	Opere igienico-sanitarie	E.1.3.275.36		DN 200 mm		m	€ 30,79
	Opere igienico-sanitarie	E.1.3.275.38		DN 250 mm		m	€ 44,76
	Opere igienico-sanitarie	E.1.3.275.40		DN 315 mm		m	€ 62,01
	Opere igienico-sanitarie	E.1.3.275.42		DN 400 mm		m	€ 106,94
	Opere igienico-sanitarie	E.1.3.275.44		DN 500 mm		m	€ 165,58
	Opere igienico-sanitarie	E.1.3.276		TUBI IN POLIPROPILENE A TRIPLO STRATO SN 8 (barre da 1,00 m) / Fornitura di tubazioni, in barre di lunghezza di m 1,00, in polipropilene rinforzato SN 8 con struttura a tre strati per condotte di scarico interrate, con giunto a bicchiere e anello di guarnizione a labbro ad elevata elasticità e resistenza all' invecchiamento in elastomero conforme a DIN 4060, inserita in fabbrica, / La struttura della tubazione sarà composta da tre strati come segue: / - strato interno in polipropilene di colore chiaro, con superficie interna liscia, resistente agli agenti chimici ed all'abrasione; / - strato portante in polipropilene rinforzato con minerale, privo di alogeni e piombo; / - strato esterno in polipropilene resistente alle sollecitazioni di taglio e agli agenti atmosferici
	Opere igienico-sanitarie	E.1.3.276.30		DN 110 mm		m	€ 8,97
	Opere igienico-sanitarie	E.1.3.276.32		DN 125 mm		m	€ 12,85
	Opere igienico-sanitarie	E.1.3.276.34		DN 160 mm		m	€ 17,25
	Opere igienico-sanitarie	E.1.3.276.36		DN 200 mm		m	€ 30,96
	Opere igienico-sanitarie	E.1.3.276.38		DN 250 mm		m	€ 47,35
	Opere igienico-sanitarie	E.1.3.276.40		DN 315 mm		m	€ 69,16
	Opere igienico-sanitarie	E.1.3.276.42		DN 400 mm		m	€ 117,72
	Opere igienico-sanitarie	E.1.3.276.44		DN 500 mm		m	€ 188,00
	Opere igienico-sanitarie	E.1.3.277		TUBI IN POLIPROPILENE A TRIPLO STRATO SN 12 (barre da 1,00 m) / Fornitura di tubazioni, in barre di lunghezza di m 1,00, in polipropilene rinforzato SN 12 con struttura a tre strati per condotte di scarico interrate, con giunto a bicchiere e anello di guarnizione a labbro ad elevata elasticità e resistenza all' invecchiamento in elastomero conforme a DIN 4060, inserita in fabbrica, / La struttura della tubazione sarà composta da tre strati come segue: / - strato interno in polipropilene di colore chiaro, con superficie interna liscia, resistente agli agenti chimici ed all'abrasione; / - strato portante in polipropilene rinforzato con minerale, privo di alogeni e piombo; / - strato esterno in polipropilene resistente alle sollecitazioni di taglio e agli agenti atmosferici
	Opere igienico-sanitarie	E.1.3.277.34		DN 160 mm		m	€ 18,63
	Opere igienico-sanitarie	E.1.3.277.36		DN 200 mm		m	€ 34,15
	Opere igienico-sanitarie	E.1.3.277.38		DN 250 mm		m	€ 52,26
	Opere igienico-sanitarie	E.1.3.277.40		DN 315 mm		m	€ 75,98
	Opere igienico-sanitarie	E.1.3.277.42		DN 400 mm		m	€ 126,77
	Opere igienico-sanitarie	E.1.3.277.44		DN 500 mm		m	€ 202,66
	Opere igienico-sanitarie	E.1.3.278		TUBI IN POLIPROPILENE A TRIPLO STRATO SN 8 (barre da 1,00 m) / Fornitura di tubazioni, in barre di lunghezza di m 1,00, in polipropilene rinforzato SN 8 con struttura a tre strati per condotte di scarico interrate, senza bicchiere / La struttura della tubazione sarà composta da tre strati come segue: / - strato interno in polipropilene di colore chiaro, con superficie interna liscia, resistente agli agenti chimici ed all'abrasione; / - strato portante in polipropilene rinforzato con minerale, privo di alogeni e piombo; / - strato esterno in polipropilene resistente alle sollecitazioni di taglio e agli agenti atmosferici
	Opere igienico-sanitarie	E.1.3.278.30		DN 110 mm		m	€ 7,59
	Opere igienico-sanitarie	E.1.3.278.32		DN 125 mm		m	€ 10,26
	Opere igienico-sanitarie	E.1.3.278.34		DN 160 mm		m	€ 14,75
	Opere igienico-sanitarie	E.1.3.278.36		DN 200 mm		m	€ 25,87
	Opere igienico-sanitarie	E.1.3.278.38		DN 250 mm		m	€ 39,76
	Opere igienico-sanitarie	E.1.3.278.40		DN 315 mm		m	€ 57,95
	Opere igienico-sanitarie	E.1.3.278.42		DN 400 mm		m	€ 99,18
	Opere igienico-sanitarie	E.1.3.278.44		DN 500 mm		m	€ 159,54
	Opere igienico-sanitarie	E.1.3.279		TUBI IN POLIPROPILENE A TRIPLO STRATO SN 12 (barre da 1,00 m) / Fornitura di tubazioni, in barre di lunghezza di m 1,00, in polipropilene rinforzato SN 12 con struttura a tre strati per condotte di scarico interrate, senza bicchiere / La struttura della tubazione sarà composta da tre strati come segue: / - strato interno in polipropilene di colore chiaro, con superficie interna liscia, resistente agli agenti chimici ed all'abrasione; / - strato portante in polipropilene rinforzato con minerale, privo di alogeni e piombo; / - strato esterno in polipropilene resistente alle sollecitazioni di taglio e agli agenti atmosferici
	Opere igienico-sanitarie	E.1.3.279.34		DN 160 mm		m	€ 16,30
	Opere igienico-sanitarie	E.1.3.279.36		DN 200 mm		m	€ 28,37
	Opere igienico-sanitarie	E.1.3.279.38		DN 250 mm		m	€ 43,81
	Opere igienico-sanitarie	E.1.3.279.40		DN 315 mm		m	€ 64,68
	Opere igienico-sanitarie	E.1.3.279.42		DN 400 mm		m	€ 107,80
	Opere igienico-sanitarie	E.1.3.279.44		DN 500 mm		m	€ 172,48
	Opere igienico-sanitarie	E.1.3.285		TUBI IN PVC UNI-EN 1401-1 SN 4 SDR 41 / Tubazioni in cloruro di polivinile rigido (pvc) per fognature e scarichi interrati civili ed industriali, non in pressione secondo normativa UNI-EN 1401-1 SN4 (SDR41) area di applicazione UD
	Opere igienico-sanitarie	E.1.3.285.5		diametro mm 110		m	€ 3,77
	Opere igienico-sanitarie	E.1.3.285.10		diametro mm 125		m	€ 4,31
	Opere igienico-sanitarie	E.1.3.285.15		diametro mm 160		m	€ 6,49
	Opere igienico-sanitarie	E.1.3.285.20		diametro mm 200		m	€ 9,94
	Opere igienico-sanitarie	E.1.3.285.25		diametro mm 250		m	€ 15,06
	Opere igienico-sanitarie	E.1.3.285.30		diametro mm 315		m	€ 23,43
	Opere igienico-sanitarie	E.1.3.285.35		diametro mm 400		m	€ 37,85
	Opere igienico-sanitarie	E.1.3.285.40		diametro mm 500		m	€ 62,43
	Opere igienico-sanitarie	E.1.3.286		TUBI IN PVC UNI-EN 1401-1 SN 2 SDR 51 / Tubazioni in cloruro di polivinile rigido (pvc) per fognature e scarichi interrati civili ed industriali, non in pressione secondo normativa UNI-EN 1401-1 SN2 (SDR51) area di applicazione U
	Opere igienico-sanitarie	E.1.3.286.5		diametro mm 160		m	€ 5,57
	Opere igienico-sanitarie	E.1.3.286.10		diametro mm 200		m	€ 8,38
	Opere igienico-sanitarie	E.1.3.286.15		diametro mm 250		m	€ 12,55
	Opere igienico-sanitarie	E.1.3.286.20		diametro mm 315		m	€ 20,06
	Opere igienico-sanitarie	E.1.3.286.25		diametro mm 400		m	€ 32,25
	Opere igienico-sanitarie	E.1.3.286.30		diametro mm 500		m	€ 52,41
	Opere igienico-sanitarie	E.1.3.287		TUBI IN PVC UNI-EN 1401-1 SN 8 SDR 34 / Tubazioni in cloruro di polivinile rigido (pvc) per fognature e scarichi interrati civili ed industriali, non in pressione secondo normativa UNI-EN 1401-1 SN8 (SDR34) area di applicazione UD
	Opere igienico-sanitarie	E.1.3.287.5		diametro mm 110		m	€ 3,77
	Opere igienico-sanitarie	E.1.3.287.10		diametro mm 125		m	€ 4,31
	Opere igienico-sanitarie	E.1.3.287.15		diametro mm 160		m	€ 6,49
	Opere igienico-sanitarie	E.1.3.287.20		diametro mm 200		m	€ 9,94
	Opere igienico-sanitarie	E.1.3.287.25		diametro mm 250		m	€ 15,06
	Opere igienico-sanitarie	E.1.3.287.30		diametro mm 315		m	€ 23,43
	Opere igienico-sanitarie	E.1.3.287.35		diametro mm 400		m	€ 43,65
	Opere igienico-sanitarie	E.1.3.287.40		diametro mm 500		m	€ 62,43
	Opere igienico-sanitarie	E.1.3.290		RACCORDI E PEZZI SPECIALI IN PVC / Raccordi e pezzi speciali in cloruro di polivinile, di tipo pesante, per scarichi interrati civili ed industriali, rispondenti alle norme UNI 7447-87 tipo 303/1
	Opere igienico-sanitarie	E.1.3.290.5		curve, manicotti e raccordi diam. 110		cad.	€ 2,90
	Opere igienico-sanitarie	E.1.3.290.10		curve, manicotti e raccordi diam. 125		cad.	€ 3,32
	Opere igienico-sanitarie	E.1.3.290.15		curve, manicotti e raccordi diam. 160		cad.	€ 6,88
	Opere igienico-sanitarie	E.1.3.290.20		curve, manicotti e raccordi diam. 200		cad.	€ 12,92
	Opere igienico-sanitarie	E.1.3.290.25		curve, manicotti e raccordi diam. 250		cad.	€ 29,36
	Opere igienico-sanitarie	E.1.3.290.30		deviazioni diam. 110		cad.	€ 5,39
	Opere igienico-sanitarie	E.1.3.290.35		deviazioni diam. 125		cad.	€ 7,03
	Opere igienico-sanitarie	E.1.3.290.40		deviazioni diam. 160		cad.	€ 14,35
	Opere igienico-sanitarie	E.1.3.290.45		deviazioni diam. 200		cad.	€ 23,26
	Opere igienico-sanitarie	E.1.3.290.50		deviazioni diam. 250		cad.	€ 60,22
	Opere igienico-sanitarie	E.1.3.290.55		innesto a sella diam. 160		cad.	€ 15,71
	Opere igienico-sanitarie	E.1.3.290.60		innesto a sella diam. 200		cad.	€ 20,48
	Opere igienico-sanitarie	E.1.3.290.65		innesto a sella diam. 250		cad.	€ 29,81
	Opere igienico-sanitarie	E.1.3.290.70		tappi diam. 110		cad.	€ 1,62
	Opere igienico-sanitarie	E.1.3.290.75		tappi diam. 125		cad.	€ 1,85
	Opere igienico-sanitarie	E.1.3.290.80		tappi diam. 160		cad.	€ 3,90
	Opere igienico-sanitarie	E.1.3.290.85		tappi diam. 200		cad.	€ 6,02
	Opere igienico-sanitarie	E.1.3.290.90		tappi diam. 250		cad.	€ 20,78
	Opere igienico-sanitarie	E.1.3.295		TUBI IN PVC RIGIDO A PARETE STRUTTURATA SN 4 / Forntitura di tubazioni in PVC rigido a parete struttura per fognature rispondenti a normativa UNI 10968 SN 4 (barre da 6 m) con superficie interna ed esterna liscia, con parete a fori disposti in posizione longitudinale e di forma geometrica tale da garantire la rigidità anulare richiesta in conformità alla norma EN 13476 tipo A1; con giunto a bicchiere e anello di guarnizione preinserito in fabbrica, unito con lo stesso a conformazione calibrata, atto a prevenire, in sede di montaggio, fenomeni di fuoriuscita dell' elastometro dalla sede del bicchiere
	Opere igienico-sanitarie	E.1.3.295.20		diametro mm 200		m	€ 13,01
	Opere igienico-sanitarie	E.1.3.295.25		diametro mm 250		m	€ 21,15
	Opere igienico-sanitarie	E.1.3.295.30		diametro mm 315		m	€ 32,67
	Opere igienico-sanitarie	E.1.3.295.35		diametro mm 400		m	€ 53,31
	Opere igienico-sanitarie	E.1.3.295.40		diametro mm 500		m	€ 84,82
	Opere igienico-sanitarie	E.1.3.295.45		diametro mm 630		m	€ 133,52
	Opere igienico-sanitarie	E.1.3.296		TUBI IN PVC RIGIDO A PARETE STRUTTURATA SN 8 / Forntitura di tubazioni in PVC rigido a parete struttura per fognature rispondenti a normativa UNI 10968 SN 8 (barre da 6 m) con superficie interna ed esterna liscia, con parete a fori disposti in posizione longitudinale e di forma geometrica tale da garantire la rigidità anulare richiesta in conformità alla norma EN 13476 tipo A1; con giunto a bicchiere e anello di guarnizione preinserito in fabbrica, unito con lo stesso a conformazione calibrata, atto a prevenire, in sede di montaggio, fenomeni di fuoriuscita dell' elastometro dalla sede del bicchiere
	Opere igienico-sanitarie	E.1.3.296.20		diametro mm 200		m	€ 12,51
	Opere igienico-sanitarie	E.1.3.296.25		diametro mm 250		m	€ 20,23
	Opere igienico-sanitarie	E.1.3.296.30		diametro mm 315		m	€ 31,37
	Opere igienico-sanitarie	E.1.3.296.35		diametro mm 400		m	€ 51,85
	Opere igienico-sanitarie	E.1.3.296.40		diametro mm 500		m	€ 84,24
	Opere igienico-sanitarie	E.1.3.296.45		diametro mm 630		m	€ 134,13
	Opere igienico-sanitarie	E.1.3.297		TUBI IN PVC RIGIDO A PARETE STRUTTURATA SN 16 / Forntitura di tubazioni in PVC rigido a parete struttura per fognature rispondenti a normativa UNI 10968 SN 16 (barre da 6 m) con superficie interna ed esterna liscia, con parete a fori disposti in posizione longitudinale e di forma geometrica tale da garantire la rigidità anulare richiesta in conformità alla norma EN 13476 tipo A1; con giunto a bicchiere e anello di guarnizione preinserito in fabbrica, unito con lo stesso a conformazione calibrata, atto a prevenire, in sede di montaggio, fenomeni di fuoriuscita dell' elastometro dalla sede del bicchiere
	Opere igienico-sanitarie	E.1.3.297.20		diametro mm 200		m	€ 17,93
	Opere igienico-sanitarie	E.1.3.297.25		diametro mm 250		m	€ 27,45
	Opere igienico-sanitarie	E.1.3.297.30		diametro mm 315		m	€ 43,92
	Opere igienico-sanitarie	E.1.3.297.35		diametro mm 400		m	€ 100,00
	Opere igienico-sanitarie	E.1.3.297.40		diametro mm 500		m	€ 114,07
	Opere igienico-sanitarie	E.1.3.297.45		diametro mm 630		m	€ 189,54
	Opere igienico-sanitarie	E.1.3.300		CHIUSINI E CADITOIE IN GHISA GRIGIA / Chiusini e caditoie in ghisa di seconda fusione completi di telaio della classe D400 secondo normativa UNI EN 124. Compreso nel prezzo l'onere dell'impressione sul chiusino mediante fusione della scritta " Collettore intercomunale di fognatura nera"
	Opere igienico-sanitarie	E.1.3.300.5				kg	€ 1,11
	Opere igienico-sanitarie	E.1.3.305		CHIUSINI IN GHISA SFEROIDALE / Chiusino circolare e relativo telaio in ghisa sferoidale della classe D400 secondo normativa UNI EN124, avente resistenza di rottura maggiore di 400 kN, passo d'uomo 60 cm, coperchio con copertura su rotula di appoggio con bloccaggio di sicurezza a 90 gradi e superficie metallica antisdrucciolo, rivestito con vernice bituminosa, telaio munito di guarnizione antibasculamento ed autocentrante in elastomero, compreso di telaio con fori ed asole di fissaggio
	Opere igienico-sanitarie	E.1.3.305.5		Con telaio quadrato lato 85 cm e altezza cm 10		cad.	€ 91,90
	Opere igienico-sanitarie	E.1.3.305.10		Con telaio circolare diametro 85 cm e altezza cm 10		cad.	€ 62,60
	Opere igienico-sanitarie	E.1.3.310		SOVRAPPREZZO PER IMPRESSIONE SCRITTA / Sovrapprezzo alla voce 1.3.305 per l'impressione sul chiusino mediante fusione della scritta " COLLETTORE INTERCOMUNALE DI FOGNATURA NERA"
	Opere igienico-sanitarie	E.1.3.310.5				cad.	€ 9,24
	Opere igienico-sanitarie	E.1.3.320		MALTA PER STABILITURA / Malta per stabilitura pronta
	Opere igienico-sanitarie	E.1.3.320.5				100kg	€ 7,99
	Opere igienico-sanitarie	E.1.3.325		MALTA CEMENTIZIA / Malta cementizia dosata a kg 250 di cemento R 325 per m³ di inerte
	Opere igienico-sanitarie	E.1.3.325.5				m³	€ 73,61
	Opere igienico-sanitarie	E.1.3.330		MALTA IDRAULICA / Malta idraulica dosata a kg 350 di calce idraulica per m³ di inerte
	Opere igienico-sanitarie	E.1.3.330.5				m³	€ 79,55
	Opere igienico-sanitarie	E.1.3.345		GRADINI ANTISCIVOLO / Gradini antiscivolo in ghisa o acciaio rivestito in polietilene
	Opere igienico-sanitarie	E.1.3.345.5				cad.	€ 12,94
	Opere igienico-sanitarie	E.1.3.350		POZZETTO PREFABBRICATO 60X60X60 cm
	Opere igienico-sanitarie	E.1.3.350.5		Pozzetto prefabbricato 60X60X60 cm		cad.	€ 20,19
	Opere igienico-sanitarie	E.1.3.350.10		prolunga da cm 60		cad.	€ 20,19
	Opere igienico-sanitarie	E.1.3.356		POZZETTO CADITOIA STRADALE SIFONATO / Pozzetto caditoia stradale sifonato prefabbricato in calcestruzzo vibrato circolare diam. interno 450 mm, prodotto secondo le norne DIN 4052, costituito da una base ad incastro (H. rif. 300 mm), da un modulo sifonato ad incastro, con curva DN 160 in PVC incorporata nel manicotto e relativa guarnizione (H. rif. 450 mm), da una prolunga di rialzo ad incastro (H. rif. 200 mm), da un anello di ripartizione dei carichi e di sostegno cestello ad incastro (H. rif. 60 mm), da una caditoia e relativo telaio in ghisa, da un imbuto di raccordo, da un portacestello e relativo cestello in acciaio zincato a caldo di forma tronco conica (H 25 cm)
	Opere igienico-sanitarie	E.1.3.356.5				cad.	€ 168,08
	Opere igienico-sanitarie	E.1.3.360		GUAINA IN PVC ARMATO / guaina in pvc armato spessore mm 1.2
	Opere igienico-sanitarie	E.1.3.360.5				m²	€ 7,02
	Opere igienico-sanitarie	E.1.3.365		GEOTESSILE NON TESSUTO / Telo in feltro non tessuto in fiocco realizzato in fibra di poliestere
	Opere igienico-sanitarie	E.1.3.365.5		GNT grammatura 200 g/m²		m²	€ 0,71
	Opere igienico-sanitarie	E.1.3.365.10		GNT grammatura 400 g/m²		m²	€ 1,43
	Opere igienico-sanitarie	E.1.3.370		CUBETTI IN PORFIDO / Cubetti 6/8 in porfido
	Opere igienico-sanitarie	E.1.3.370.5				m²	€ 32,82
	Opere igienico-sanitarie	E.1.3.400		FONDO POZZETTO PREFABBRICATO - fondello in PRFV - / Fondo prefabbricato in calcestruzzo vibrocompresso, non armato, rinforzato con fibre di acciaio e con armature tradizionali, di forma interna circolare, con elemento di finitura ad incastro per la realizzazione di pozzetto prefabbricato, per l'accesso e l'aerazione dei sistemi di scarico o di fognature per il convogliamento di acque fognarie, di acque meteoriche per gravità, fornito con guarnizione di tenuta incorporata conforme alle norme UNI EN 681 atte a garantire la tenuta idraulica ed una pressione interna di 0,5 bar, resistente ai solfati. / Il fondo dovrà essere marchiato CE, secondo la direttiva 89/106/CEE, con dichiarazione di conformità del produttore che garantirà la rispondenza alla norma UNI EN 1917 / Si richiede inoltre l'obbligo da parte del produttore di verificare la resistenza a carichi stradali di I° categoria e comunque rispettare i seguenti valori minimi delle caratteristiche del prodotto: / * Resistenza caratteristica a compressione del calcestruzzo fck = 40 MPa / * Tenuta all' acqua. - nessuna perdita interna dal giunto a 50 kPa (0,5 bar) / * durabilità secondo norma UNI EN 1917 / Il fondello, le canalette di scorrimento, il piano di calpestio e parte delle pareti perimetrali del fondo del pozzetto saranno realizzate con un rivestimento in poliestere rinforzato con fibra di vetro, resistente all'abrasione ed alle acque reflue, incorporato stabilmente nel getto / Gli innesti delle tubazioni d'entrata e uscita e le canalette di scorrimento dovranno essere realizzati secondo le angolazioni e le pendenze di progetto. / Qualora la pendenza del fondo superi il 2% si applicherà il sovrapprezzo contenuto nella voce E.1.3.407 / Nel prezzo è compreso l'onere degli innesti delle tubazioni in entrata ed in uscita del canale principale, i manicotti predisposti con idonee guarnizioni dedicate al tipo di tubo utilizzato a norma UNI EN 681
	Opere igienico-sanitarie	E.1.3.400.2		Diam. Inter. cm 60 - entrata ed uscita in linea DN 150 mm - H. dal piano di scorrimento cm. 95		cad.	€ 275,40
	Opere igienico-sanitarie	E.1.3.400.4		Diam. Inter. cm 60 - entrata ed uscita in linea DN 200 mm - H. dal piano di scorrimento cm. 100		cad.	€ 329,40
	Opere igienico-sanitarie	E.1.3.400.5		Diam. Inter. cm 80 - entrata ed uscita in linea DN 150 mm -		cad.	€ 340,10
	Opere igienico-sanitarie	E.1.3.400.6		Diam. Inter. cm 80 - entrata ed uscita in linea DN 200 mm -		cad.	€ 379,70
	Opere igienico-sanitarie	E.1.3.400.7		Diam. Inter. cm 80 - entrata ed uscita in linea DN 250 mm -		cad.	€ 439,40
	Opere igienico-sanitarie	E.1.3.400.20		Diam. Inter. cm 100 - entrata ed uscita in linea DN 150 mm -		cad.	€ 350,20
	Opere igienico-sanitarie	E.1.3.400.25		Diam. Inter. cm 100 - entrata ed uscita in linea DN 200 mm -		cad.	€ 403,20
	Opere igienico-sanitarie	E.1.3.400.30		Diam. Inter. cm 100 - entrata ed uscita in linea DN 250 mm -		cad.	€ 453,50
	Opere igienico-sanitarie	E.1.3.400.35		Diam. Inter. cm 100 - entrata ed uscita in linea DN 300 mm -		cad.	€ 504,90
	Opere igienico-sanitarie	E.1.3.400.40		Diam. Inter. cm 100 - entrata ed uscita in linea DN 400 mm -		cad.	€ 682,70
	Opere igienico-sanitarie	E.1.3.400.45		Diam. Inter. cm 100 - entrata ed uscita in linea DN 500 mm -		cad.	€ 780,80
	Opere igienico-sanitarie	E.1.3.400.50		Diam. Inter. cm 100 - entrata ed uscita in linea DN 600 mm -		cad.	€ 908,90
	Opere igienico-sanitarie	E.1.3.400.120		Diam. Inter. cm 120 - entrata ed uscita in linea DN 150 mm -		cad.	€ 512,20
	Opere igienico-sanitarie	E.1.3.400.125		Diam. Inter. cm 120 - entrata ed uscita in linea DN 200 mm -		cad.	€ 541,70
	Opere igienico-sanitarie	E.1.3.400.130		Diam. Inter. cm 120 - entrata ed uscita in linea DN 250 mm -		cad.	€ 569,50
	Opere igienico-sanitarie	E.1.3.400.135		Diam. Inter. cm 120 - entrata ed uscita in linea DN 300 mm -		cad.	€ 606,40
	Opere igienico-sanitarie	E.1.3.400.140		Diam. Inter. cm 120 - entrata ed uscita in linea DN 400 mm -		cad.	€ 755,90
	Opere igienico-sanitarie	E.1.3.400.145		Diam. Inter. cm 120 - entrata ed uscita in linea DN 500 mm -		cad.	€ 850,80
	Opere igienico-sanitarie	E.1.3.400.150		Diam. Inter. cm 120 - entrata ed uscita in linea DN 600 mm -		cad.	€ 980,20
	Opere igienico-sanitarie	E.1.3.400.175		Diam. Inter. cm 150 - entrata ed uscita in linea DN 150 mm -		cad.	€ 1.142,80
	Opere igienico-sanitarie	E.1.3.400.176		Diam. Inter. cm 150 - entrata ed uscita in linea DN 200 mm -		cad.	€ 1.159,10
	Opere igienico-sanitarie	E.1.3.400.177		Diam. Inter. cm 150 - entrata ed uscita in linea DN 250 mm -		cad.	€ 1.198,10
	Opere igienico-sanitarie	E.1.3.400.178		Diam. Inter. cm 150 - entrata ed uscita in linea DN 300 mm -		cad.	€ 1.213,10
	Opere igienico-sanitarie	E.1.3.400.179		Diam. Inter. cm 150 - entrata ed uscita in linea DN 400 mm -		cad.	€ 1.558,70
	Opere igienico-sanitarie	E.1.3.400.180		Diam. Inter. cm 150 - entrata ed uscita in linea DN 500 mm -		cad.	€ 1.761,00
	Opere igienico-sanitarie	E.1.3.400.181		Diam. Inter. cm 150 - entrata ed uscita in linea DN 600 mm -		cad.	€ 1.967,10
	Opere igienico-sanitarie	E.1.3.400.182		Diam. Inter. cm 150 - entrata ed uscita in linea DN 700 mm -		cad.	€ 2.169,50
	Opere igienico-sanitarie	E.1.3.400.183		Diam. Inter. cm 150 - entrata ed uscita in linea DN 800 mm -		cad.	€ 2.526,20
	Opere igienico-sanitarie	E.1.3.400.184		Diam. Inter. cm 150 - entrata ed uscita in linea DN 900 mm -		cad.	€ 2.780,10
	Opere igienico-sanitarie	E.1.3.400.185		Diam. Inter. cm 150 - entrata ed uscita in linea DN 1000 mm -		cad.	€ 3.281,80
	Opere igienico-sanitarie	E.1.3.400.186		Diam. Inter. cm 60 - entrata ed uscita in curva DN 150 mm - H. dal piano di scorrimento cm. 95		cad.	€ 288,50
	Opere igienico-sanitarie	E.1.3.400.188		Diam. Inter. cm 60 - entrata ed uscita in curva DN 200 mm - H. dal piano di scorrimento cm. 100		cad.	€ 342,60
	Opere igienico-sanitarie	E.1.3.400.190		Diam. Inter. cm 80 - entrata ed uscita in curva DN 150 mm -		cad.	€ 357,70
	Opere igienico-sanitarie	E.1.3.400.192		Diam. Inter. cm 80 - entrata ed uscita in curva DN 200 mm -		cad.	€ 435,00
	Opere igienico-sanitarie	E.1.3.400.194		Diam. Inter. cm 80 - entrata ed uscita in curva DN 250 mm -		cad.	€ 497,80
	Opere igienico-sanitarie	E.1.3.400.200		Diam. Inter. cm 100 - entrata ed uscita in curva DN 150 mm -		cad.	€ 400,60
	Opere igienico-sanitarie	E.1.3.400.205		Diam. Inter. cm 100 - entrata ed uscita in curva DN 200 mm -		cad.	€ 452,90
	Opere igienico-sanitarie	E.1.3.400.210		Diam. Inter. cm 100 - entrata ed uscita in curva DN 250 mm -		cad.	€ 527,50
	Opere igienico-sanitarie	E.1.3.400.215		Diam. Inter. cm 100 - entrata ed uscita in curva DN 300 mm -		cad.	€ 578,40
	Opere igienico-sanitarie	E.1.3.400.220		Diam. Inter. cm 100 - entrata ed uscita in curva DN 400 mm -		cad.	€ 780,10
	Opere igienico-sanitarie	E.1.3.400.225		Diam. Inter. cm 100 - entrata ed uscita in curva DN 500 mm -		cad.	€ 878,10
	Opere igienico-sanitarie	E.1.3.400.230		Diam. Inter. cm 100 - entrata ed uscita in curva DN 600 mm -		cad.	€ 1.006,90
	Opere igienico-sanitarie	E.1.3.400.320		Diam. Inter. cm 120 - entrata ed uscita in curva DN 150 mm -		cad.	€ 537,90
	Opere igienico-sanitarie	E.1.3.400.325		Diam. Inter. cm 120 - entrata ed uscita in curva DN 200 mm -		cad.	€ 568,10
	Opere igienico-sanitarie	E.1.3.400.330		Diam. Inter. cm 120 - entrata ed uscita in curva DN 250 mm -		cad.	€ 595,00
	Opere igienico-sanitarie	E.1.3.400.335		Diam. Inter. cm 120 - entrata ed uscita in curva DN 300 mm -		cad.	€ 632,80
	Opere igienico-sanitarie	E.1.3.400.340		Diam. Inter. cm 120 - entrata ed uscita in curva DN 400 mm -		cad.	€ 781,70
	Opere igienico-sanitarie	E.1.3.400.345		Diam. Inter. cm 120 - entrata ed uscita in curva DN 500 mm -		cad.	€ 912,40
	Opere igienico-sanitarie	E.1.3.400.350		Diam. Inter. cm 120 - entrata ed uscita in curva DN 600 mm -		cad.	€ 1.050,00
	Opere igienico-sanitarie	E.1.3.400.380		Diam. Inter. cm 150 - entrata ed uscita in curva DN 150 mm -		cad.	€ 1.268,40
	Opere igienico-sanitarie	E.1.3.400.385		Diam. Inter. cm 150 - entrata ed uscita in curva DN 200 mm -		cad.	€ 1.284,70
	Opere igienico-sanitarie	E.1.3.400.390		Diam. Inter. cm 150 - entrata ed uscita in curva DN 250 mm -		cad.	€ 1.323,70
	Opere igienico-sanitarie	E.1.3.400.395		Diam. Inter. cm 150 - entrata ed uscita in curva DN 300 mm -		cad.	€ 1.338,80
	Opere igienico-sanitarie	E.1.3.400.400		Diam. Inter. cm 150 - entrata ed uscita in curva DN 400 mm -		cad.	€ 1.684,40
	Opere igienico-sanitarie	E.1.3.400.405		Diam. Inter. cm 150 - entrata ed uscita in curva DN 500 mm -		cad.	€ 1.886,80
	Opere igienico-sanitarie	E.1.3.400.410		Diam. Inter. cm 150 - entrata ed uscita in curva DN 600 mm -		cad.	€ 2.093,00
	Opere igienico-sanitarie	E.1.3.400.415		Diam. Inter. cm 150 - entrata ed uscita in curva DN 700 mm -		cad.	€ 2.295,00
	Opere igienico-sanitarie	E.1.3.400.420		Diam. Inter. cm 150 - entrata ed uscita in curva DN 800 mm -		cad.	€ 2.651,00
	Opere igienico-sanitarie	E.1.3.400.425		Diam. Inter. cm 150 - entrata ed uscita in curva DN 900 mm -		cad.	€ 2.905,00
	Opere igienico-sanitarie	E.1.3.400.430		Diam. Inter. cm 150 - entrata ed uscita in curva DN 1000 mm -		cad.	€ 3.399,00
	Opere igienico-sanitarie	E.1.3.405		FONDO POZZETTO PREFABBRICATO - fondello rivestito in RESINA - / Fondo prefabbricato in calcestruzzo vibrocompresso, non armato, rinforzato con fibre di acciaio e con armature tradizionali, di forma interna circolare, con elemento di finitura ad incastro per la realizzazione di pozzetto prefabbricato, per l'accesso e l'aerazione dei sistemi di scarico o di fognature per il convogliamento di acque fognarie, di acque meteoriche per gravità, fornito con guarnizione di tenuta incorporata conforme alle norme UNI EN 681, atte a garantire la tenuta idraulica ed una pressione interna di 0,5 bar, resistente ai solfati. / Il fondo dovrà essere marchiato CE, secondo la direttiva 89/106/CEE, con dichiarazione di conformità del produttore che garantirà la rispondenza alla norma UNI EN 1917 / Si richiede inoltre l'obbligo da parte del produttore di verificare la resistenza a carichi stradali di I° categoria e comunque rispettare i seguenti valori minimi delle caratteristiche del prodotto: / * Resistenza caratteristica a compressione del calcestruzzo fck = 40 MPa / * Tenuta all' acqua. - nessuna perdita interna dal giunto a 50 kPa (0,5 bar) / * durabilità secondo norma UNI EN 1917 / Il fondello, le canalette di scorrimento, il piano di calpestio e parte delle pareti perimetrali del fondo del pozzetto saranno rivestite con uno strato di resina epossidica dello spessore minimo di mm 1,00, resistente all'abrasione ed alle acque reflue. / Gli innesti delle tubazioni d'entrata e uscita e le canalette di scorrimento dovranno essere realizzati secondo le angolazioni e le pendenze di progetto. / Qualora la pendenza del fondo superi il 2% si applicherà il sovrapprezzo contenuto nella voce E.1.3.407 / Nel prezzo è compreso l'onere degli innesti delle tubazioni in entrata ed in uscita del canale principale, i manicotti predisposti con idonee guarnizioni dedicate al tipo di tubo utilizzato a norma UNI EN 681
	Opere igienico-sanitarie	E.1.3.405.11		Diam. Inter. cm 80 - entrata ed uscita in linea DN 200 mm -		cad.	€ 266,90
	Opere igienico-sanitarie	E.1.3.405.12		Diam. Inter. cm 80 - entrata ed uscita in linea DN 250 mm -		cad.	€ 269,00
	Opere igienico-sanitarie	E.1.3.405.13		Diam. Inter. cm 80 - entrata ed uscita in linea DN 300 mm -		cad.	€ 273,00
	Opere igienico-sanitarie	E.1.3.405.20		Diam. Inter. cm 100 - entrata ed uscita in linea DN 150 mm -		cad.	€ 295,70
	Opere igienico-sanitarie	E.1.3.405.25		Diam. Inter. cm 100 - entrata ed uscita in linea DN 200 mm -		cad.	€ 308,10
	Opere igienico-sanitarie	E.1.3.405.30		Diam. Inter. cm 100 - entrata ed uscita in linea DN 250 mm -		cad.	€ 310,10
	Opere igienico-sanitarie	E.1.3.405.35		Diam. Inter. cm 100 - entrata ed uscita in linea DN 300 mm -		cad.	€ 317,30
	Opere igienico-sanitarie	E.1.3.405.45		Diam. Inter. cm 100 - entrata ed uscita in linea DN 400 mm -		cad.	€ 395,10
	Opere igienico-sanitarie	E.1.3.405.120		Diam. Inter. cm 120 - entrata ed uscita in linea DN 150 mm -		cad.	€ 371,30
	Opere igienico-sanitarie	E.1.3.405.125		Diam. Inter. cm 120 - entrata ed uscita in linea DN 200 mm -		cad.	€ 384,00
	Opere igienico-sanitarie	E.1.3.405.130		Diam. Inter. cm 120 - entrata ed uscita in linea DN 250 mm -		cad.	€ 386,10
	Opere igienico-sanitarie	E.1.3.405.135		Diam. Inter. cm 120 - entrata ed uscita in linea DN 300 mm -		cad.	€ 390,20
	Opere igienico-sanitarie	E.1.3.405.145		Diam. Inter. cm 120 - entrata ed uscita in linea DN 400 mm -		cad.	€ 402,50
	Opere igienico-sanitarie	E.1.3.405.150		Diam. Inter. cm 120 - entrata ed uscita in linea DN 500 mm -		cad.	€ 442,30
	Opere igienico-sanitarie	E.1.3.405.155		Diam. Inter. cm 120 - entrata ed uscita in linea DN 600 mm -		cad.	€ 448,50
	Opere igienico-sanitarie	E.1.3.405.165		Diam. Inter. cm 120 - entrata ed uscita in linea DN 800 mm -		cad.	€ 575,20
	Opere igienico-sanitarie	E.1.3.405.192		Diam. Inter. cm 80 - entrata ed uscita in curva DN 200 mm -		cad.	€ 272,40
	Opere igienico-sanitarie	E.1.3.405.194		Diam. Inter. cm 80 - entrata ed uscita in curva DN 250 mm -		cad.	€ 274,50
	Opere igienico-sanitarie	E.1.3.405.196		Diam. Inter. cm 80 - entrata ed uscita in curva DN 300 mm -		cad.	€ 278,60
	Opere igienico-sanitarie	E.1.3.405.200		Diam. Inter. cm 100 - entrata ed uscita in curva DN 150 mm -		cad.	€ 302,20
	Opere igienico-sanitarie	E.1.3.405.205		Diam. Inter. cm 100 - entrata ed uscita in curva DN 200 mm -		cad.	€ 314,80
	Opere igienico-sanitarie	E.1.3.405.210		Diam. Inter. cm 100 - entrata ed uscita in curva DN 250 mm -		cad.	€ 316,80
	Opere igienico-sanitarie	E.1.3.405.215		Diam. Inter. cm 100 - entrata ed uscita in curva DN 300 mm -		cad.	€ 324,00
	Opere igienico-sanitarie	E.1.3.405.225		Diam. Inter. cm 100 - entrata ed uscita in curva DN 400 mm -		cad.	€ 403,90
	Opere igienico-sanitarie	E.1.3.405.320		Diam. Inter. cm 120 - entrata ed uscita in curva DN 150 mm -		cad.	€ 379,70
	Opere igienico-sanitarie	E.1.3.405.325		Diam. Inter. cm 120 - entrata ed uscita in curva DN 200 mm -		cad.	€ 392,70
	Opere igienico-sanitarie	E.1.3.405.330		Diam. Inter. cm 120 - entrata ed uscita in curva DN 250 mm -		cad.	€ 394,80
	Opere igienico-sanitarie	E.1.3.405.335		Diam. Inter. cm 120 - entrata ed uscita in curva DN 300 mm -		cad.	€ 398,90
	Opere igienico-sanitarie	E.1.3.405.345		Diam. Inter. cm 120 - entrata ed uscita in curva DN 400 mm -		cad.	€ 411,20
	Opere igienico-sanitarie	E.1.3.405.350		Diam. Inter. cm 120 - entrata ed uscita in curva DN 500 mm -		cad.	€ 452,00
	Opere igienico-sanitarie	E.1.3.405.355		Diam. Inter. cm 120 - entrata ed uscita in curva DN 600 mm -		cad.	€ 458,10
	Opere igienico-sanitarie	E.1.3.405.365		Diam. Inter. cm 120 - entrata ed uscita in curva DN 800 mm -		cad.	€ 588,70
	Opere igienico-sanitarie	E.1.3.407		SOVRAPPREZZO PER INCLINAZIONE DEL FONDO IN PRFV E IN RESINA / Sovrapprezzo alle voci E.1.3.400 ed E.1.3.405 per la risagomatura del fondello in PRFV o in RESINA qualora la pendenza della canaletta di scorrimento sia superiore al 2%, indipendentemente dal diametro delle condotte, dal tratto rettilineo anzichè in curva e dal numero degli innesti laterali
	Opere igienico-sanitarie	E.1.3.407.3		- per diam. 800 mm		cad.	€ 103,00
	Opere igienico-sanitarie	E.1.3.407.5		- per diam. 1000 mm		cad.	€ 158,37
	Opere igienico-sanitarie	E.1.3.407.10		- per diam. 1200 mm		cad.	€ 195,33
	Opere igienico-sanitarie	E.1.3.410		SOVRAPPREZZO PER INNESTI LATERALI - fondello in PRFV - / Sovrapprezzo alla precedente voce (E.1.3.400) per la realizzazione di innesto laterale nel fondo dei pozzetti prefabbricati, compresi gli oneri delle sopraddette voci
	Opere igienico-sanitarie	E.1.3.410.5		Innesto laterale fino a DN 150		cad.	€ 84,55
	Opere igienico-sanitarie	E.1.3.410.10		Innesto laterale da DN 160 a DN 300		cad.	€ 111,40
	Opere igienico-sanitarie	E.1.3.410.15		Innesto laterale DN 300 a DN 600		cad.	€ 171,00
	Opere igienico-sanitarie	E.1.3.410.20		Innesto laterale DN 700 a DN 800		cad.	€ 229,80
	Opere igienico-sanitarie	E.1.3.412		SOVRAPPREZZO PER INNESTI LATERALI - fondello in RESINA - / Sovrapprezzo alla precedente voce (E.1.3.405) per la realizzazione di innesto laterale nel fondo dei pozzetti prefabbricati, compresi gli oneri delle sopraddette voci
	Opere igienico-sanitarie	E.1.3.412.5		Innesto laterale fino a DN 150		cad.	€ 42,08
	Opere igienico-sanitarie	E.1.3.412.10		Innesto laterale da DN 160 a DN 300		cad.	€ 51,23
	Opere igienico-sanitarie	E.1.3.412.15		Innesto laterale oltre DN 300		cad.	€ 59,19
	Opere igienico-sanitarie	E.1.3.415		ANELLI - pozzetti prefabbricati - / Elemento ad anello prefabbricato in calcestruzzo vibrocompresso non armato, rinforzato con fibre di acciaio e con armature tradizionali, di forma interna circolare, con elemento di finitura ad incastro per la realizzazione di pozzetto prefabbricato, per l'accesso e l'aerazione dei sistemi di scarico o di fognature per il convogliamento di acque fognarie, di acque meteoriche per gravità, fornito con guarnizione di tenuta incorporata conforme alle norme UNI EN 681 atte a garantire la tenuta idraulica ed una pressione interna di 0,5 bar e resistente ai solfati / L'anello dovrà essere marchiato CE, secondo la direttiva 89/106/CEE, con dichiarazione di conformità del produttore che garantirà la rispondenza alla norma UNI EN 1917 / Si richiede inoltre l'obbligo da parte del produttore di verificare la resistenza a carichi stradali di I° categoria e comunque rispettare i seguenti valori minimi delle caratteristiche del prodotto: / * Resistenza meccanica. - non inferiore a classe 60 kN/m² / * Tenuta all' acqua. - nessuna perdita interna dal giunto a 50 kPa (0,3 bar) / * durabilità secondo norma UNI EN 1917 / Nel prezzo è compreso l'onere della guarnizione di tenuta per i collegamenti tra gli elementi verticali, incorporata nell'elemento, il maniglione passamano e i gradini antiscivolo in ghisa o acciaio rivestito in polietilene atti a costituire la scaletta di accesso al pozzetto / I gradini dovranno essere inseriti in bussole, già predisposte in fase di realizzazione del getto
	Opere igienico-sanitarie	E.1.3.415.20		Diametro interno netto cm 100 - Altezza 250 mm -		cad.	€ 73,83
	Opere igienico-sanitarie	E.1.3.415.25		Diametro interno netto cm 100 - Altezza 500 mm -		cad.	€ 90,74
	Opere igienico-sanitarie	E.1.3.415.30		Diametro interno netto cm 100 - Altezza 1000 mm -		cad.	€ 124,10
	Opere igienico-sanitarie	E.1.3.415.50		Diametro interno netto cm 120 - Altezza 250 mm -		cad.	€ 96,09
	Opere igienico-sanitarie	E.1.3.415.55		Diametro interno netto cm 120 - Altezza 500 mm -		cad.	€ 109,28
	Opere igienico-sanitarie	E.1.3.415.60		Diametro interno netto cm 120 - Altezza 1000 mm -		cad.	€ 145,20
	Opere igienico-sanitarie	E.1.3.415.80		Diametro interno netto cm 150 - Altezza 500 mm -		cad.	€ 285,95
	Opere igienico-sanitarie	E.1.3.415.85		Diametro interno netto cm 150 - Altezza 750 mm -		cad.	€ 348,59
	Opere igienico-sanitarie	E.1.3.415.90		Diametro interno netto cm 150 - Altezza 1000 mm -		cad.	€ 423,10
	Opere igienico-sanitarie	E.1.3.415.95		Diametro interno netto cm 150 - Altezza 1500 mm -		cad.	€ 578,00
	Opere igienico-sanitarie	E.1.3.420		ANELLI RAGGIUNGI QUOTA ø 625 mm - pozzetti prefabbricati - / Elementi di compensazione (raggiungi quota - ø 625 mm interno) in calcestruzzo vibrocompresso a norma UNI EN 1917, con uno spessore in grado di resistere a carichi stradali di I° categoria. / Le caratteristiche strutturali e tecniche dovranno essere certificate da una relazione esplicativa redatta dal produttore
	Opere igienico-sanitarie	E.1.3.420.20		Raggiungi quota h. 5 cm.		cad.	€ 15,86
	Opere igienico-sanitarie	E.1.3.420.25		Raggiungi quota h. 10 cm.		cad.	€ 20,08
	Opere igienico-sanitarie	E.1.3.420.30		Raggiungi quota h. 15 cm.		cad.	€ 23,33
	Opere igienico-sanitarie	E.1.3.425		SOLETTA - pozzetto prefabbricato - / Soletta prefabbricata piana di copertura in calcestruzzo vibrocompresso armato di forma circolare, con elemento di finitura ad incastro per la realizzazione di pozzetto prefabbricato, per l'accesso e l'aerazione dei sistemi di scarico o di fognature per il convogliamento di acque fognarie, di acque meteoriche per gravità, fornito con guarnizione di tenuta incorporata conforme alle norme UNI EN 681 atte a garantire la tenuta idraulica ed una pressione interna di 0,3 bar / La soletta dovrà essere marchiata CE, secondo la direttiva 89/106/CEE, con dichiarazione di conformità del produttore che garantirà la rispondenza alla norma UNI EN 1917 / Si richiede inoltre l'obbligo da parte del produttore di verificare la resistenza a carichi stradali di I° categoria e comunque rispettare i seguenti valori minimi delle caratteristiche del prodotto: / * Dimensioni apertura Ø mm 625 / * Resistenza meccanica. Verticale - non inferiore a 600 kN / * Tenuta all' acqua. - nessuna perdita interna dal giunto a 30 kPa (0,3 bar) / * durabilità secondo norma UNI EN 1917 / Nel prezzo è compreso l'onere della guarnizione di tenuta per i collegamenti tra gli elementi verticali, incorporata nell'elemento e il foro per il posizionamento del chiusino
	Opere igienico-sanitarie	E.1.3.425.10		diam. 80 cm		cad.	€ 104,22
	Opere igienico-sanitarie	E.1.3.425.20		diam. 100 cm		cad.	€ 131,80
	Opere igienico-sanitarie	E.1.3.425.30		diam. 120 cm		cad.	€ 154,50
	Opere igienico-sanitarie	E.1.3.425.40		di riduzione diam. 150 cm a diam. 120 cm		cad.	€ 339,80
	Opere igienico-sanitarie	E.1.3.435		ELEMENTO MONOLITICO TRONCOCONICO -pozzetto prefabbricato- / Elemento monolitico troncoconico ( riduzione troncoconica) di diametro 80/100/120 riduzione 62,5 prefabbricato in calcestruzzo vibrocompresso non armato, rinforzato con fibre di acciaio e con armature tradizionali, di forma interna circolare, con elemento di finitura ad incastro per la realizzazione di pozzetto prefabbricato, per l'accesso e l'aerazione dei sistemi di scarico o di fognature per il convogliamento di acque fognarie, di acque meteoriche per gravità, fornito con guarnizione di tenuta incorporata conforme alle norme UNI EN 681 atte a garantire la tenuta idraulica ed una pressione interna di 0,3 bar. e resistente ai solfati / L'elemento dovrà essere marchiato CE, secondo la direttiva 89/106/CEE, con dichiarazione di conformità del produttore che garantirà la rispondenza alla norma UNI EN 1917 / Si richiede inoltre l'obbligo da parte del produttore di verificare la resistenza a carichi stradali di I° categoria e comunque rispettare i seguenti valori minimi delle caratteristiche del prodotto: / * Dimensioni apertura Ø mm 625 / * Resistenza caratteristica a compressione del calcestruzzo fck = 40 MPa / * Tenuta all' acqua. - nessuna perdita interna dal giunto a 30 kPa (0,3 bar) / * durabilità secondo norma UNI EN 1917 / Nel prezzo è compreso l'onere della guarnizione di tenuta per i collegamenti tra gli elementi verticali, incorporata nell'elemento, il maniglione passamano e i gradini antiscivolo in ghisa o acciaio rivestito in polietilene atti a costituire la scaletta di accesso al pozzetto inseriti stabilimente nella parete dell' elemento mediante bussole
	Opere igienico-sanitarie	E.1.3.435.2		Diam. Interno cm 80 Altezza cm. 40		cad.	€ 107,81
	Opere igienico-sanitarie	E.1.3.435.3		Diam. Interno cm 80 Altezza cm. 65		cad.	€ 128,60
	Opere igienico-sanitarie	E.1.3.435.4		Diam. Interno cm 80 Altezza cm. 90		cad.	€ 144,10
	Opere igienico-sanitarie	E.1.3.435.5		Diam. Interno cm 100 Altezza cm. 60		cad.	€ 126,40
	Opere igienico-sanitarie	E.1.3.435.10		Diam. Interno cm 100 Altezza cm. 85		cad.	€ 152,80
	Opere igienico-sanitarie	E.1.3.435.15		Diam. Interno cm 100 Altezza cm. 110		cad.	€ 228,20
	Opere igienico-sanitarie	E.1.3.435.20		Diam. Interno cm 100 Altezza cm. 135		cad.	€ 24,10
	Opere igienico-sanitarie	E.1.3.435.25		Diam. Interno cm 100 Altezza cm. 160		cad.	€ 26,80
	Opere igienico-sanitarie	E.1.3.435.30		Diam. Interno cm 100 Altezza cm. 185		cad.	€ 26,80
	Opere igienico-sanitarie	E.1.3.435.55		Diam. Interno cm 120 Altezza cm. 60		cad.	€ 139,20
	Opere igienico-sanitarie	E.1.3.435.60		Diam. Interno cm 120 Altezza cm. 85		cad.	€ 168,90
	Opere igienico-sanitarie	E.1.3.435.65		Diam. Interno cm 120 Altezza cm. 110		cad.	€ 233,80
	Opere igienico-sanitarie	E.1.3.435.70		Diam. Interno cm 120 Altezza cm. 135		cad.	€ 265,30
	Opere igienico-sanitarie	E.1.3.435.75		Diam. Interno cm 120 Altezza cm. 160		cad.	€ 292,10
	Opere igienico-sanitarie	E.1.3.435.80		Diam. Interno cm 120 Altezza cm. 185		cad.	€ 312,10
	Opere igienico-sanitarie	E.1.4		LAVORI COMPIUTI - MOVIMENTI TERRA
	Opere igienico-sanitarie	E.1.4.6		SCAVO DI SBANCAMENTO / Scavo a sezione aperta per sbancamento e splateamento in terre asciutte e bagnate, anche se miste a pietre trovanti in roccia dura da mina e relitti di muratura fino a m³ 0,600; compreso il taglio e la rimozione di radici e ceppaie, compreso e compensato l'onere per il rispetto di costruzioni sotterranee preesistenti da mantenere in funzione, quali fognature, condutture in genere, cavi, ecc., ed inoltre lo spianamento e la configurazione del fondo, l'eventuale profilatura di pareti, scarpate e cigli, escluso l'onere del trasporto del materiale di scavo non riutilizzabile, o non ritenuto idoneo dalla D.L. e la relativa indennità di discarica, computato secondo i disegni di progetto o le indicazioni della D.L.
	Opere igienico-sanitarie	E.1.4.6.5				m³	€ 8,80
	Opere igienico-sanitarie	E.1.4.10		SCAVO DI SBANCAMENTO CON PALEGGIAMENTO IN LOCO / Scavo a sezione aperta per sbancamento e splateamento in terre asciutte e bagnate, anche se miste a pietre trovanti in roccia dura da mina e relitti di muratura fino a m³ 0,600; compreso e compensato l'onere per il taglio e la rimozione di radici e ceppaie, per il rispetto di costruzioni sotterranee preesistenti da mantenere in funzione, quali fognature, condutture in genere, cavi ecc., per lo spianamento e la configurazione del fondo, l'eventuale profilatura di pareti, scarpate e cigli, compreso inoltre il paleggiamento del materiale all'interno dell'area di cantiere e le eventuali opere di protezione dell'area di accatastamento provvisorio del materiale stesso, escluso il trasporto del materiale di risulta o non ritenuto idoneo dalla D.L. e la relativa indennità di discarica, computato secondo i disegni di progetto o le indicazioni della D.L.
	Opere igienico-sanitarie	E.1.4.10.5				m³	€ 10,52
	Opere igienico-sanitarie	E.1.4.20		SOVRAPPREZZO SCAVO DI SBANCAMENTO IN ROCCIA TENERA / Sovrapprezzo per scavo a sezione aperta per sbancamento e splateamento eseguito in materiale roccioso da rimuovere con il solo ausilio dell'escavatore con benna, o per l'asportazione di trovanti con volume superiore a m³ 0,600, che possono venire movimentati senza preventiva demolizione in loco, per il rimanente secondo le modalità e compresi gli oneri di cui alle voci per scavo di sbancamento
	Opere igienico-sanitarie	E.1.4.20.5				m³	€ 18,27
	Opere igienico-sanitarie	E.1.4.25		SOVRAPPREZZO SCAVO SBANCAMENTO IN ROCCIA DA MINA / Sovrapprezzo per scavo a sezione aperta per sbancamento e splateamento eseguito in roccia dura da mina o in presenza di trovanti di volume superiore a m³ 0,600 da demolire mediante l'uso di mine, con l'obblico di procedre nel rispetto delle normative vigenti. / L'abbattimento della roccia dovrà essere eseguito adottando tecniche che garantiscano, in tutto l'ambiente circostante la zona di scavo, il controllo degli effetti distruttivi o comunque perturbanti delle esplosioni / Con il presente prezzo si intendono compensati tutti gli oneri previsti dalla voci per scavo di sbancamento nonchè i seguenti oneri specifici: / - riduzione del materiale di risulta alla pezzatura prevista dalle norme tecniche per il loro rimpiego (rilevato - riempimento - scogliera etc.)
	Opere igienico-sanitarie	E.1.4.25.5				m³	€ 38,24
	Opere igienico-sanitarie	E.1.4.30		SOVRAPPREZZO SBANCAMENTO IN ROCCIA CON MARTELLONE / Sovrapprezzo per scavo a sezione aperta per sbancamento e splateamento eseguito in roccia dura o in presenza di trovanti di volume superiore a m³ 0,600 da demolire con apposite macchine munite di martelloni idraulici, per il rimanente secondo le modalità e compresi gli oneri di cui alle voci per scavo di sbancamento
	Opere igienico-sanitarie	E.1.4.30.5				m³	€ 49,58
	Opere igienico-sanitarie	E.1.4.36		SCAVO DI SBANCAMENTO PREVENTIVO / Scavo di sbancamento preventivo per scavi a sezione ristretta con profondità maggiore di m 4,00 dal piano di campagna, eseguito in terreno di qualsiasi natura e consistenza, anche in presenza d'acqua, esclusa la roccia ed i trovanti superiori a m³ 0,400, escluso l'onere del taglio preventivo delle pavimentazioni in conglomerato bituminoso, l'onere per il trasporto del materiale di risulta o non ritenuto idoneo dalla D.L. e la relativa indennità di discarica, compresi gli oneri per il taglio ed estirpazione di piante e ceppaie, gli oneri per gli eventuali aggottamenti, la demolizione di pavimentazioni e sottofondi stradali non riutilizzabili, l'onere per il trasporto a deposito provvisorio del materiale riutilizzabile ed il successivo rinterro. Sono compresi gli oneri relativi alla preventiva individuazione e segnalazione di cavi elettrici, telefonici, tubazioni di acquedotti, gasdotti, fognature, canali irrigui, canali di scolo stradali, ecc.; è compreso inoltre l'onere della demolizione e del perfetto ripristino dei fossi di guardia in terra battuta / Il volume di scavo sarà computato sulla base di una sezione tipo a pareti verticali della larghezza convenzionale di m 4,50 per un'altezza risultante dalla differenza tra la profondità massima di fondo scavo prevista dalla livelletta di progetto e la profondità massima per lo scavo a sezione ristretta corrispondente a m 4,00
	Opere igienico-sanitarie	E.1.4.36.5				m³	€ 12,65
	Opere igienico-sanitarie	E.1.4.41		SCAVO A SEZIONE RISTRETTA / Scavo a sezione ristretta, in terreno ordinario di qualsiasi natura e consistenza, anche in presenza d'acqua con tirante inferiore a cm 20, eseguibile con mezzi meccanici, esclusa la roccia, compresi gli oneri per l'estrazione di massi trovanti di volume fino a m³ 0,400, per la rimozione di manufatti di qualsiasi genere di volume fino a m³ 0,400, per il taglio ed estirpazione di piante e ceppaie, per gli eventuali aggottamenti, per la demolizione di pavimentazioni e sottofondi stradali di qualsiasi tipo non riutilizzabili, per la livellazione dei piani di scavo, per il deposito a fianco dello scavo del materiale, per il rinterro con materiale proveniente dagli scavi, per la preventiva individuazione e segnalazione di cavi elettrici, telefonici, tubazioni di acquedotti, gasdotti, fognature, canali irrigui, canali di scolo stradali, ecc., per la demolizione e del perfetto ripristino dei fossi di guardia in terra battuta interessati dai lavori, per la selezionatura del materiale fino e privo di sassi per il I° ritombamento delle tubazioni, e della terra vegetale eventualmente presente in superficie, per il perfetto ripristino del piano di campagna con mezzi meccanici, il costipamento del materiale, le eventuali ricariche / Restano esclusi gli oneri del trasporto del materiale di risulta o non ritenuto idoneo dalla D.L. e la relativa indennità di discarica e il taglio preventivo delle pavimentazioni in conglomerato bituminoso / Il volume di scavo sarà computato sulla base della larghezza convenzionale stabilita dalle sezioni tipo allegate e della profondità di progetto del fondo tubo maggiorata dello spessore del sottofondo stabilito anch'esso dalle sezioni tipo allegate. Si comprendono nel prezzo tutti gli oneri derivanti da qualsiasi maggiorazione di sezione, oltre le sezioni tipo allegate, conseguente alla natura del terreno, presenza d'acqua, roccia, di manufatti, ecc. o derivante da eventi meteorologici di qualsiasi tipo, il tutto eseguito a regola d'arte e secondo le indicazioni della Direzione Lavori
	Opere igienico-sanitarie	E.1.4.41.5		- per la fascia con profondità fino a m 1,50		m³	€ 13,86
	Opere igienico-sanitarie	E.1.4.41.10		- per la fascia con profondità compresa tra m 1,51 e m 2,50		m³	€ 15,02
	Opere igienico-sanitarie	E.1.4.41.15		- per la fascia con profondità compresa tra m 2,51 e m 4,00		m³	€ 18,81
	Opere igienico-sanitarie	E.1.4.45		SOVRAPP. SCAVO SEZ. RISTRETTA PER DISCARICA PROVVISORIA / Sovrapprezzo allo scavo a sezione ristretta qualora, per l'impossibilità di depositare il materiale di risulta a fianco dello scavo e/o per espresso ordine della Direzione Lavori, si renda necessario il trasporto del materiale di scavo in discarica provvisoria nell'ambito del cantiere e comunque nel raggio di 5 km dallo stesso; è compreso l'onere del carico e trasporto dal deposito provvisorio al cantiere per il rinterro degli scavi
	Opere igienico-sanitarie	E.1.4.45.5				m³	€ 11,75
	Opere igienico-sanitarie	E.1.4.50		TRASPORTO A DISCARICA PROVVISORIA OLTRE 5 km / Sovrapprezzo al compenso per il trasporto a discarica provvisoria di cantiere, del materiale di risulta dagli scavi a sezione ristretta, non depositabile a fianco dello scavo come alla precedente voce per discarica provvisoria, per distanze superiori ai 5 km dal cantiere, qualora l'Impresa risulti impossibilitata a reperire una discarica provvisoria entro tale distanza dal cantiere
	Opere igienico-sanitarie	E.1.4.50.5				m³	€ 1,92
	Opere igienico-sanitarie	E.1.4.51		TRASPORTO DI MATERIALE A DISCARICA / Compenso per il trasporto del materiale di risulta provenienti dagli scavi, demolizioni, o comunque dichiarato non idoneo dalla D.L. per il reimpiego in cantiere e collocato in discariche autorizzate / Il compenso sarà riconosciuto a fronte della presentazione di idonea documentazione comprovante il trasporto e la relativa collocazione
	Opere igienico-sanitarie	E.1.4.51.5				t/km	€ 0,26
	Opere igienico-sanitarie	E.1.4.53		INDENNITÀ DISCARICA / Compenso per lo smaltimento in discarica autorizzata di materiali provenienti da scavi e/o demolizioni non ritenuti idonei dalla D.L. per il loro reimpiego / Tale compenso, comprensivo ove previsto del tributo speciale provinciale, sarà corrisposto dietro consegna dell'esemplare del formulario di identificazione redatto conformemente alle disposizioni emanate dalla P.A.T. in materia di rifiuti / Detto formulario varrà quale identificativo delle quantità da contabilizzare
	Opere igienico-sanitarie	E.1.4.53.5		vedere la voce A.4.10.5
	Opere igienico-sanitarie	E.1.4.55		SOVRAPPREZZO SCAVO SEZ. RISTRETTA IN ROCCIA TENERA / Sovrapprezzo allo scavo a sezione ristretta e allo scavo di sbancamento preventivo per lavoro eseguito a qualsiasi profondità in roccia tenera da rimuovere con il solo ausilio dell'escavatore, valutato per la sola cubatura relativa alla roccia demolita entro la sezione tipo, per il rimanente secondo le modalità e compresi gli oneri di cui alle voci per scavo a sezione ristretta e per scavo di sbancamento preventivo
	Opere igienico-sanitarie	E.1.4.55.5				m³	€ 34,45
	Opere igienico-sanitarie	E.1.4.60		SOVRAPPREZZO SCAVO A SEZ. RISTRETTA IN ROCCIA / Sovrapprezzo allo scavo a sezione ristretta e allo scavo di sbancamento preventivo, per demolizione di roccia o di trovanti del volume maggiore di m³ 0,400 da eseguirsi mediante apposite macchine demolitrici munite di martelloni idraulici o mediante lo sparo di mine; valutato per la sola cubatura relativa alla roccia demolita entro la sezione tipo, per il rimanente secondo le modalità e compresi gli oneri di cui alle voci per scavo a sezione ristretta e per scavo di sbancamento preventivo
	Opere igienico-sanitarie	E.1.4.60.5				m³	€ 80,85
	Opere igienico-sanitarie	E.1.4.65		SOVRAP. SCAVO SEZ. RIST. ROCCIA PER PICCOLI VOLUMI / Sovrapprezzo allo scavo a sezione ristretta e allo scavo di sbancamento preventivo per lavoro eseguito a qualsiasi profondità per la demolizione di roccia da mina o da demolitore, che si presenti in affioramenti discontinui, con volume da demolire singolarmente inferiore a m³ 10 intercettati a distanza superiore a m 50 uno dall'altro; valutato per la sola cubatura relativa alla roccia demolita entro la sezione tipo, per il rimanente secondo le modalità e compresi gli oneri di cui alle voci per scavo a sezione ristretta e per scavo di sbancamento preventivo
	Opere igienico-sanitarie	E.1.4.65.5				m³	€ 125,30
	Opere igienico-sanitarie	E.1.4.71		DEMOLIZIONE DI MURATURE IN CALCESTRUZZO / Sovrapprezzo allo scavo a sezione ristretta e allo scavo di sbancamento preventivo, per demolizione di murature e strutture verticali di qualsiasi forma e spessore in calcestruzzo anche armato, con volume superiore a m³ 0,400, escluso l'onere del trasporto del materiale di risulta o non ritenuto idoneo dalla D.L. e la relativa indennità di discarica. / Nel prezzo si intende compreso e compensato l'onere per la riduzione del materiale alla pezzatura prevista dalle norme tecniche per il loro rimpiego, lo sgombero e quanto altro necessario; valutato per la sola cubatura relativa alla demolizione ricadente entro la sezione tipo, per il rimanente secondo le modalità e compresi gli oneri di cui alle voci per scavo a sezione ristretta e per scavo di sbancamento preventivo
	Opere igienico-sanitarie	E.1.4.71.5				m³	€ 129,90
	Opere igienico-sanitarie	E.1.4.75		SOVRAPP. SCAVO A SEZ. RISTRETTA TOTALMENTE A MANO / Sovrapprezzo allo scavo a sezione ristretta ed allo scavo di sbancamento preventivo, in terreno naturale di qualsiasi natura e consistenza escluso la roccia ed i trovanti di qualsiasi dimensione, eseguito totalmente a mano compreso il tiro in alto sull'orlo dello scavo del materiale rimosso, per il rimanente secondo le modalità e compresi gli oneri di cui alla voce per scavo a sezione ristretta
	Opere igienico-sanitarie	E.1.4.75.5				m³	€ 103,10
	Opere igienico-sanitarie	E.1.4.80		SOVRAPP. SCAVO SEZ. RISTRETTA PARZIALMENTE A MANO / Sovrapprezzo allo scavo a sezione ristretta ed allo scavo di sbancamento preventivo, in terreno naturale di qualsiasi natura e consistenza escluso la roccia ed i trovanti di qualsiasi dimensione, eseguito a mano con l'ausilio di mezzo meccanico per l'asporto del materiale dal fondo dello scavo, per il rimanente secondo le modalità e compresi gli oneri di cui alla voce per scavo a sezione ristretta
	Opere igienico-sanitarie	E.1.4.80.5				m³	€ 59,20
	Opere igienico-sanitarie	E.1.4.85		SOVRAP. SCAVO SEZ.RISTRETTA IN ROCCIA ESEG. A MANO / Sovrapprezzo allo scavo a sezione ristretta ed allo scavo di sbancamento preventivo, in roccia da mina o per demolizione di trovanti di qualsiasi dimensione, per lavoro eseguito completamente a mano con l'uso di martello demolitore, fino ad una profondità massima di m 2,00 dal piano di campagna, compreso il tiro in alto sull'orlo dello scavo del materiale rimosso, per il rimanente secondo le modalità e compresi gli oneri di cui alla voce per scavo a sezione ristretta
	Opere igienico-sanitarie	E.1.4.85.5				m³	€ 274,60
	Opere igienico-sanitarie	E.1.4.90		SOVRAPP. PER SCAVO A SEZ. RISTR.CON MEZZI SPECIALI / Sovrapprezzo allo scavo a sezione ristretta di cui alla relativa voce, per lavoro in condizioni di particolare disagio, per il superamento di tratti con pendenze elevate o in situazioni particolari per l'inaccessibilità con le normali macchine operatrici, eseguito con mezzi meccanici speciali (ragno escavatore e simili) su espresso ordine della Direzione Lavori. Sono comprese tutte le opere provvisionali e per il rimanente secondo le modalità e compresi gli oneri di cui alla voce per scavo a sezione ristretta
	Opere igienico-sanitarie	E.1.4.90.5				m³	€ 40,98
	Opere igienico-sanitarie	E.1.4.95		SOVRAPP. SCAVO SEZ. RISTRETTA CON MINIESCAVATORE / Sovrapprezzo allo scavo a sezione ristretta qualora per particolari condizioni operative, con l'autorizzazione della Direzione Lavori, si renda necessario utilizzare apposite macchine operatrici quali miniescavatore, da intendersi tale se il peso è uguale o inferiore a 50 q.li ; per il rimanente secondo le modalità e compresi gli oneri di cui alla voce per scavo a sezione ristretta
	Opere igienico-sanitarie	E.1.4.95.5				m³	€ 24,28
	Opere igienico-sanitarie	E.1.4.105		SOVRAPPREZZO PER SCAVO IN PRESENZA D'ACQUA / Sovrapprezzo allo scavo a sezione ristretta di cui all'art.E.1.4.41.5 per presenza d'acqua di falda rinvenibile continuativamente sul fondo dello scavo durante le operazioni di posa ma di modesta quantità, tale da richiedere solamente l'impiego di una pompa per l'allontanamento. L'onere verrà riconosciuto come sovrapprezzo al volume di scavo calcolato sulla lunghezza del tratto, la larghezza della sezione tipo e per un altezza pari al diametro nominale del tubo sommato al relativo sottofondo
	Opere igienico-sanitarie	E.1.4.105.5				m³	€ 16,29
	Opere igienico-sanitarie	E.1.4.110		SOVRAPPREZZO PER SCAVO IN FALDA / Sovrapprezzo allo scavo a sezione ristretta per lavoro eseguito in presenza di acqua di falda per l'impiego, su preciso ordine della Direzione Lavori, di impianto completo tipo "Wellpoint" per l'abbassamento del livello della falda al di sotto del piano di scavo ed il mantenimento di tale livello fino al completo rinterro dei cavi di posa. Sono compresi tutti gli oneri relativi al noleggio delle attrezzature necessarie sia per l'infissione delle sonde sia per il pompaggio dell'acqua compreso l'eventuale allontanamento della stessa dalla zona di lavoro, i materiali di consumo, l'energia elettrica, carburanti, l'acqua per la pompa di infissione delle sonde, il controllo dell'impianto e quanto altro occora per il corretto funzionamento dello stesso; computato per la lunghezza effettiva dell'intervento
	Opere igienico-sanitarie	E.1.4.110.5				m	€ 84,92
	Opere igienico-sanitarie	E.1.4.116		SOVRAPPREZZO PER LO SCAVO E LA POSA IN AMBIENTE URBANO / Sovrapprezzo allo scavo a sezione ristretta, espresso per unità di lunghezza di avanzamento, per compensazione dei maggiori oneri derivanti dal rallentamento dello scavo e nella posa della tubazione a causa della presenza dei sottoservizi di qualunque natura, sia trasversali che longitudinali, con una frequenza tipica dell'ambiente urbano. Tale maggiorazione è forfetaria, calcolata sulla base di una stima della frequenza media di sottoservizi attraversanti e longitudinali, mediamente presenti in una sezione tipo di scavo eseguito in aree densamente abitate. Tale voce assorbe il compenso previsto nelle voci "sovrapprezzo allo scavo per attraversamento sottoservizi", "sovrapprezzo per interferenza sottoservizi longitudinali" e "sovrapprezzo per scavo parzialmente a mano" da utilizzarsi viceversa in tutte le altre circostanze. La voce è comprensiva degli oneri per l'individuazione, per la ricerca eseguita con scavo a mano, per la successiva adeguata protezione dei sottoservizi, per tutta la durata del periodo di apertura degli scavi e per la definitiva risistemazione. Sono inoltre compresi gli oneri per il ripristino di un rivestimento in sabbia attorno ai sottoservizi esistenti, per uno spessore minimo di cm 10, la riparazione per eventuale danneggiamento degli stessi ed il risarcimento dei danni per eventuali interruzioni del servizio. Restano esclusi da tale sovrapprezzo gli oneri relativi alla demolizione di rivestimenti protettivi in calcestruzzo attorno alle tubazioni preesistenti ed eventuali spostamenti dei sottoservizi incrociati qualora interferenti con la posa della nuova tubazione
	Opere igienico-sanitarie	E.1.4.116.5				m	€ 40,41
	Opere igienico-sanitarie	E.1.4.120		SOVRAPP. SCAVO PER ATTRAVERSAMENTO DI SOTTOSERVIZI / Sovrapprezzo allo scavo a sezione ristretta ed allo scavo di sbancamento preventivo per l'incrocio con servizi stradali sotterranei, comprensivo degli oneri per dell'individuazione, per la ricerca eseguita con scavo a mano, per la successiva adeguata protezione del sottoservizio, per tutta la durata del periodo di apertura degli scavi e per la definitiva risistemazione. Sono inoltre compresi gli oneri per il rivestimento in sabbia attorno al sottoservizio, per uno spessore minimo di cm 10, il ripristino per eventuale danneggiamento degli stessi ed il risarcimento dei danni per eventuali interruzioni del servizio / Restano esclusi da tale sovrapprezzo gli oneri relativi alla demolizione di rivestimenti protettivi in calcestruzzo attorno alle tubazioni preesistenti ed eventuali spostamenti dei sottoservizi incrociati qualora interferenti con la nuova tubazione. Se lo scavo avviene in ambiente urbano, adottare l'apposita voce di prezziario
	Opere igienico-sanitarie	E.1.4.120.5		interasse fra gli stessi oltre m 1,00		cad.	€ 113,76
	Opere igienico-sanitarie	E.1.4.120.10		interasse fra gli stessi fino a m 1,00		cad.	€ 82,16
	Opere igienico-sanitarie	E.1.4.125		SOVRAPP. INTERFERENZA SOTTOSERVIZI LONGITUDINALI / Sovrapprezzo allo scavo a sezione ristretta ed allo scavo di sbancamento preventivo a causa dell'interferenza con servizi sotterranei posti longitudinalmente alla tubazione e ricadenti nella sezione teorica di scavo avente come base la larghezza convenzionale e pareti inclinate con scarpa 1/3; comprensivo della preventiva individuazione e segnalazione, ricerca eseguita con scavo a mano, successiva adeguata protezione degli stessi durante il periodo di apertura degli scavi, l'eventuale ancoraggio con sistemi idonei a mantenere efficiente il servizio, la definitiva risistemazione comprensiva del rivestimento in sabbia per uno spessore minimo di cm 10 attorno al sottoservizio; sono compresi inoltre gli oneri per il ripristino in caso di danneggiamento dello stesso ed il risarcimento dei danni per eventuali interruzioni del servizio. Il riconoscimento dell'onere aggiuntivo è forfetario, indipendente dal numero di sottoservizi longitudinali ricadenti nella sezione teorica di scavo. Se lo scavo avviene in ambiente in urbano, adottare l'apposita voce di prezziario
	Opere igienico-sanitarie	E.1.4.125.5				m	€ 9,80
	Opere igienico-sanitarie	E.1.4.130		TAGLIO PAVIMENTAZIONE IN CONGLOMERATO BITUMINOSO / Sovrapprezzo alle voci di scavo, per taglio di pavimentazione in conglomerato bituminoso eseguito mediante apposito scalpello o sega a disco, computato per lo sviluppo effettivo del taglio; salvo specifico ordine della Direzione Lavori sarà computato solamente il primo taglio della pavimentazione esistente, ancorchè risulti necessaria una parziale riprofilatura per il perfetto raccordo tra la pavimentazione stessa ed il ripristino
	Opere igienico-sanitarie	E.1.4.130.5		fino a cm 5,00 di spessore		m	€ 2,34
	Opere igienico-sanitarie	E.1.4.130.10		per ogni cm oltre i cm 5,00		m	€ 0,27
	Opere igienico-sanitarie	E.1.4.135		FRESATURA DI CONGLOMERATO BITUMINOSO / Sovrapprezzo alle voci di scavo a sezione ristretta e di scavo di sbancamento preventivo per fresatura di conglomerato bituminoso per la preparazione del piano di scavo su strada asfaltata con apposito mezzo meccanico, escluso l'asporto del materiale fresato; la superficie sarà computata sulla base delle sezioni tipo previste per il ripristino del manto d'asfalto e secondo gli ordini della Direzione Lavori
	Opere igienico-sanitarie	E.1.4.135.5		spessore fino a cm 3		m²	€ 2,07
	Opere igienico-sanitarie	E.1.4.135.10		spessore per ogni cm oltre i 3 cm.		m²	€ 0,61
	Opere igienico-sanitarie	E.1.4.141		RIMOZIONE DI CUBETTI, ACCIOTTOLATI E SIMILI / Sovrapprezzo alle voci di scavo a sezione ristretta o di sbancamento preventivo per preparazione del piano di scavo su strada pavimentata con cubetti o smolleri di porfido o ciottoli e simili, comprensiva della rimozione del materiale e del successivo accatastamento nell'area di cantiere opportunamente individuata; la superficie sarà computata sulla base delle sezioni tipo previste per il ripristino della pavimentazione originaria / Escluso l'onere del trasporto a discarica e della relativa indennità di discarica per il materiale non utilizzabile
	Opere igienico-sanitarie	E.1.4.141.5				m²	€ 4,12
	Opere igienico-sanitarie	E.1.4.145		FORMAZIONE DI RILEVATO CON MATERIALE DI SCAVO / Formazione di rilevato posto in opera e misurato secondo le sagome indicate in progetto o dalla Direzione Lavori, eseguito con materiale proveniente dagli scavi e ritenuto idoneo dalla D.L., compreso la compattazione a strati fino a raggiungere il costipamento prescritto ed ogni altra lavorazione ed onere per dare il rilevato compiuto a perfetta regola d'arte
	Opere igienico-sanitarie	E.1.4.145.5				m³	€ 6,72
	Opere igienico-sanitarie	E.1.4.150		FORMAZIONE DI RILEVATO CON MATERIALE DI CAVA / Formazione di rilevato mediante fornitura e posa in opera di materiale proveniente da cave di prestito e ritenuto idoneo dalla D.L., compresa la compattazione a strati fino a raggiungere il costipamento prescritto, la sistemazione superficiale ed ogni altra lavorazione ed onere per dare il rilevato compiuto a perfetta regola d'arte. Computato secondo le sagome indicate in progetto o dalla Direzione Lavori
	Opere igienico-sanitarie	E.1.4.150.5				m³	€ 24,51
	Opere igienico-sanitarie	E.1.4.156		SOVRAPP. SCAVO PER RINTERRO CON MATERIALE ARIDO / Sovrapprezzo allo scavo a sezione ristretta ed allo scavo di sbancamento preventivo per il rinterro dei cavi di posa, su specifico ordine della Direzione Lavori, con materiale arido in sostituzione del materiale di scavo ritenuto non idoneo per il rinterro; il sovrapprezzo viene computato secondo la sezione convenzionale di scavo diminuita della sagoma dei manufatti, dei tubi con il relativo rinfianco o rivestimento, del cassonetto e della pavimentazione
	Opere igienico-sanitarie	E.1.4.156.5				m³	€ 21,00
	Opere igienico-sanitarie	E.1.4.170		SOVRAPP. ALLA SCAVO PER RINTERRO CON MATERIALE INERTE RICICLATO / Sovrapprezzo alla scavo a sezione ristretta per il rinterro dei cavi di posa su specifico ordine della direzione lavori con materiale inerte riciclato, in sostituzione del materiale di scavo, ritenuto non idoneo per il rinterro. L'impiego del materiale inerte riciclato sarà autorizzato solamente lungo viabilità esistente e dovrà presentare le caratteristiche di cui all'allegato C3 della circolare n. 5205 del 15/07/2005 del Ministero dell'ambiente. L'accettazione in cantiere del materiale inerte riciclato sarà subordinata alla produzione in copia dell'autorizzazione rilasciata all'impianto, dovrà essere marchiato CE ed essere accompagnato dal test di cessione. Il sovrapprezzo viene computato secondo la sezione convenzionale di scavo diminuita della sagoma dei manufatti, dei tubi con il relativo rinfianco o rivestimento, del cassonetto e della pavimentazione
	Opere igienico-sanitarie	E.1.4.170.5				m³	€ 16,38
	Opere igienico-sanitarie	E.1.5		LAVORI COMPIUTI - TUBAZIONI
	Opere igienico-sanitarie	E.1.5.5		TUBI IN GHISA SFEROIDALE - GIUNTO ELASTICO AUTOMATICO - / Fornitura e posa in opera di condotte costituite da tubazioni in ghisa sferoidale per fognatura secondo norma UNI EN 598, rivestite internamente come indicato al punto 4.4 della suddetta norma ed esternamente con zinco e uno strato di finitura, dotate di giunto elastico automatico a bicchiere e anello di tenuta in gomma. / Le condotte dovranno essere fabbricate in stabilimento operante in regime di Qualità Aziendale secondo la norma UNI EN 9001:2000 certificata da Organismo terzo di certificazione accreditato secondo le norme UNI CEI EN 45012 / Le condotte dovranno essere sempre accompagnate da certificato di prodotto, rilasciato al fabbricante da Organismo terzo europeo di Certificazione conforme alle norme UNI CEI EN 45000 / (in possesso di regolare accreditamento riconosciuto a livello nazionale/internazionale), inteso ad assicurare la conformità della fornitura alla norma EN 598/1994 o sua traduzione italiana UNI EN 598/1995 inoltre qualora particolari situazioni di carattere tecnico lo richiedano, ad insindacabile richiesta della Stazione Appaltante potrà essere richiesto, con onere a carico dell'Appaltatore, che il generico elemento tubolare o pezzo speciale venga sottoposto a collaudo alla presenza di proprio personale presso la fabbrica di produzione del fornitore / Le forniture dovranno comunque essere accompagnate da certificati di collaudo tipo 2.2 secondo la norma EN10204 / La pressione di funzionamento ammissibile minima del giunto (sistema giunto-tubazione) non deve risultare inferiore a 600 kPa, poste in opera a perfetta regola d'arte, secondo le livellette di progetto, mediante l'ausilio di strumenti tipo "laser" e le prescrizioni della Direzione Lavori; compreso il materiale vagliato di allettamento proveniente dagli scavi, posto in opera come da sezione tipo / Qualora si rendesse necessario l'impiego di tubazioni per fognatura a pressioni più elevate, possono essere richiesti spessori di tubo speciali, riconosciuti con un aumento in percentuale del 5% sul prezzo del tubo
	Opere igienico-sanitarie	E.1.5.5.2		DN 100 mm		m	€ 34,54
	Opere igienico-sanitarie	E.1.5.5.3		DN 125 mm		m	€ 46,88
	Opere igienico-sanitarie	E.1.5.5.4		DN 150 mm		m	€ 48,42
	Opere igienico-sanitarie	E.1.5.5.5		DN 200 mm		m	€ 65,42
	Opere igienico-sanitarie	E.1.5.5.10		DN 250 mm		m	€ 86,69
	Opere igienico-sanitarie	E.1.5.5.15		DN 300 mm		m	€ 104,36
	Opere igienico-sanitarie	E.1.5.5.16		DN 350 mm		m	€ 139,10
	Opere igienico-sanitarie	E.1.5.5.20		DN 400 mm		m	€ 154,90
	Opere igienico-sanitarie	E.1.5.5.22		DN 450 mm		m	€ 186,40
	Opere igienico-sanitarie	E.1.5.5.25		DN 500 mm		m	€ 208,00
	Opere igienico-sanitarie	E.1.5.5.30		DN 600 mm		m	€ 263,20
	Opere igienico-sanitarie	E.1.5.16		TUBI IN GHISA SFEROIDALE - GIUNTO ELASTICO ANTISFILAMENTO - / Fornitura e posa in opera di condotte costituite da tubazioni in ghisa sferoidale per fognatura secondo norma UNI EN 598, rivestite internamente come indicato al punto 4.4 della suddetta norma ed esternamente con zinco e uno strato di finitura, dotate di dispositivo speciale per antisfilamento che può essere, per esempio, di tipo non meccanico con inserti metallici, oppure a doppia camera, una per l'alloggiamento della guarnizione di tenuta idraulica e l'altra con inserti metallici, oppure di tipo meccanico con cordone saldato sull'estremità liscia ed anello di tenuta in gomma, oppure di diversa tipologia purché corrispondenti ai requisiti richiesti dalla norma / Le condotte dovranno essere fabbricate in stabilimento operante in regime di Qualità Aziendale secondo la norma UNI EN 9001:2000 certificata da Organismo terzo di certificazione accreditato secondo le norme UNI CEI EN 45012 / Le condotte dovranno essere sempre accompagnate da certificato di prodotto, rilasciato al fabbricante da Organismo terzo europeo di Certificazione conforme alle norme UNI CEI EN 45000 / (in possesso di regolare accreditamento riconosciuto a livello nazionale/internazionale), inteso ad assicurare la conformità della fornitura alla norma EN 598/1994 o sua traduzione italiana UNI EN 598/1995 inoltre qualora particolari situazioni di carattere tecnico lo richiedano, ad insindacabile richiesta della Stazione Appaltante potrà essere richiesto, con onere a carico dell'Appaltatore, che il generico elemento tubolare o pezzo speciale venga sottoposto a collaudo alla presenza di proprio personale presso la fabbrica di produzione del fornitore / Le forniture dovranno comunque essere accompagnate da certificati di collaudo tipo 2.2 secondo la norma EN10204 / La pressione di funzionamento ammissibile minima del giunto (sistema giunto-tubazione) non deve risultare inferiore a 600 kPa, poste in opera a perfetta regola d'arte, secondo le livellette di progetto mediante l'ausilio di strumenti tipo "laser" e le prescrizioni date dalla Direzione Lavori; compreso il materiale vagliato di allettamento proveniente dagli scavi, posto in opera come da sezione tipo allegata / Qualora si rendesse necessario l'impiego di tubazioni per fognatura a pressioni più elevate, possono essere richiesti spessori di tubo speciali, riconosciuti con un aumento in percentuale del 5% sul prezzo del tubo
	Opere igienico-sanitarie	E.1.5.16.10		con inserti metallici DN 100 mm		m	€ 36,63
	Opere igienico-sanitarie	E.1.5.16.15		con inserti metallici DN 125 mm		m	€ 50,57
	Opere igienico-sanitarie	E.1.5.16.20		con inserti metallici DN 150 mm		m	€ 54,91
	Opere igienico-sanitarie	E.1.5.16.25		con inserti metallici DN 200 mm		m	€ 70,23
	Opere igienico-sanitarie	E.1.5.16.30		con inserti metallici DN 250 mm		m	€ 93,81
	Opere igienico-sanitarie	E.1.5.16.35		con inserti metallici DN 300 mm		m	€ 112,69
	Opere igienico-sanitarie	E.1.5.16.110		a doppia camera DN 100 mm		m	€ 43,04
	Opere igienico-sanitarie	E.1.5.16.115		a doppia camera DN 125 mm		m	€ 56,01
	Opere igienico-sanitarie	E.1.5.16.120		a doppia camera DN 150 mm		m	€ 63,31
	Opere igienico-sanitarie	E.1.5.16.125		a doppia camera DN 200 mm		m	€ 79,84
	Opere igienico-sanitarie	E.1.5.16.130		a doppia camera DN 250 mm		m	€ 102,22
	Opere igienico-sanitarie	E.1.5.16.135		a doppia camera DN 300 mm		m	€ 127,90
	Opere igienico-sanitarie	E.1.5.16.145		a doppia camera DN 400 mm		m	€ 191,00
	Opere igienico-sanitarie	E.1.5.16.150		a doppia camera DN 500 mm		m	€ 254,00
	Opere igienico-sanitarie	E.1.5.16.155		a doppia camera DN 600 mm		m	€ 356,60
	Opere igienico-sanitarie	E.1.5.16.210		con cordone saldato DN 100 mm		m	€ 46,56
	Opere igienico-sanitarie	E.1.5.16.215		con cordone saldato DN 125 mm		m	€ 60,50
	Opere igienico-sanitarie	E.1.5.16.220		con cordone saldato DN 150 mm		m	€ 64,36
	Opere igienico-sanitarie	E.1.5.16.225		con cordone saldato DN 200 mm		m	€ 83,12
	Opere igienico-sanitarie	E.1.5.16.230		con cordone saldato DN 250 mm		m	€ 107,10
	Opere igienico-sanitarie	E.1.5.16.235		con cordone saldato DN 300 mm		m	€ 129,30
	Opere igienico-sanitarie	E.1.5.16.240		con cordone saldato DN 350 mm		m	€ 165,80
	Opere igienico-sanitarie	E.1.5.16.245		con cordone saldato DN 400 mm		m	€ 202,80
	Opere igienico-sanitarie	E.1.5.16.250		con cordone saldato DN 500 mm		m	€ 274,00
	Opere igienico-sanitarie	E.1.5.16.255		con cordone saldato DN 600 mm		m	€ 358,80
	Opere igienico-sanitarie	E.1.5.17		SOVRAPPREZZO PER RIVESTIMENTI SPECIALI ESTERNI / Sovrapprezzo alle voci E.1.5.5 - E.1.5.16 (tubazioni in ghisa sferoidale secondo norme UNI EN 598) per l'applicazione di un rivestimento esterno protettivo contro terreni aggressivi o per particolari condizioni di posa, previsti dall'allegato D) della suddetta norma, applicato sopra lo strato di zincatura di base. Il rivestimento esterno potrà essere realizzato indifferentemente mediante uno strato aderente di polietilene di spessore min. 1,5 mm, applicato sulla superficie esterna del tubo con l'intermediazione di uno strato di adesivo termofusibile secondo una tecnica di coestrusione (norma DIN 30674-1) ovvero mediante rivestimento esterno con uno strato di poliuretano applicato per proiezione sulla superficie esterna del tubo (spessore min. 900 micron); sulle estremità del tubo (estremità liscia e interno bicchiere) il trattamento potrà essere ancora in poliuretano ovvero con uno strato di vernice epossidica applicata per proiezione
	Opere igienico-sanitarie	E.1.5.17.1		- DN 80 mm		m	€ 2,96
	Opere igienico-sanitarie	E.1.5.17.2		- DN 100 mm		m	€ 3,19
	Opere igienico-sanitarie	E.1.5.17.3		- DN 125 mm		m	€ 4,42
	Opere igienico-sanitarie	E.1.5.17.4		- DN 150 mm		m	€ 4,50
	Opere igienico-sanitarie	E.1.5.17.5		- DN 200 mm		m	€ 6,08
	Opere igienico-sanitarie	E.1.5.17.10		- DN 250 mm		m	€ 8,36
	Opere igienico-sanitarie	E.1.5.17.15		- DN 300 mm		m	€ 10,15
	Opere igienico-sanitarie	E.1.5.17.16		- DN 350 mm		m	€ 14,04
	Opere igienico-sanitarie	E.1.5.17.20		- DN 400 mm		m	€ 15,57
	Opere igienico-sanitarie	E.1.5.17.22		- DN 450 mm		m	€ 19,40
	Opere igienico-sanitarie	E.1.5.17.25		- DN 500 mm		m	€ 21,34
	Opere igienico-sanitarie	E.1.5.17.30		- DN 600 mm		m	€ 27,30
	Opere igienico-sanitarie	E.1.5.21		POSA TUBAZIONI IN GHISA SFEROIDALE CON GHIAINO / Sovrapprezzo per posa di tubazioni in ghisa sferoidale di cui alle relative voci con fornitura e posa di ghiaietto di allettamento, lavato, di natura prevalentemente calcarea, pezzatura 7-15 mm, posto in opera come da sezione tipo allegata, e escluso l'onere del trasporto a discarica del materiale di risulta eccedente e della relativa indennità di discarica
	Opere igienico-sanitarie	E.1.5.21.10		DN 100 mm		m	€ 7,79
	Opere igienico-sanitarie	E.1.5.21.15		DN 125 mm		m	€ 8,10
	Opere igienico-sanitarie	E.1.5.21.20		DN 150 mm		m	€ 8,43
	Opere igienico-sanitarie	E.1.5.21.25		DN 200 mm		m	€ 11,86
	Opere igienico-sanitarie	E.1.5.21.30		DN 250 mm		m	€ 13,37
	Opere igienico-sanitarie	E.1.5.21.35		DN 300 mm		m	€ 14,92
	Opere igienico-sanitarie	E.1.5.21.40		DN 350 mm		m	€ 16,58
	Opere igienico-sanitarie	E.1.5.21.45		DN 400 mm		m	€ 18,22
	Opere igienico-sanitarie	E.1.5.21.50		DN 500 mm		m	€ 21,63
	Opere igienico-sanitarie	E.1.5.21.55		DN 600 mm		m	€ 25,32
	Opere igienico-sanitarie	E.1.5.24		SOVRAPPREZZO PER RIVESTIMENTO ESTERNO RINFORZATO DI Zn / Sovrapprezzo alle voci E.1.5.5 - E.1.5.16 (tubazioni in ghisa sferoidale secondo norma UNI EN 598) per il rivestimento esterno di protezione, contro terreni aggressivi o per particolari condizioni di posa prevista nell'allegato A) della suddetta norma, con maggiorazione dello strato di zinco o l'adozione di lega zinco-alluminio ricoperto con uno strato di finitura in vernice epossidica. / Il sovrapprezzo sarà riconosciuto, qualora sia richiesto un ricoprimento di densità maggiore a quello già presente nella produzione di serie dichiarata nel catalogo dal fabbricante / Per ogni 100 gr/m2 di maggiorazione della densità dello strato
	Opere igienico-sanitarie	E.1.5.24.1		- DN 80 mm		m	€ 0,97
	Opere igienico-sanitarie	E.1.5.24.2		- DN 100 mm		m	€ 1,05
	Opere igienico-sanitarie	E.1.5.24.3		- DN 125 mm		m	€ 1,45
	Opere igienico-sanitarie	E.1.5.24.4		- DN 150 mm		m	€ 1,48
	Opere igienico-sanitarie	E.1.5.24.5		- DN 200 mm		m	€ 2,00
	Opere igienico-sanitarie	E.1.5.24.10		- DN 250 mm		m	€ 2,75
	Opere igienico-sanitarie	E.1.5.24.15		- DN 300 mm		m	€ 3,33
	Opere igienico-sanitarie	E.1.5.24.16		- DN 350 mm		m	€ 4,61
	Opere igienico-sanitarie	E.1.5.24.20		- DN 400 mm		m	€ 5,12
	Opere igienico-sanitarie	E.1.5.24.22		- DN 450 mm		m	€ 6,37
	Opere igienico-sanitarie	E.1.5.24.24		- DN 500 mm		m	€ 7,01
	Opere igienico-sanitarie	E.1.5.24.30		- DN 600 mm		m	€ 8,97
	Opere igienico-sanitarie	E.1.5.26		TUBAZIONI IN GRES RINFIANCATE CON CALCESTRUZZO / Fornitura e posa di tubazioni in gres ceramico con giunto a bicchiere, secondo norme UNI EN 295, verniciate internamente ed esternamente con vernice vetrina, dotate all'estremità di guarnizioni elastiche in poliuretano fissate in stabilimento. Nel prezzo sono compresi gli oneri per la lubrificazione, il corretto allineamento con pendenza secondo le livellette di progetto, mediante l'ausilio di strumenti tipo "laser", il sottofondo e rinfianco in calcestruzzo avente Rck minimo 15 N/mm2 secondo le sezioni tipo allegate, l'eventuale prova di tenuta con acqua prima del loro interramento, la vagliatura del materiale da rinterro, il suo costipamento secondo le sezioni-tipo, a partire dall'estradosso della tubazione in accordo ai disegni di progetto ed ogni altro onere per dare il lavoro finito a regola d'arte secondo le indicazioni impartite dalla Direzione Lavori. / Le tubazioni dovranno essere certificate CE / Resta escluso dal prezzo l'onere del trasporto a discarica del materiale di risulta eccedente e della relativa indennità di discarica
	Opere igienico-sanitarie	E.1.5.26.5		DN 200 mm		m	€ 60,96
	Opere igienico-sanitarie	E.1.5.26.10		DN 250 mm		m	€ 75,89
	Opere igienico-sanitarie	E.1.5.26.15		DN 300 mm		m	€ 91,85
	Opere igienico-sanitarie	E.1.5.26.20		DN 350 mm		m	€ 120,35
	Opere igienico-sanitarie	E.1.5.26.25		DN 400 mm		m	€ 130,20
	Opere igienico-sanitarie	E.1.5.26.30		DN 500 mm		m	€ 188,90
	Opere igienico-sanitarie	E.1.5.26.35		DN 600 mm		m	€ 253,20
	Opere igienico-sanitarie	E.1.5.31		TUBAZIONI IN GRES RIVESTITE COMPLETAMENTE CON CLS / Fornitura e posa di tubazioni in gres ceramico con giunto a bicchiere, secondo norme UNI EN 295, verniciate internamente ed esternamente con vernice vetrina, dotate all'estremità di guarnizioni elastiche in poliuretano fissate in stabilimento. Nel prezzo sono compresi gli oneri per la lubrificazione, il corretto allineamento, con pendenza secondo le livellette di progetto mediante l'ausilio di strumenti tipo "laser", il sottofondo e il completo rivestimento, secondo i tipi particolari allegati, in calcestruzzo avente Rck minimo 15 N/mm², l'eventuale prova di tenuta con acqua prima del loro interramento, la vagliatura del materiale da rinterro, il suo costipamento secondo le sezioni-tipo, a partire dall'estradosso della tubazione in accordo ai disegni di progetto ed ogni altro onere per dare il lavoro finito a regola d'arte secondo le indicazioni impartite dalla Direzione Lavori / Le tubazioni dovranno essere certificate CE / Resta escluso dal prezzo l'onere del trasporto a discarica del materiale di risulta eccedente e della relativa indennità di discarica
	Opere igienico-sanitarie	E.1.5.31.5		DN 200 mm		m	€ 89,89
	Opere igienico-sanitarie	E.1.5.31.10		DN 250 mm		m	€ 105,03
	Opere igienico-sanitarie	E.1.5.31.15		DN 300 mm		m	€ 129,39
	Opere igienico-sanitarie	E.1.5.31.20		DN 350 mm		m	€ 162,60
	Opere igienico-sanitarie	E.1.5.31.25		DN 400 mm		m	€ 179,70
	Opere igienico-sanitarie	E.1.5.31.30		DN 500 mm		m	€ 253,30
	Opere igienico-sanitarie	E.1.5.31.35		DN 600 mm		m	€ 333,20
	Opere igienico-sanitarie	E.1.5.32		TUBAZIONI IN GRES CLASSE RINFORZATA / Fornitura e posa di tubazioni in gres ceramico con giunto a bicchiere, classe rinforzata, secondo norme UNI EN 295, verniciate internamente ed esternamente con vernice vetrina, dotate all'estremità di guarnizioni elastiche in poliuretano fissate in stabilimento Tutti i tubi dovranno essere verificati a tenuta idraulica con pressione pari ad almeno 50 kPa. Nel prezzo si intendono compensati gli oneri per la posa del tubo, classe rinforzata, su letto di sabbia e ghiaia, il corretto allineamento con pendenza secondo le livellette di progetto mediante l'ausilio di strumenti tipo "laser", l'eventuale prova di tenuta con acqua prima del loro interramento, la lubrificazione, il rivestimento completo del tubo costituito in sabbia e ghiaia di pezzatura compresa tra 0.20 e 20 mm la fornitura delle quali è ricompressa nel prezzo, granulometricamente assortita e costipata a mano con mezzi leggeri secondo le sezioni-tipo, la vagliatura del materiale da rinterro ed ogni altro onere per dare il lavoro finito a regola d'arte secondo le indicazioni impartite dalla Direzione Lavori. / Le tubazioni dovranno essere certificate CE / Resta escluso dal prezzo l'onere del trasporto a discarica del materiale di risulta eccedente e della relativa indennità di discarica
	Opere igienico-sanitarie	E.1.5.32.5		DN 200 mm - classe 240 kN/m²		m	€ 56,64
	Opere igienico-sanitarie	E.1.5.32.10		DN 250 mm - classe 240 kN/m²		m	€ 68,00
	Opere igienico-sanitarie	E.1.5.32.15		DN 300 mm - classe 240 kN/m²		m	€ 85,93
	Opere igienico-sanitarie	E.1.5.32.25		DN 400 mm - classe 160 kN/m²		m	€ 116,06
	Opere igienico-sanitarie	E.1.5.35		TUBAZIONI IN C.L.S. VIBROCOMPRESSO / Fornitura e posa di tubazioni in calcestruzzo vibrocompresso (senza rivestimento interno in resine) non armato a sezione circolare, con incastro a bicchiere, con base di appoggio piana, per il convogliamento delle acque meteoriche e di fognatura a gravità o occasionalmente a bassa pressione, fornito con guarnizioni di tenuta conforme alle norme UNI EN 681, atte a garantire la tenuta idraulica ed una pressione interna di 0,5 bar / Il tubo dovrà essere marcato CE, secondo la direttiva 89/106/CEE, con dichiarazione di conformità del produttore che garantisca la rispondenza del prodotto alla norma UNI EN 1916 / Si richiede inoltre l'obbligo da parte del produttore di riportare e rispettare i seguenti valori minimi delle caratteristiche del prodotto: / - Resistenza alla rottura classe = o >150 kN/m² / - Tenuta all'acqua nessuna perdita del giunto o del tubo a 50 kPa (0.5 bar). Nel prezzo sono compresi gli onere della fornitura e posa di letto in calcestruzzo avente Rck minimo 15 N/mm² e tutti gli oneri per dare il lavoro finito a regola d'arte e secondo le indicazioni della Direzione Lavori, nel rispetto della sezione tipo di posa allegata, resta escluso l'onere del trasporto a discarica del materiale di risulta eccedente e della relativa indennità di discarica
	Opere igienico-sanitarie	E.1.5.35.5		DN 300 mm		m	€ 48,05
	Opere igienico-sanitarie	E.1.5.35.10		DN 400 mm		m	€ 59,13
	Opere igienico-sanitarie	E.1.5.35.15		DN 500 mm		m	€ 77,47
	Opere igienico-sanitarie	E.1.5.35.20		DN 600 mm		m	€ 98,34
	Opere igienico-sanitarie	E.1.5.35.25		DN 800 mm		m	€ 136,50
	Opere igienico-sanitarie	E.1.5.35.30		DN 1000 mm		m	€ 180,50
	Opere igienico-sanitarie	E.1.5.35.35		DN 1200 mm		m	€ 255,40
	Opere igienico-sanitarie	E.1.5.36		TUBI IN CALCESTRUZZO ARMATO CENTRIFUGATO / Fornitura e posa di tubazioni in calcestruzzo armato, con gabbia elettrosaldata in acciaio Feb44K, centrifugati (senza rivestimento interno in resine) a sezione circolare, con incastro a bicchiere, per il convogliamento delle acque meteoriche e di fognatura a gravità o occasionalmente a bassa pressione, fornito con guarnizioni di tenuta incorporate conforme alle norme UNI EN 681, atte a garantire la tenuta idraulica ed una pressione interna minima di 0,5 bar / Il tubo dovrà essere marcato CE, secondo la direttiva 89/106/CEE, con dichiarazione di conformità del produttore che garantisca la rispondenza del prodotto alla norma UNI EN 1916 / Si richiede inoltre l'obbligo da parte del produttore di riportare e rispettare i seguenti valori minimi delle caratteristiche del prodotto: / - Resistenza alla rottura classe = o >150 kN/m² / - Tenuta all'acqua nessuna perdita del giunto o del tubo a 50 kPa (0.5 bar). Nel prezzo sono compresi gli onere della fornitura e posa di letto in calcestruzzo avente Rck minimo 15 N/mm² e tutti gli oneri per dare il lavoro finito a regola d'arte e secondo le indicazioni della Direzione Lavori, nel rispetto della sezione tipo di posa allegata, resta escluso l'onere del trasporto a discarica del materiale di risulta eccedente e della relativa indennità di discarica
	Opere igienico-sanitarie	E.1.5.36.10		DN 400 mm		m	€ 67,61
	Opere igienico-sanitarie	E.1.5.36.15		DN 500 mm		m	€ 83,92
	Opere igienico-sanitarie	E.1.5.36.20		DN 600 mm		m	€ 106,51
	Opere igienico-sanitarie	E.1.5.36.25		DN 800 mm		m	€ 142,10
	Opere igienico-sanitarie	E.1.5.36.30		DN 1000 mm		m	€ 184,40
	Opere igienico-sanitarie	E.1.5.36.35		DN 1200 mm		m	€ 249,20
	Opere igienico-sanitarie	E.1.5.41		TUBAZIONI IN C.L.S. VIBROCOMPRESSO RIVESTITE IN CLS / Fornitura e posa di tubazioni in calcestruzzo vibrocompresso (senza rivestimento interno in resine) non armato a sezione circolare, con incastro a bicchiere, con base di appoggio piana, per il convogliamento delle acque meteoriche e di fognatura a gravità o occasionalmente a bassa pressione, fornito con guarnizioni di tenuta conforme alle norme UNI EN 681, atte a garantire la tenuta idraulica ed una pressione interna di 0,5 bar / Il tubo dovrà essere marcato CE, secondo la direttiva 89/106/CEE, con dichiarazione di conformità del produttore che garantisca la rispondenza del prodotto alla norma UNI EN 1916 / Si richiede inoltre l'obbligo da parte del produttore di riportare e rispettare i seguenti valori minimi delle caratteristiche del prodotto: / - Resistenza alla rottura classe = o >150 kN/m² / - Tenuta all'acqua nessuna perdita del giunto o del tubo a 50 kPa (0.5 bar) / Poste in opera completamente rivestite in calcestruzzo avente Rck minimo 15 N/mm². / Nel prezzo è compreso l'onere del calcestruzzo, tutti gli oneri della posa per dare il lavoro finito a regola d'arte, secondo le indicazioni della Direzione Lavori e nel rispetto della sezione tipo di posa allegata, resta escluso l'onere del trasporto a discarica del materiale di risulta eccedente, e la relativa indennità di discarica
	Opere igienico-sanitarie	E.1.5.41.5		DN 300 mm		m	€ 101,48
	Opere igienico-sanitarie	E.1.5.41.10		DN 400 mm		m	€ 126,40
	Opere igienico-sanitarie	E.1.5.41.15		DN 500 mm		m	€ 168,00
	Opere igienico-sanitarie	E.1.5.41.20		DN 600 mm		m	€ 222,50
	Opere igienico-sanitarie	E.1.5.41.25		DN 800 mm		m	€ 292,90
	Opere igienico-sanitarie	E.1.5.41.30		DN 1000 mm		m	€ 391,20
	Opere igienico-sanitarie	E.1.5.41.35		DN 1200 mm		m	€ 502,60
	Opere igienico-sanitarie	E.1.5.42		TUBAZIONI IN C.L.S. ARMATO CENTRIFUGATO RIVESTITE IN CLS / Fornitura e posa di tubazioni in calcestruzzo armato, con gabbia elettrosaldata in acciaio Feb44K, centrifugati (senza rivestimento interno in resine) a sezione circolare, con incastro a bicchiere, per il convogliamento delle acque meteoriche e di fognatura a gravità o occasionalmente a bassa pressione, fornito con guarnizioni di tenuta incorporate conforme alle norme UNI EN 681, atte a garantire la tenuta idraulica ed una pressione interna minima di 0,5 bar / Il tubo dovrà essere marcato CE, secondo la direttiva 89/106/CEE, con dichiarazione di conformità del produttore che garantisca la rispondenza del prodotto alla norma UNI EN 1916 / Si richiede inoltre l'obbligo da parte del produttore di riportare e rispettare i seguenti valori minimi delle caratteristiche del prodotto: / - Resistenza alla rottura classe = o >150 kN/m² / - Tenuta all'acqua nessuna perdita del giunto o del tubo a 50 kPa (0.5 bar). Nel prezzo sono compresi gli onere della fornitura e posa di calcestruzzo avente Rck minimo 15 N/mm² per il rivestimento del tubo e tutti gli oneri per dare il lavoro finito a regola d'arte e secondo le indicazioni della Direzione Lavori, nel rispetto della sezione tipo di posa allegata, resta escluso l'onere del trasporto a discarica del materiale di risulta eccedente e della relativa indennità di discarica
	Opere igienico-sanitarie	E.1.5.42.10		DN 400 mm		m	€ 134,90
	Opere igienico-sanitarie	E.1.5.42.15		DN 500 mm		m	€ 174,40
	Opere igienico-sanitarie	E.1.5.42.20		DN 600 mm		m	€ 230,70
	Opere igienico-sanitarie	E.1.5.42.25		DN 800 mm		m	€ 298,50
	Opere igienico-sanitarie	E.1.5.42.30		DN 1000 mm		m	€ 395,20
	Opere igienico-sanitarie	E.1.5.42.35		DN 1200 mm		m	€ 496,40
	Opere igienico-sanitarie	E.1.5.46		TUBAZIONI IN C.L.S. VIBROCOMPRESSO, CON MASSELLO / Fornitura e posa di tubazioni in calcestruzzo vibrocompresso (senza rivestimento interno in resine) non armato a sezione circolare, con incastro a bicchiere e base di appoggio piana, per il convogliamento delle acque meteoriche e di fognatura a gravità o occasionalmente a bassa pressione, fornito con guarnizioni di tenuta conforme alle norme UNI EN 681, atte a garantire la tenuta idraulica ed una pressione interna di 0,5 bar / Il tubo dovrà essere marcato CE, secondo la direttiva 89/106/CEE, con dichiarazione di conformità del produttore che garantisca la rispondenza del prodotto alla norma UNI EN 1916 / Si richiede inoltre l'obbligo da parte del produttore di riportare e rispettare i seguenti valori minimi delle caratteristiche del prodotto: / - Resistenza alla rottura classe = o >150 kN/m² / - Tenuta all'acqua nessuna perdita del giunto o del tubo a 50 kPa (0.5 bar) / Poste in opera annegate in getto di calcestruzzo armato, avente Rck minimo 25 N/mm² / Nel prezzo è compreso l'onere del calcestruzzo, del magrone, della casseratura, dell'armatura con tondo in acciaio tipo Fe B 44 k, come da calcoli statici e tutti gli oneri della posa per dare il lavoro finito a regola d'arte, secondo la sezione tipo allegata e secondo le indicazioni della Direzione Lavori, resta escluso l'onere del trasporto a discarica del materiale di risulta eccedente e della relativa indennità di discarica
	Opere igienico-sanitarie	E.1.5.46.5		DN 300 mm		m	€ 124,26
	Opere igienico-sanitarie	E.1.5.46.10		DN 400 mm		m	€ 155,20
	Opere igienico-sanitarie	E.1.5.46.15		DN 500 mm		m	€ 200,50
	Opere igienico-sanitarie	E.1.5.46.20		DN 600 mm		m	€ 263,50
	Opere igienico-sanitarie	E.1.5.46.25		DN 800 mm		m	€ 348,40
	Opere igienico-sanitarie	E.1.5.46.30		DN 1000 mm		m	€ 456,50
	Opere igienico-sanitarie	E.1.5.46.35		DN 1200 mm		m	€ 571,20
	Opere igienico-sanitarie	E.1.5.50		SOVRAPPREZZO TUBI IN CLS PER RIVESTIMENTO INTERNO CON RESINE / Sovrapprezzo alle voci E.1.5.35 - E.1.5.36 - E.1.5.41 - E.1.5.42 - E.1.5.46 tubazioni in calcestruzzo, per il rivestitimento interno con resina epossidica o epossi-acrilica
	Opere igienico-sanitarie	E.1.5.50.5		DN 300 mm		m	€ 6,79
	Opere igienico-sanitarie	E.1.5.50.10		DN 400 mm		m	€ 9,06
	Opere igienico-sanitarie	E.1.5.50.15		DN 500 mm		m	€ 11,32
	Opere igienico-sanitarie	E.1.5.50.20		DN 600 mm		m	€ 13,58
	Opere igienico-sanitarie	E.1.5.50.25		DN 800 mm		m	€ 18,11
	Opere igienico-sanitarie	E.1.5.50.30		DN 1000 mm		m	€ 22,64
	Opere igienico-sanitarie	E.1.5.50.35		DN 1200 mm		m	€ 27,17
	Opere igienico-sanitarie	E.1.5.56		TUBAZIONI IN POLIETILENE AD ALTA DENSITA' UNI 7613 Tipo 303 / Fornitura e posa in opera di tubi in polietilene ad alta densità PN 3,2 per fognatura secondo norme UNI 7613 - tipo 303 / Nel prezzo sono compresi gli oneri delle giunzioni mediante saldatura testa a testa, la posa in opera di tutti i pezzi speciali sia interrati che all'interno delle camerette, l'alloggiamento della retina in materiale ferroso di segnalazione, il letto di sabbia , dello spessore di almeno 10 cm ., il rinfianco con sabbia fino alla generatrice superiore, costipato accuratamente in modo da non lasciare vani al di sotto del tubo, il reinterro definitivo sempre con sabbia almeno 20 cm di spessore al di sopra della generatrice superiore del tubo, ed ogni altro onere per dare il lavoro finito a regola d'arte e secondo le indicazioni impartite dalla Direzione Lavori / Il tubo, deve essere posizionato come da sezione tipo allegata, con il corretto allineamento e con pendenza secondo le livellette di progetto, non deve essere danneggiato da urti o da uso non corretto dei mezzi meccanici usati per la posa e la compattazione. / Resta escluso dal prezzo solo l'onere del trasporto a discarica del materiale di risulta eccedente e la relativa indennità di discarica
	Opere igienico-sanitarie	E.1.5.56.5		diametro esterno 200 mm		m	€ 37,32
	Opere igienico-sanitarie	E.1.5.56.10		diametro esterno 250 mm		m	€ 47,46
	Opere igienico-sanitarie	E.1.5.56.15		diametro esterno 315 mm		m	€ 61,61
	Opere igienico-sanitarie	E.1.5.56.20		diametro esterno 355 mm		m	€ 75,74
	Opere igienico-sanitarie	E.1.5.56.25		diametro esterno 400 mm		m	€ 85,02
	Opere igienico-sanitarie	E.1.5.56.35		diametro esterno 500 mm		m	€ 118,00
	Opere igienico-sanitarie	E.1.5.61		TUBI IN POLIETILENE AD ALTA DENSITA' UNI 7613 RIVESTITE CON CLS / Fornitura e posa in opera di tubi in polietilene ad alta densità PN 3,2 per fognatura secondo norme UNI 7613 - tipo 303,, compresi gli oneri delle giunzioni mediante saldatura testa a testa o come richiesto dalla Direzione Lavori, posti in opera su letto e rivestimento totale in calcestruzzo avente Rck minimo 15 N/mm², secondo la sezione tipo allegata compreso l'onere della fornitura e interposizione tra condotta e calcestruzzo di una guaina distanziatrice in PVC armato spessore mm 1,0, è il calcestruzzo / Il tubo deve essere posizionato con il corretto allineamento e pendenza secondo le livellette di progetto mediante l'ausilio di strumenti tipo "laser". Il tubo non deve essere danneggiato da urti o da uso non corretto dei mezzi meccanici usati per la posa. Sono compresi nel prezzo la fornitura e la posa in opera di tutti i pezzi speciali sia interrati che all'interno delle camerette ed ogni altro onere per dare il lavoro finito a regola d'arte e secondo le indicazioni impartite dalla Direzione Lavori / Escluso il trasporto a discarica del materiale di risulta eccedente e la relativa indennità di discarica
	Opere igienico-sanitarie	E.1.5.61.5		diametro esterno mm 200		m	€ 60,02
	Opere igienico-sanitarie	E.1.5.61.10		diametro esterno mm 250		m	€ 71,48
	Opere igienico-sanitarie	E.1.5.61.15		diametro esterno mm 315		m	€ 91,25
	Opere igienico-sanitarie	E.1.5.61.20		diametro esterno mm 355		m	€ 107,10
	Opere igienico-sanitarie	E.1.5.61.25		diametro esterno mm 400		m	€ 125,60
	Opere igienico-sanitarie	E.1.5.61.35		diametro esterno mm 500		m	€ 186,90
	Opere igienico-sanitarie	E.1.5.66		TUBI IN POLIETILENE ALTA DENSITA' UNI 7613 CON MASSELLO IN C.A. / Fornitura e posa in opera di tubi in polietilene ad alta densità PN 3,2 per fognatura secondo norme UNI 7613 - tipo 303,, compresi gli oneri delle giunzioni mediante saldatura testa a testa o come richiesto dalla Direzione Lavori, posti in opera rivestiti con massello in calcestruzzo avente Rck minimo 25 N/mm², secondo la sezione tipo allegata e con l'armatura metallica specificata negli appositi disegni di dettaglio. E' inoltre compreso l'onere del calcestruzzo, della fornitura e interposizione tra condotta e massello di una guaina distanziatrice in PVC armato spessore mm 1,0. / Il tubo deve essere posizionato con il corretto allineamento e pendenza secondo le livellette di progetto mediante l'ausilio di strumenti tipo "laser". Il tubo non deve essere danneggiato da urti o da uso non corretto dei mezzi meccanici usati per la posa. Compreso l'onere della posa in opera di tutti i pezzi speciali sia interrati che all'interno delle camerette e compreso ogni altro onere per dare il lavoro finito a regola d'arte e secondo le indicazioni impartite dalla Direzione Lavori / Escluso l'onere del trasporto a discarica del materiale di risulta eccedente e della relativa indennità di discarica
	Opere igienico-sanitarie	E.1.5.66.5		diametro esterno mm 200		m	€ 110,41
	Opere igienico-sanitarie	E.1.5.66.10		diametro esterno mm 250		m	€ 124,22
	Opere igienico-sanitarie	E.1.5.66.15		diametro esterno mm 315		m	€ 152,80
	Opere igienico-sanitarie	E.1.5.66.20		diametro esterno mm 355		m	€ 173,60
	Opere igienico-sanitarie	E.1.5.66.25		diametro esterno mm 400		m	€ 200,50
	Opere igienico-sanitarie	E.1.5.66.35		diametro esterno mm 500		m	€ 274,70
	Opere igienico-sanitarie	E.1.5.70		TUBAZIONI IN POLIPROPILENE A TRIPLO STRATO SN 8 / Fornitura e posa in opera di tubazioni SN 8 (barre da 6,00 m) in polipropilene rinforzato con struttura a tre strati per condotte di scarico interrate, con giunto a bicchiere e anello di guarnizione a labbro inserito in fabbrica / -strato interno in polipropilene di colore chiaro, con superficie interna liscia, resistente agli agenti chimici ed all'abrasione; / -strato portante in polipropilene rinforzato con minerale, privo di alogeni e piombo; / -strato esterno in polipropilene resistente alle sollecitazioni di taglio e agli agenti atmosferici; / La tubazione deve essere posizionata con il corretto allineamento e pendenza secondo le livellette di progetto mediante l'ausilio di strumenti tipo "laser", non deve essere danneggiata da urti o da uso non corretto dei mezzi meccanici usati per la posa. / Nel prezzo è compreso l'onere della posa in opera di tutti i pezzi speciali siano interrati che all'interno delle camerette l'alloggiamento della retina in materiale ferroso di segnalazione, il letto di sabbia , dello spessore di almeno 10 cm, il rinfianco con materiale vagliato, proveniente dallo scavo, costipato accuratamente a mano o con mezzi leggeri in modo da non lasciare vani al di sotto del tubo, ed il successivo reinterro definitivo, sempre con lo stesso materiale, ed ogni altro onere per dare il lavoro finito a regola d'arte e secondo le indicazioni impartite dalla Direzione Lavori. Resta escluso dal prezzo l'onere del trasporto a discarica del materiale di risulta eccedente e della relativa indennità di discarica
	Opere igienico-sanitarie	E.1.5.70.34		DN 160 mm		m	€ 29,63
	Opere igienico-sanitarie	E.1.5.70.36		DN 200 mm		m	€ 41,93
	Opere igienico-sanitarie	E.1.5.70.38		DN 250 mm		m	€ 53,49
	Opere igienico-sanitarie	E.1.5.70.40		DN 315 mm		m	€ 68,60
	Opere igienico-sanitarie	E.1.5.70.42		DN 400 mm		m	€ 118,80
	Opere igienico-sanitarie	E.1.5.70.44		DN 500 mm		m	€ 180,10
	Opere igienico-sanitarie	E.1.5.72		TUBAZIONI IN POLIPROPILENE A TRIPLO STRATO SN 12 / Fornitura e posa in opera di tubazioni SN 12 (barre da 6,00 m) in polipropilene rinforzato con struttura a tre strati per condotte di scarico interrate, con giunto a bicchiere e anello di guarnizione a labbro inserito in fabbrica / -strato interno in polipropilene di colore chiaro, con superficie interna liscia, resistente agli agenti chimici ed all'abrasione; / -strato portante in polipropilene rinforzato con minerale, privo di alogeni e piombo; / -strato esterno in polipropilene resistente alle sollecitazioni di taglio e agli agenti atmosferici; / La tubazione deve essere posizionata con il corretto allineamento e pendenza secondo le livellette di progetto mediante l'ausilio di strumenti tipo "laser", non deve essere danneggiata da urti o da uso non corretto dei mezzi meccanici usati per la posa. / Nel prezzo è compreso l'onere della posa in opera di tutti i pezzi speciali siano interrati che all'interno delle camerette l'alloggiamento della retina in materiale ferroso di segnalazione, il letto di sabbia , dello spessore di almeno 10 cm, il rinfianco con materiale vagliato, proveniente dallo scavo, costipato accuratamente a mano o con mezzi leggeri in modo da non lasciare vani al di sotto del tubo, ed il successivo reinterro definitivo, sempre con lo stesso materiale, ed ogni altro onere per dare il lavoro finito a regola d'arte e secondo le indicazioni impartite dalla Direzione Lavori. Resta escluso dal prezzo l'onere del trasporto a discarica del materiale di risulta eccedente e della relativa indennità di discarica
	Opere igienico-sanitarie	E.1.5.72.34		DN 160 mm		m	€ 31,36
	Opere igienico-sanitarie	E.1.5.72.36		DN 200 mm		m	€ 45,03
	Opere igienico-sanitarie	E.1.5.72.38		DN 250 mm		m	€ 56,94
	Opere igienico-sanitarie	E.1.5.72.40		DN 315 mm		m	€ 73,35
	Opere igienico-sanitarie	E.1.5.72.42		DN 400 mm		m	€ 127,50
	Opere igienico-sanitarie	E.1.5.72.44		DN 500 mm		m	€ 191,30
	Opere igienico-sanitarie	E.1.5.91		TUBAZIONI IN PVC RIVESTITE IN CLS PER ALLACCIAMENTI / Fornitura e posa in opera di tubi e raccordi in PVC rigido non plastificato, marchiati e conformi alle norme UNI-EN 1401-1 SN 4 SDR 41, da impiegarsi per acque di rifiuto, pluviali, per allacciamenti privati e comunque per piccoli tratti, giuntati a bicchiere mediante l'ausilio di giunti tecnici di tenuta, e posati interrati su sottofondo dello spessore minimo di cm 15 e completamente rivestiti da massetto in conglomerato cementizio Rck 15 N/mm². E' compreso l'onere del calcestruzzo; iI sottofondo ed il massetto saranno della larghezza minima di cm 60 e ricoprirà i tubi per uno spessore minimo di cm 10 / Nel prezzo si intende compreso e compensato l'onere per il posizionamento con il corretto allineamento e con la pendenza secondo le livellette di progetto, i giunti tecnici, sia interrati che all'interno di pozzetti o camerette di ispezione, il taglio, lo sfrido, la fornitura e posa del massetto di rivestimento anche all'interno di pozzetti o camerette di ispezione e quanto altro necessario per dare il lavoro finito a regola d'arte / Escluso l'onere del trasporto a discarica del materiale di risulta eccedente e della relativa indennità di discarica
	Opere igienico-sanitarie	E.1.5.91.5		diametro esterno 125 mm		m	€ 37,97
	Opere igienico-sanitarie	E.1.5.91.10		diametro esterno 160 mm		m	€ 41,41
	Opere igienico-sanitarie	E.1.5.91.15		diametro esterno 200 mm		m	€ 47,37
	Opere igienico-sanitarie	E.1.5.91.20		diametro esterno 250 mm		m	€ 53,74
	Opere igienico-sanitarie	E.1.5.92		SOVRAPPREZZO PER FORNITURA E POSA PEZZI SPECIALI IN PVC / Sovrapprezzo alla voce E.1.5.91. per la fornitura e posa in opera di pezzi speciali, in PVC rigido non plastificato, marchiati e conformi alle norme UNI 7447, tipo 303/1-2, da impiegarsi per acque di rifiuto
	Opere igienico-sanitarie	E.1.5.92.5		CURVE MANICOTTI RACCORDI diam. 110		cad.	€ 3,72
	Opere igienico-sanitarie	E.1.5.92.10		CURVE MANICOTTI RACCORDI diam. 125		cad.	€ 4,13
	Opere igienico-sanitarie	E.1.5.92.15		CURVE MANICOTTI RACCORDI diam. 160		cad.	€ 7,79
	Opere igienico-sanitarie	E.1.5.92.20		CURVE MANICOTTI RACCORDI diam. 200		cad.	€ 14,00
	Opere igienico-sanitarie	E.1.5.92.25		CURVE MANICOTTI RACCORDI diam. 250		cad.	€ 30,43
	Opere igienico-sanitarie	E.1.5.92.30		DEVIAZIONI diam. 110		cad.	€ 6,72
	Opere igienico-sanitarie	E.1.5.92.35		DEVIAZIONI diam. 125		cad.	€ 8,36
	Opere igienico-sanitarie	E.1.5.92.40		DEVIAZIONI diam. 160		cad.	€ 15,75
	Opere igienico-sanitarie	E.1.5.92.45		DEVIAZIONI diam. 200		cad.	€ 24,89
	Opere igienico-sanitarie	E.1.5.92.50		DEVIAZIONI diam. 250		cad.	€ 61,85
	Opere igienico-sanitarie	E.1.5.92.55		INNESTO A SELLA diam. 160		cad.	€ 17,11
	Opere igienico-sanitarie	E.1.5.92.60		INNESTO A SELLA diam. 200		cad.	€ 22,11
	Opere igienico-sanitarie	E.1.5.92.65		INNESTO A SELLA diam. 250		cad.	€ 31,44
	Opere igienico-sanitarie	E.1.5.92.70		TAPPI diam. 110		cad.	€ 2,14
	Opere igienico-sanitarie	E.1.5.92.75		TAPPI diam. 125		cad.	€ 2,37
	Opere igienico-sanitarie	E.1.5.92.80		TAPPI diam. 160		cad.	€ 4,45
	Opere igienico-sanitarie	E.1.5.92.85		TAPPI diam. 200		cad.	€ 6,55
	Opere igienico-sanitarie	E.1.5.92.90		TAPPI diam. 250		cad.	€ 21,36
	Opere igienico-sanitarie	E.1.5.95		TUBAZIONI IN PVC RIGIDO A PARETE STRUTTURATA SN 4 / Forntitura e posa in opera di tubazioni in PVC rigido a parete struttura per fognature rispondenti a normativa UNI 10968 SN 4 (barre da 6 m) con superficie interna ed esterna liscia, con parete a fori disposti in posizione longitudinale e di forma geometrica tale da garantire la rigidità anulare richiesta in conformità alla norma EN 13476 tipo A1; con giunto a bicchiere e anello di guarnizione preinserito in fabbrica, unito con lo stesso a conformazione calibrata, atto a prevenire, in sede di montaggio, fenomeni di fuoriuscita dell' elastometro dalla sede del bicchiere, / Nel prezzo è compreso l'onere della posa in opera di tutti i pezzi speciali sia interrati che all'interno delle camerette, l'alloggiamento della retina in materiale ferroso di segnalazione, il letto di sabbia , dello spessore di almeno 10 cm ., il rinfianco con sabbia fino alla generatrice superiore, costipato accuratamente in modo da non lasciare vani al di sotto del tubo, il reinterro definitivo sempre con sabbia almeno 20 cm di spessore al di sopra della generatrice superiore del tubo, ed ogni altro onere per dare il lavoro finito a regola d'arte e secondo le indicazioni impartite dalla Direzione Lavori / Il tubo, deve essere posizionato come da sezione tipo allegata, con il corretto allineamento e con pendenza secondo le livellette di progetto, non deve essere danneggiato da urti o da uso non corretto dei mezzi meccanici usati per la posa e la compattazione. / Resta escluso dal prezzo solo l'onere del trasporto a discarica del materiale di risulta eccedente e la relativa indennità di discarica
	Opere igienico-sanitarie	E.1.5.95.5		diametro esterno 200 mm		m	€ 37,19
	Opere igienico-sanitarie	E.1.5.95.10		diametro esterno 250 mm		m	€ 48,39
	Opere igienico-sanitarie	E.1.5.95.15		diametro esterno 315 mm		m	€ 62,80
	Opere igienico-sanitarie	E.1.5.95.25		diametro esterno 400 mm		m	€ 89,13
	Opere igienico-sanitarie	E.1.5.95.35		diametro esterno 500 mm		m	€ 125,20
	Opere igienico-sanitarie	E.1.5.95.40		diametro esterno 630 mm		m	€ 184,17
	Opere igienico-sanitarie	E.1.5.96		TUBAZIONI IN PVC RIGIDO A PARETE STRUTTURATA SN 8 / Forntitura e posa in opera di tubazioni in PVC rigido a parete struttura per fognature rispondenti a normativa UNI 10968 SN 8 (barre da 6 m) con superficie interna ed esterna liscia, con parete a fori disposti in posizione longitudinale e di forma geometrica tale da garantire la rigidità anulare richiesta in conformità alla norma EN 13476 tipo A1; con giunto a bicchiere e anello di guarnizione preinserito in fabbrica, unito con lo stesso a conformazione calibrata, atto a prevenire, in sede di montaggio, fenomeni di fuoriuscita dell' elastometro dalla sede del bicchiere, / Nel prezzo è compreso l'onere della posa in opera di tutti i pezzi speciali sia interrati che all'interno delle camerette, l'alloggiamento della retina in materiale ferroso di segnalazione, il letto di sabbia , dello spessore di almeno 10 cm ., il rinfianco con sabbia fino alla generatrice superiore, costipato accuratamente in modo da non lasciare vani al di sotto del tubo, il reinterro definitivo sempre con sabbia almeno 20 cm di spessore al di sopra della generatrice superiore del tubo, ed ogni altro onere per dare il lavoro finito a regola d'arte e secondo le indicazioni impartite dalla Direzione Lavori / Il tubo, deve essere posizionato come da sezione tipo allegata, con il corretto allineamento e con pendenza secondo le livellette di progetto, non deve essere danneggiato da urti o da uso non corretto dei mezzi meccanici usati per la posa e la compattazione. / Resta escluso dal prezzo solo l'onere del trasporto a discarica del materiale di risulta eccedente e la relativa indennità di discarica
	Opere igienico-sanitarie	E.1.5.96.5		diametro esterno 200 mm		m	€ 32,13
	Opere igienico-sanitarie	E.1.5.96.10		diametro esterno 250 mm		m	€ 42,34
	Opere igienico-sanitarie	E.1.5.96.15		diametro esterno 315 mm		m	€ 55,82
	Opere igienico-sanitarie	E.1.5.96.25		diametro esterno 400 mm		m	€ 80,93
	Opere igienico-sanitarie	E.1.5.96.35		diametro esterno 500 mm		m	€ 117,00
	Opere igienico-sanitarie	E.1.5.96.40		diametro esterno 630 mm		m	€ 175,24
	Opere igienico-sanitarie	E.1.5.97		TUBAZIONI IN PVC RIGIDO A PARETE STRUTTURATA SN 16 / Forntitura e posa in opera di tubazioni in PVC rigido a parete struttura per fognature rispondenti a normativa UNI 10968 SN 16 (barre da 6 m) con superficie interna ed esterna liscia, con parete a fori disposti in posizione longitudinale e di forma geometrica tale da garantire la rigidità anulare richiesta in conformità alla norma EN 13476 tipo A1; con giunto a bicchiere e anello di guarnizione preinserito in fabbrica, unito con lo stesso a conformazione calibrata, atto a prevenire, in sede di montaggio, fenomeni di fuoriuscita dell' elastometro dalla sede del bicchiere, / Nel prezzo è compreso l'onere della posa in opera di tutti i pezzi speciali sia interrati che all'interno delle camerette, l'alloggiamento della retina in materiale ferroso di segnalazione, il letto di sabbia , dello spessore di almeno 10 cm ., il rinfianco con sabbia fino alla generatrice superiore, costipato accuratamente in modo da non lasciare vani al di sotto del tubo, il reinterro definitivo sempre con sabbia almeno 20 cm di spessore al di sopra della generatrice superiore del tubo, ed ogni altro onere per dare il lavoro finito a regola d'arte e secondo le indicazioni impartite dalla Direzione Lavori / Il tubo, deve essere posizionato come da sezione tipo allegata, con il corretto allineamento e con pendenza secondo le livellette di progetto, non deve essere danneggiato da urti o da uso non corretto dei mezzi meccanici usati per la posa e la compattazione. / Resta escluso dal prezzo solo l'onere del trasporto a discarica del materiale di risulta eccedente e la relativa indennità di discarica
	Opere igienico-sanitarie	E.1.5.97.5		diametro esterno 200 mm		m	€ 37,55
	Opere igienico-sanitarie	E.1.5.97.10		diametro esterno 250 mm		m	€ 49,56
	Opere igienico-sanitarie	E.1.5.97.15		diametro esterno 315 mm		m	€ 68,37
	Opere igienico-sanitarie	E.1.5.97.25		diametro esterno 400 mm		m	€ 98,02
	Opere igienico-sanitarie	E.1.5.97.35		diametro esterno 500 mm		m	€ 146,80
	Opere igienico-sanitarie	E.1.5.97.40		diametro esterno 630 mm		m	€ 230,65
	Opere igienico-sanitarie	E.1.5.125		BONIFICA DEL PIANO DI POSA DELLE TUBAZIONI / Bonifica del piano di posa delle tubazioni eseguito mediante fornitura e posa in opera di ghiaietto fino (pezzatura 7-15 mm) per uno spessore minimo di cm 50 posto in opera sotto il sottofondo in calcestruzzo delle tubazioni o sotto il letto di posa in materiale vagliato o in ghiaino e per una larghezza variabile secondo le sezioni tipo di posa delle condotte, il tutto eseguito a regola d'arte e secondo le indicazioni della Direzione Lavori, compreso nel prezzo l'onere del maggiore scavo in profondità
	Opere igienico-sanitarie	E.1.5.125.5				m	€ 38,69
	Opere igienico-sanitarie	E.1.5.130		BLOCCHI PER ANCORAGGIO TUBAZIONI / Realizzazione di blocchi per l'ancoraggio di tubazioni in ghisa sferoidale, in tratti a forte pendenza o con ricoprimento insufficiente, eseguiti in conglomerato cementizio classe Rck 25 N/mm², anche in zone disagiate, delle dimensioni e con armatura metallica come da disegni allegati, compreso l'onere per il maggiore scavo oltre le sezioni tipo di scavo e posa, le casseformi ed ogni altro onere per dare il lavoro finito a regola d'arte
	Opere igienico-sanitarie	E.1.5.130.5				m³	€ 245,40
	Opere igienico-sanitarie	E.1.6		LAVORI COMPIUTI - POZZETTI
	Opere igienico-sanitarie	E.1.6.5		COSTRUZIONE FONDO E SOLETTA POZZETTO 1,10 x 1,10 / Costruzione del fondo e della soletta delle camerette d'ispezione delle dimensioni interne di m 1,10x1,10, eseguiti in calcestruzzo avente Rck minimo 30 N/mm² gettato a faccia vista con casseratura metallica, secondo i disegni di progetto. Sono compresi i seguenti oneri: / - scavo, in qualsiasi tipo di terreno e rinterro con materiale idoneo, in eccedenza rispetto a quelli previsti dalle sezioni tipo di posa delle tubazioni; / - armatura metallica in acciaio Fe B 44 k per resistere a carichi stradali di I° categoria, come specificato nei particolari costruttivi o, se non sufficiente, come da relativi calcoli statici; / - fornitura e posa in opera di fondelli e di piastrelle in gres per il completamento del canale di scorrimento dei liquami compreso la regolare stuccatura delle fughe; / - rivestimento del piano di calpestio e dei primi 24 cm dal fondo delle pareti verticali interne del pozzetto con piastrelle in gres, compreso la regolare stuccatura delle connessioni; / il tutto eseguito a regola d'arte secondo i particolari costruttivi e le indicazioni date dalla Direzione Lavori ed escluso solamente l'onere della fornitura e posa in opera del chiusino in ghisa
	Opere igienico-sanitarie	E.1.6.5.5				cad.	€ 608,90
	Opere igienico-sanitarie	E.1.6.10		COSTRUZIONE CANNA POZZETTO 1,10 x 1,10 / Costruzione della canna formante le camerette d'ispezione delle dimensioni interne di m 1,10 x 1,10, eseguita in calcestruzzo avente Rck minimo 30 N/mm² gettato a faccia vista con casseratura metallica interna ed esterna. Sono compresi i seguenti oneri: / - scavo in qualsiasi tipo di terreno e rinterro con materiale idoneo, in eccedenza rispetto a quelli previsti dalle sezioni tipo di posa delle tubazioni; / - armatura metallica in acciaio Fe B 44 k eventualmente necessaria per resistere a carichi stradali di I° categoria, come da calcoli statici; / - fornitura e posa in opera di scala alla marinara realizzata o in tondo di acciaio zincato a caldo diam. mm 20 opportunamente sagomato ad "U" inserito in appositi fori nelle pareti che dovranno essere successivamente sigillati, o in manufatto prefabbricato fissato con bulloni ad espansione in acciaio inox, e comunque secondo l'accettazione della Direzione Lavori; / il tutto eseguito a regola d'arte e secondo i particolari costruttivi e le indicazioni della D.L. / Computata secondo l'altezza interna misurata dal fondo della tubazione all'intradosso della soletta
	Opere igienico-sanitarie	E.1.6.10.5				m	€ 542,30
	Opere igienico-sanitarie	E.1.6.15		COSTRUZIONE FONDO E SOLETTA POZZETTO 0,80 x 1,10 / Costruzione del fondo e della soletta delle camerette d'ispezione delle dimensioni interne di m 0,80x1,10, eseguite in calcestruzzo avente Rck minimo 30 N/mm² gettato a faccia a vista con casseratura metallica. Sono compresi i seguenti oneri: / - scavo in qualsiasi tipo di terreno e rinterro con materiale idoneo, in eccedenza rispetto a quelli previsti dalle sezioni tipo di posa delle tubazioni; / - armatura metallica in acciaio Fe B 44 k eventualmente necessaria per resistere a carichi stradali di I° categoria, come da calcoli statici; / - fornitura e posa in opera di fondelli e di piastrelle in gres per il completamento del canale di scorrimento dei liquami compreso la regolare stuccatura delle fughe; / - rivestimento del piano di calpestio e dei primi 24 cm dal fondo delle pareti verticali interne del pozzetto con piastrelle in gres, compreso la regolare stuccatura delle connessioni; / il tutto eseguito a regola d'arte e secondo i particolari costruttivi e le indicazioni della Direzione Lavori ed escluso solamente l'onere della fornitura e posa in opera del chiusino in ghisa
	Opere igienico-sanitarie	E.1.6.15.5				cad.	€ 489,20
	Opere igienico-sanitarie	E.1.6.20		COSTRUZIONE CANNA POZZETTO 0,80 x 1,10 / Costruzione della canna formante le camerette d'ispezione delle dimensioni interne di m 0,80 x 1,10, eseguita in calcestruzzo avente Rck minimo 30 N/mm2 gettato a faccia vista con casseratura metallica interna ed esterna, sono compresi i seguenti oneri: / - scavo, in qualsiasi tipo di terreno e rinterro con materiale idoneo, in eccedenza rispetto a quelli previsti dalle sezioni tipo di posa delle tubazioni; / - armatura metallica in acciaio Fe B 44 k eventualmente necessaria per resistere a carichi stradali di I° categoria, come da calcoli statici; / - fornitura e posa in opera di scala alla marinara realizzata o in tondo di acciaio zincato a caldo diam. mm 20 opportunamente sagomato ad "U" inserito in appositi fori nelle pareti che dovranno essere successivamente sigillati, o in manufatto prefabbricato fissato con bulloni ad espansione in acciaio inox, e comunque secondo l'accettazione della Direzione Lavori; / il tutto eseguito a regola d'arte e secondo i particolari costruttivi e le indicazioni della D.L. / Computata secondo l'altezza interna misurata dal fondo della tubazione all'intradosso della soletta
	Opere igienico-sanitarie	E.1.6.20.5				m	€ 484,40
	Opere igienico-sanitarie	E.1.6.25		POZZETTO DI ISPEZIONE GETTATO IN OPERA 0,50x0,70 / Costruzione di pozzetto d'ispezione delle dimensioni interne di m 0,50 x 0,70, per tubazioni poste a profondità fondo tubo inferiori a m 1,00 dal piano di campagna o viabile, realizzato in calcestruzzo gettato in opera con casseratura metallica e avente Rck minimo 30 N/mm², eseguito secondo il disegno di particolare allegato. Sono compresi i seguenti oneri: / - scavo, in qualsiasi tipo di terreno e rinterro con materiale idoneo, in eccedenza rispetto a quelli previsti dalla sezione convenzionale di posa delle tubazioni; / - armatura metallica in acciaio Fe B 44 k eventualmente necessaria per resistere a carichi stradali di I° categoria, come da calcoli statici; / - fornitura e posa in opera di fondelli e di piastrelle in gres per il completamento del canale di scorrimento dei liquami, per il ricoprimento del piano di calpestio e per il rivestimento dei primi 24 cm dal fondo delle pareti verticali interne del pozzetto; il tutto eseguito a regola d'arte e secondo le indicazioni della Direzione Lavori; escluso solamente l'onere della fornitura e posa del chiusino in ghisa
	Opere igienico-sanitarie	E.1.6.25.5				cad.	€ 388,60
	Opere igienico-sanitarie	E.1.6.30		POZZETTO DI ISPEZIONE GETTATO IN OPERA 0,60x0,80 / Costruzione di pozzetto d'ispezione delle dimensioni interne di m 0,60 x 0,80 per tubazioni poste a profondità fondo tubo inferiori a m 1,00 dal piano di campagna o viabile, realizzato in calcestruzzo gettato in opera con casseratura metallica e avente Rck minimo 30 N/mm², eseguito secondo il disegno di particolare allegato. Sono compresi i seguenti oneri: / - scavo in qualsiasi tipo di terreno e rinterro con materiale idoneo, in eccedenza rispetto a quelli previsti dalle sezioni tipo di posa delle tubazioni; / - armatura metallica in acciaio Fe B 44 k eventualmente necessaria per resistere a carichi stradali di I° categoria, come da calcoli statici; / - fornitura e posa in opera di fondelli e di piastrelle in gres per il completamento del canale di scorrimento dei liquami, per il ricoprimento del piano di calpestio e per il rivestimento dei primi 24 cm dal fondo delle pareti verticali interne del pozzetto; il tutto eseguito a regola d'arte e secondo le indicazioni della Direzione Lavori; escluso solamente l'onere della fornitura e posa del chiusino in ghisa
	Opere igienico-sanitarie	E.1.6.30.5				cad.	€ 492,50
	Opere igienico-sanitarie	E.1.6.50		COSTRUZIONE POZZETTO DI SALTO - PARTE FISSA - / Costruzione della parte fissa del pozzetto di salto, comprensiva del fondo, della soletta e della parte verticale compresa fra l'intradosso della soletta e il fondo tubo della tubazione in arrivo, realizzato come da particolari di dettaglio, eseguita con calcestruzzo avente Rck minimo 30 N/mm² gettato a faccia a vista con casseratura metallica interna ed esterna. Sono compresi i seguenti oneri: / - scavo, in qualsiasi tipo di terreno e rinterro con materiale idoneo, in eccedenza rispetto a quelli previsti dalla sezione convenzionale di posa delle tubazioni; / - armatura metallica in acciaio Fe B 44 k eventualmente necessaria per resistere a carichi stradali di I° categoria, come da calcoli statici, considerando lo spessore di cm 20 per fondo e pareti e di cm 15 per la soletta; / - realizzazione del setto divisore come previsto nei particolari costruttivi o con getto di calcestruzzo in opera o con apposito prefabbricato approvato dalla Direzione Lavori; / - fornitura e posa in opera degli appositi pezzi speciali in gres, del fondello e delle piastrelle in gres per il rivestimento delle pareti del primo comparto (di arrivo) dei liquami, per il completamento del canale di scorrimento degli stessi, per il rivestimento del piano di calpestio e dei primi 24 cm delle pareti verticali interne del secondo comparto (di partenza) dei liquami, nonchè la stuccatura delle fughe; / - fornitura e posa in opera di scaletta alla marinara in tondo di acciaio zincato a caldo diametro mm 20 opportunamente sagomato ad "U" ed inserito in appositi fori nelle pareti che dovranno essere successivamente sigillati, o in manufatto prefabbricato fissato con bulloni ad espansione in acciaio inox, e comunque secondo l'accettazione della Direzione Lavori; / il tutto eseguito a regola d'arte secondo i particolari costruttivi e le indicazioni date dalla Direzione Lavori ed esclusa la sola fornitura e posa in opera del chiusino in ghisa
	Opere igienico-sanitarie	E.1.6.50.5				cad.	€ 2.126,00
	Opere igienico-sanitarie	E.1.6.55		COSTRUZIONE POZZETTO DI SALTO - PARTE VARIABILE - / Costruzione della parte variabile del pozzetto di salto, ovvero del tratto avente per altezza il dislivello fra le tubazioni in entrata ed in uscita, realizzata come da particolari di dettaglio ed eseguita con calcestruzzo avente Rck minimo 30 N/mm² gettato a faccia a vista con casseratura metallica interna ed esterna. Sono compresi i seguenti oneri: / - scavo, in qualsiasi tipo di terreno e rinterro con materiale idoneo, in eccedenza rispetto a quelli previsti dalla sezione convenzionale di posa delle tubazioni; / - armatura metallica in acciaio Fe B 44 k eventualmente necessaria per resistere a carichi stradali di I° categoria, come da calcoli statici, considerando lo spessore di cm 20 per fondo e pareti e di cm 15 per la soletta; / - realizzazione del setto divisore come previsto nei particolari costruttivi o con getto di calcestruzzo in opera o con apposito manufatto approvato dalla Direzione Lavori; / - rivestimento con piastrelle in gres delle pareti verticali interne del primo comparto (di arrivo) dei liquami; / - fornitura e posa in opera di scaletta alla marinara in tondino di acciaio zincato a caldo diametro mm 20 opportunamente sagomato ad "U" ed inserito in appositi fori nelle pareti che dovranno essere successivamente sigillati, o in manufatto prefabbricato fissato con bulloni ad espansione in acciaio inox, e comunque secondo l'accettazione della Direzione Lavori; / il tutto eseguito a regola d'arte secondo i particolari costruttivi e le indicazioni date dalla Direzione Lavori. Si computa a metro lineare per un'altezza pari al dislivello fra il fondo della tubazione in entrata ed il fondo della tubazione in uscita
	Opere igienico-sanitarie	E.1.6.55.5				m	€ 1.133,20
	Opere igienico-sanitarie	E.1.6.60		FORMAZIONE CANNA D'ACCESSO / Formazione di canna d'accesso delle camerette d'ispezione delle dimensioni interne di cm 50x70 (o di diametro interno cm 60) spessore cm 20, avente altezza maggiore di cm 10, eseguita in calcestruzzo avente Rck minimo 30 N/mm² gettato a faccia a vista con casseratura metallica interna ed esterna; sono compresi: / - armatura metallica in acciaio Fe B 44 k eventualmente necessaria per resistere a carichi stradali di I° categoria, come da calcoli statici; / - fornitura e posa in opera di scaletta alla marinara in tondi di acciaio zincato a caldo diametro mm 20 opportunamente sagomato ad "U" ed inserito in appositi fori nelle pareti che dovranno essere successivamente sigillati, o in manufatto prefabbricato fissato con bulloni ad espansione in acciaio inox, e comunque secondo l'accettazione della Direzione Lavori / Il tutto eseguito a regola d'arte e secondo le indicazioni della Direzione Lavori e computata secondo l'altezza minima dall'estradosso della soletta al piano di appoggio del telaio del chiusino
	Opere igienico-sanitarie	E.1.6.60.5				m	€ 323,30
	Opere igienico-sanitarie	E.1.6.65		SOVRAPPREZZO PER POZZETTO DI VERTICE O D'INCROCIO / Sovrapprezzo agli articoli relativi alla costruzione di camerette d'ispezione, per per la lavorazione del fondello in gres e delle piastrelle in gres di rivestimento del piano di calpestio per realizzare un raccordo curvilineo tra le tubazioni in entrata ed in uscita o per la sagomatura dell'incrocio fra più tubazioni per la realizzazione di camerette di vertice o d'incrocio per condotte a gravità, secondo le indicazioni fornita dalla Direzione Lavori e nel rispetto dei particolari costruttivi
	Opere igienico-sanitarie	E.1.6.65.5				cad.	€ 87,72
	Opere igienico-sanitarie	E.1.6.70		SOVRAPPREZZO PER POZZETTI SU CONDOTTE IN PRESSIONE / Sovrapprezzo per la realizzazione di pozzetti d'ispezione su condotte in pressione in ghisa sferoidale con giunto antisfilamento, comprensivo della fornitura e posa in opera di pezzi speciali a "T" a due bicchieri, con diramazione a flangia, curve ed i tronchi di tubazione ricadenti nella sagoma della cameretta, compresa inoltre la flangia di chiusura della diramazione d'ispezione con la relativa bulloneria in acciaio inox in numero corrispondente alle norme indicate dal fornitore per la pressione nominale di progetto; compreso ogni altro onere previsto nelle voci relative alle camerette d'ispezione, il tutto per dare il lavoro finito a regola d'arte e secondo le indicazioni della Direzione Lavori
	Opere igienico-sanitarie	E.1.6.70.5		per ispezione a "T" di diametro 80 mm		cad.	€ 254,30
	Opere igienico-sanitarie	E.1.6.70.10		per ispezione a "T" di diametro 100 mm		cad.	€ 305,00
	Opere igienico-sanitarie	E.1.6.70.15		per ispezione a "T" di diametro 125 mm		cad.	€ 405,00
	Opere igienico-sanitarie	E.1.6.70.20		per ispezione a "T" di diametro 150 mm		cad.	€ 496,40
	Opere igienico-sanitarie	E.1.6.70.25		per ispezione a "T" di diametro 200 mm		cad.	€ 703,50
	Opere igienico-sanitarie	E.1.6.70.30		per ispezione a "T" di diametro 250 mm		cad.	€ 943,10
	Opere igienico-sanitarie	E.1.6.70.35		per ispezione a "T" di diametro 300 mm		cad.	€ 1.268,00
	Opere igienico-sanitarie	E.1.6.70.40		per ispezione a "T" di diametro 350 mm		cad.	€ 1.510,00
	Opere igienico-sanitarie	E.1.6.70.45		per ispezione a "T" di diametro 400 mm		cad.	€ 2.097,00
	Opere igienico-sanitarie	E.1.6.70.50		per ispezione a "T" di diametro 500 mm		cad.	€ 3.342,00
	Opere igienico-sanitarie	E.1.6.85		COSTRUZIONE POZZETTO-CADITOIA / Fornitura e posa in opera di pozzetto-caditoia 50x50x50 cm come da disegno di particolare, per piazzali e strade, profondità variabile, posto in opera su letto di cemento. Escluso l'onere della fornitura e posa della caditoia in ghisa. Compresi gli oneri per sigillatura con malta cementizia, l'imbocco e sigillatura delle tubazioni di scarico, scavo e rinterro, ed ogni altro onere per dare il lavoro finito a regola d'arte e secondo le indicazioni della Direzione Lavori
	Opere igienico-sanitarie	E.1.6.85.5				cad.	€ 87,70
	Opere igienico-sanitarie	E.1.6.91		POZZETTO CADITOIA STRADALE SIFONATO / Fornitura e posa in opera di pozzetto caditoia stradale sifonato prefabbricato in calcestruzzo vibrato circolare diam. interno 450 mm, prodotto secondo le norne DIN 4052, costituito da una base ad incastro (H. rif. 300 mm), da un modulo sifonato ad incastro, con curva DN 160 in PVC incorporata nel manicotto e relativa guarnizione (H. rif. 450 mm), da una prolunga di rialzo ad incastro (H. rif. 200 mm), da un anello di ripartizione dei carichi e di sostegno cestello ad incastro (H. rif. 60 mm), da una caditoia e relativo telaio in ghisa, da un imbuto di raccordo, da un portacestello e relativo cestello in acciaio zincato a caldo di forma tronco conica (H 25 cm) / Nel prezzo è compreso il magrone di sottofondo dello spess. min. di 15 cm, gli oneri per l'innesto e la sigillatura della tubazione di scarico, la sigillatura degli elementi verticali con malta cementizia, lo scavo ed il rinterro ed ogni altro onere per dare il lavoro compiuto a regola d'arte
	Opere igienico-sanitarie	E.1.6.91.5				cad.	€ 309,40
	Opere igienico-sanitarie	E.1.6.95		GRIGLIATO IN FERRO ELETTROSALDATO ZINCATO A CALDO / Fornitura e posa in opera di grigliato in ferro elettrosaldato zincato a caldo del tipo con piatto da mm 25x3 e maglia mm 34x76 e simili, comprensivo di telaio realizzato con profili ad "L" della dimensione di mm 30x30x3 in ferro zincato a caldo, fissati con bulloni ad espansione in acciaio inox o apposite zanche alle pedane del fondo dei pozzetti, come specificato nei disegni e secondo le indicazioni della D.L.. Si computa a metro quadrato secondo le dimensioni esterne del telaio
	Opere igienico-sanitarie	E.1.6.95.5				m²	€ 95,00
	Opere igienico-sanitarie	E.1.6.100		FORNITURA E POSA POZZETTO cm 60x60 / Fornitura e posa in opera di pozzetti prefabbricati in cemento parzialmente armato, delle dimensioni interne di cm 60x60 e di profondità fino a m 1,20, idonei a sopportare carichi stradali di prima categoria, posti in opera su letto e rinfianco di calcestruzzo, eseguiti a regola d'arte e secondo le indicazioni della Direzione Lavori. Escluso l'onere della fornitura e posa del chiusino in ghisa
	Opere igienico-sanitarie	E.1.6.100.5		fornitura e posa pozzetto delle dimensioni di cm 60x60x60		cad.	€ 79,36
	Opere igienico-sanitarie	E.1.6.100.10		fornitura e posa pozzetto + prolunga delle dimensioni di cm 60x60x120		cad.	€ 130,30
	Opere igienico-sanitarie	E.1.6.105		FORNITURA E POSA DI CHIUSINI E CADITOIE IN GHISA GRIGIA / Fornitura e posa di chiusini e caditoie in ghisa di seconda fusione completi di telaio, della classe D400 secondo normativa UNI EN 124, compreso l'onere della messa in quota per il raccordo con il piano originario del terreno, fissaggio con quattro bulloni in acciaio ad espansione infissi nel piano d'appoggio, con rinfianco in malta cementizia ed ogni altro onere per dare il lavoro finito a regola d'arte, compreso l'onere dell'impressione sul chiusino mediante fusione della scritta: "COLLETTORE INTERCOMUNALE DI FOGNATURA NERA" o altra indicata dalla Direzione Lavori, forniti in qualsiasi forma, tipo e dimensione secondo le richieste della Direzione Lavori
	Opere igienico-sanitarie	E.1.6.105.5				kg	€ 1,69
	Opere igienico-sanitarie	E.1.6.110		FORNITURA E POSA DI CHIUSINI IN GHISA SFEROIDALE / Fornitura e posa di chiusino circolare e relativo telaio in ghisa sferoidale della classe D 400 secondo normativa UNI EN 124 avente resistenza di rottura maggiore di 400 kN, passo d'uomo di 60 cm, coperchio con copertura su rotula di appoggio con bloccaggio di sicurezza a 90 gradi e superficie metallica antisdrucciolo, rivestito con vernice bituminosa, telaio munito di guarnizione antibasculamento ed autocentrante in elastomero. E' compreso l'onere della messa in quota per il raccordo con il piano originario del terreno, il fissaggio con bulloni in acciaio ad espansione infissi nel piano d'appoggio, il rinfianco in malta cementizia ed ogni altro onere per dare il lavoro finito a regola d'arte
	Opere igienico-sanitarie	E.1.6.110.5		Con telaio quadrato lato 85 cm e altezza cm 10		cad.	€ 165,60
	Opere igienico-sanitarie	E.1.6.110.10		Con telaio circolare diametro cm 85 e altezza cm 10		cad.	€ 136,30
	Opere igienico-sanitarie	E.1.6.115		SOVRAPPREZZO PER IMPRESSIONE SCRITTA / Sovrapprezzo alla voce E.1.6.110 per l'impressione sul chiusino mediante fusione della scritta " COLLETTORE INTERCOMUNALE DI FOGNATURA NERA" o altra indicata dalla D.L
	Opere igienico-sanitarie	E.1.6.115.5				cad.	€ 9,24
	Opere igienico-sanitarie	E.1.6.200		FONDO POZZETTO PREFABBRICATO - fondello in prfv - / Fornitura e posa in opera di fondo prefabbricato in calcestruzzo vibrocompresso, non armato, rinforzato con fibre di acciaio e con armature tradizionali, di forma interna circolare, con elemento di finitura ad incastro per la realizzazione di pozzetto prefabbricato, per l'accesso e l'aerazione dei sistemi di scarico o di fognature per il convogliamento di acque fognarie, di acque meteoriche per gravità, fornito con guarnizione di tenuta incorporata conforme alle norme UNI EN 681 atte a garantire la tenuta idraulica ed una pressione interna di 0,5 bar, resistente ai solfati. / Il fondo dovrà essere marchiato CE, secondo la direttiva 89/106/CEE, con dichiarazione di conformità del produttore che garantirà la rispondenza alla norma UNI EN 1917 / Si richiede inoltre l'obbligo da parte del produttore di verificare la resistenza a carichi stradali di I° categoria e comunque rispettare i seguenti valori minimi delle caratteristiche del prodotto: / * Resistenza caratteristica a compressione del calcestruzzo fck = 40 MPa / * Tenuta all' acqua. - nessuna perdita interna dal giunto a 50 kPa (0,5 bar) / * durabilità secondo norma UNI EN 1917 / Il fondello, le canalette di scorrimento, il piano di calpestio e parte delle pareti perimetrali del fondo del pozzetto saranno realizzate con un rivestimento in poliestere rinforzato con fibra di vetro, resistente all'abrasione ed alle acque reflue, incorporato stabilmente nel getto / Gli innesti delle tubazioni d'entrata e uscita e le canalette di scorrimento dovranno essere realizzati secondo le angolazioni e le pendenze di progetto. / Qualora la pendenza del fondo superi il 2% si applicherà il sovrapprezzo contenuto nella voce E.1.3.407 / Nel prezzo è compreso l'onere degli innesti delle tubazioni in entrata ed in uscita del canale principale, i manicotti predisposti con idonee guarnizioni dedicate al tipo di tubo utilizzato a norma UNI EN 681, la formazione del piano di posa in magrone di calcestruzzo dosato a kg 150 di cemento tipo R 325 per m³ d'inerte secco assortito dello spessore minimo di cm 15., sono compresi inoltre gli oneri dello scavo in qualsiasi tipo di terreno e rinterro con materiale idoneo in eccedenza rispetto a quelli previsti dalla sezione tipo di posa delle tubazioni ed ogni altro onere per dare il lavoro compiuto a perfetta regola d'arte e secondo le indicazioni date dalla Direzione Lavori
	Opere igienico-sanitarie	E.1.6.200.5		Diam. Inter. cm 80 - entrata ed uscita in linea DN 150 mm -		cad.	€ 449,40
	Opere igienico-sanitarie	E.1.6.200.6		Diam. Inter. cm 80 - entrata ed uscita in linea DN 200 mm -		cad.	€ 489,00
	Opere igienico-sanitarie	E.1.6.200.7		Diam. Inter. cm 80 - entrata ed uscita in linea DN 250 mm -		cad.	€ 548,70
	Opere igienico-sanitarie	E.1.6.200.20		Diam. Inter. cm 100 - entrata ed uscita in linea DN 150 mm -		cad.	€ 459,50
	Opere igienico-sanitarie	E.1.6.200.25		Diam. Inter. cm 100 - entrata ed uscita in linea DN 200 mm -		cad.	€ 512,50
	Opere igienico-sanitarie	E.1.6.200.30		Diam. Inter. cm 100 - entrata ed uscita in linea DN 250 mm -		cad.	€ 562,80
	Opere igienico-sanitarie	E.1.6.200.35		Diam. Inter. cm 100 - entrata ed uscita in linea DN 300 mm -		cad.	€ 614,20
	Opere igienico-sanitarie	E.1.6.200.40		Diam. Inter. cm 100 - entrata ed uscita in linea DN 400 mm -		cad.	€ 792,00
	Opere igienico-sanitarie	E.1.6.200.45		Diam. Inter. cm 100 - entrata ed uscita in linea DN 500 mm -		cad.	€ 890,10
	Opere igienico-sanitarie	E.1.6.200.50		Diam. Inter. cm 100 - entrata ed uscita in linea DN 600 mm -		cad.	€ 1.018,20
	Opere igienico-sanitarie	E.1.6.200.120		Diam. Inter. cm 120 - entrata ed uscita in linea DN 150 mm -		cad.	€ 636,20
	Opere igienico-sanitarie	E.1.6.200.125		Diam. Inter. cm 120 - entrata ed uscita in linea DN 200 mm -		cad.	€ 665,70
	Opere igienico-sanitarie	E.1.6.200.130		Diam. Inter. cm 120 - entrata ed uscita in linea DN 250 mm -		cad.	€ 693,50
	Opere igienico-sanitarie	E.1.6.200.135		Diam. Inter. cm 120 - entrata ed uscita in linea DN 300 mm -		cad.	€ 730,40
	Opere igienico-sanitarie	E.1.6.200.140		Diam. Inter. cm 120 - entrata ed uscita in linea DN 400 mm -		cad.	€ 879,90
	Opere igienico-sanitarie	E.1.6.200.145		Diam. Inter. cm 120 - entrata ed uscita in linea DN 500 mm -		cad.	€ 974,80
	Opere igienico-sanitarie	E.1.6.200.150		Diam. Inter. cm 120 - entrata ed uscita in linea DN 600 mm -		cad.	€ 1.104,00
	Opere igienico-sanitarie	E.1.6.200.175		Diam. Inter. cm 150 - entrata ed uscita in linea DN 150 mm -		cad.	€ 1.281,50
	Opere igienico-sanitarie	E.1.6.200.176		Diam. Inter. cm 150 - entrata ed uscita in linea DN 200 mm -		cad.	€ 1.297,80
	Opere igienico-sanitarie	E.1.6.200.177		Diam. Inter. cm 150 - entrata ed uscita in linea DN 250 mm -		cad.	€ 1.336,80
	Opere igienico-sanitarie	E.1.6.200.178		Diam. Inter. cm 150 - entrata ed uscita in linea DN 300 mm -		cad.	€ 1.351,80
	Opere igienico-sanitarie	E.1.6.200.179		Diam. Inter. cm 150 - entrata ed uscita in linea DN 400 mm -		cad.	€ 1.697,40
	Opere igienico-sanitarie	E.1.6.200.180		Diam. Inter. cm 150 - entrata ed uscita in linea DN 500 mm -		cad.	€ 1.899,70
	Opere igienico-sanitarie	E.1.6.200.181		Diam. Inter. cm 150 - entrata ed uscita in linea DN 600 mm -		cad.	€ 2.106,00
	Opere igienico-sanitarie	E.1.6.200.182		Diam. Inter. cm 150 - entrata ed uscita in linea DN 700 mm -		cad.	€ 2.308,20
	Opere igienico-sanitarie	E.1.6.200.183		Diam. Inter. cm 150 - entrata ed uscita in linea DN 800 mm -		cad.	€ 2.664,90
	Opere igienico-sanitarie	E.1.6.200.184		Diam. Inter. cm 150 - entrata ed uscita in linea DN 900 mm -		cad.	€ 2.918,80
	Opere igienico-sanitarie	E.1.6.200.185		Diam. Inter. cm 150 - entrata ed uscita in linea DN 1000 mm -		cad.	€ 3.420,50
	Opere igienico-sanitarie	E.1.6.200.190		Diam. Inter. cm 80 - entrata ed uscita in curva DN 150 mm -		cad.	€ 467,00
	Opere igienico-sanitarie	E.1.6.200.192		Diam. Inter. cm 80 - entrata ed uscita in curva DN 200 mm -		cad.	€ 544,30
	Opere igienico-sanitarie	E.1.6.200.194		Diam. Inter. cm 80 - entrata ed uscita in curva DN 250 mm -		cad.	€ 607,10
	Opere igienico-sanitarie	E.1.6.200.200		Diam. Inter. cm 100 - entrata ed uscita in curva DN 150 mm -		cad.	€ 509,90
	Opere igienico-sanitarie	E.1.6.200.205		Diam. Inter. cm 100 - entrata ed uscita in curva DN 200 mm -		cad.	€ 562,20
	Opere igienico-sanitarie	E.1.6.200.210		Diam. Inter. cm 100 - entrata ed uscita in curva DN 250 mm -		cad.	€ 636,80
	Opere igienico-sanitarie	E.1.6.200.215		Diam. Inter. cm 100 - entrata ed uscita in curva DN 300 mm -		cad.	€ 687,70
	Opere igienico-sanitarie	E.1.6.200.220		Diam. Inter. cm 100 - entrata ed uscita in curva DN 400 mm -		cad.	€ 889,40
	Opere igienico-sanitarie	E.1.6.200.225		Diam. Inter. cm 100 - entrata ed uscita in curva DN 500 mm -		cad.	€ 987,40
	Opere igienico-sanitarie	E.1.6.200.230		Diam. Inter. cm 100 - entrata ed uscita in curva DN 600 mm -		cad.	€ 1.116,00
	Opere igienico-sanitarie	E.1.6.200.320		Diam. Inter. cm 120 - entrata ed uscita in curva DN 150 mm -		cad.	€ 661,90
	Opere igienico-sanitarie	E.1.6.200.325		Diam. Inter. cm 120 - entrata ed uscita in curva DN 200 mm -		cad.	€ 692,10
	Opere igienico-sanitarie	E.1.6.200.330		Diam. Inter. cm 120 - entrata ed uscita in curva DN 250 mm -		cad.	€ 719,00
	Opere igienico-sanitarie	E.1.6.200.335		Diam. Inter. cm 120 - entrata ed uscita in curva DN 300 mm -		cad.	€ 756,80
	Opere igienico-sanitarie	E.1.6.200.340		Diam. Inter. cm 120 - entrata ed uscita in curva DN 400 mm -		cad.	€ 905,70
	Opere igienico-sanitarie	E.1.6.200.345		Diam. Inter. cm 120 - entrata ed uscita in curva DN 500 mm -		cad.	€ 1.036,00
	Opere igienico-sanitarie	E.1.6.200.350		Diam. Inter. cm 120 - entrata ed uscita in curva DN 600 mm -		cad.	€ 1.174,00
	Opere igienico-sanitarie	E.1.6.200.380		Diam. Inter. cm 150 - entrata ed uscita in curva DN 150 mm -		cad.	€ 1.407,10
	Opere igienico-sanitarie	E.1.6.200.385		Diam. Inter. cm 150 - entrata ed uscita in curva DN 200 mm -		cad.	€ 1.423,40
	Opere igienico-sanitarie	E.1.6.200.390		Diam. Inter. cm 150 - entrata ed uscita in curva DN 250 mm -		cad.	€ 1.462,40
	Opere igienico-sanitarie	E.1.6.200.395		Diam. Inter. cm 150 - entrata ed uscita in curva DN 300 mm -		cad.	€ 1.477,50
	Opere igienico-sanitarie	E.1.6.200.400		Diam. Inter. cm 150 - entrata ed uscita in curva DN 400 mm -		cad.	€ 1.823,10
	Opere igienico-sanitarie	E.1.6.200.405		Diam. Inter. cm 150 - entrata ed uscita in curva DN 500 mm -		cad.	€ 2.025,00
	Opere igienico-sanitarie	E.1.6.200.410		Diam. Inter. cm 150 - entrata ed uscita in curva DN 600 mm -		cad.	€ 2.232,00
	Opere igienico-sanitarie	E.1.6.200.415		Diam. Inter. cm 150 - entrata ed uscita in curva DN 700 mm -		cad.	€ 2.433,70
	Opere igienico-sanitarie	E.1.6.200.420		Diam. Inter. cm 150 - entrata ed uscita in curva DN 800 mm -		cad.	€ 2.789,70
	Opere igienico-sanitarie	E.1.6.200.425		Diam. Inter. cm 150 - entrata ed uscita in curva DN 900 mm -		cad.	€ 3.043,70
	Opere igienico-sanitarie	E.1.6.200.430		Diam. Inter. cm 150 - entrata ed uscita in curva DN 1000 mm -		cad.	€ 3.537,70
	Opere igienico-sanitarie	E.1.6.205		FONDO POZZETTO PREFABBRICATO - fondello rivestito in resine - / E.1.6.205 FONDO POZZETTO PREFABBRICATO - fondello rivestito in resine - / Fornitura e posa in opera di fondo prefabbricato in calcestruzzo vibrocompresso, non armato, rinforzato con fibre di acciaio e con armature tradizionali, di forma interna circolare, con elemento di finitura ad incastro per la realizzazione di pozzetto prefabbricato, per l'accesso e l'aerazione dei sistemi di scarico o di fognature per il convogliamento di acque fognarie, di acque meteoriche per gravità, fornito con guarnizione di tenuta incorporata conforme alle norme UNI EN 681 atte a garantire la tenuta idraulica ed una pressione interna di 0,5 bar, resistente ai solfati. / Il fondo dovrà essere marchiato CE, secondo la direttiva 89/106/CEE, con dichiarazione di conformità del produttore che garantirà la rispondenza alla norma UNI EN 1917 / Si richiede inoltre l'obbligo da parte del produttore di verificare la resistenza a carichi stradali di I° categoria e comunque rispettare i seguenti valori minimi delle caratteristiche del prodotto: / * Resistenza caratteristica a compressione del calcestruzzo fck = 40 MPa / * Tenuta all' acqua. - nessuna perdita interna dal giunto a 50 kPa (0,5 bar) / * durabilità secondo norma UNI EN 1917 / Il fondello, le canalette di scorrimento, il piano di calpestio e parte delle pareti perimetrali del fondo del pozzetto saranno rivestite con uno strato di resina epossidica dello spessore minimo di mm 1,00, resistente all'abrasione ed alle acque reflue. / Gli innesti delle tubazioni d'entrata e uscita e le canalette di scorrimento dovranno essere realizzati secondo le angolazioni e le pendenze di progetto. / Qualora la pendenza del fondo superi il 2% si applicherà il sovrapprezzo contenuto nella voce E.1.3.407 / Nel prezzo è compreso l'onere degli innesti delle tubazioni in entrata ed in uscita del canale principale, i manicotti predisposti con idonee guarnizioni dedicate al tipo di tubo utilizzato a norma UNI EN 681, la formazione del piano di posa in magrone di calcestruzzo dosato a kg 150 di cemento tipo R 325 per m³ d'inerte secco assortito dello spessore minimo di cm 15, sono compresi inoltre gli oneri dello scavo in qualsiasi tipo di terreno e rinterro con materiale idoneo in eccedenza rispetto a quelli previsti dalla sezione tipo di posa delle tubazioni ed ogni altro onere per dare il lavoro compiuto a perfetta regola d'arte e secondo le indicazioni date dalla Direzione Lavori
	Opere igienico-sanitarie	E.1.6.205.11		Diam. Inter. cm 80 - entrata ed uscita in linea DN 200 mm -		cad.	€ 376,20
	Opere igienico-sanitarie	E.1.6.205.12		Diam. Inter. cm 80 - entrata ed uscita in linea DN 250 mm -		cad.	€ 378,30
	Opere igienico-sanitarie	E.1.6.205.13		Diam. Inter. cm 80 - entrata ed uscita in linea DN 300 mm -		cad.	€ 382,30
	Opere igienico-sanitarie	E.1.6.205.20		Diam. Inter. cm 100 - entrata ed uscita in linea DN 150 mm -		cad.	€ 405,00
	Opere igienico-sanitarie	E.1.6.205.25		Diam. Inter. cm 100 - entrata ed uscita in linea DN 200 mm -		cad.	€ 417,40
	Opere igienico-sanitarie	E.1.6.205.30		Diam. Inter. cm 100 - entrata ed uscita in linea DN 250 mm -		cad.	€ 419,40
	Opere igienico-sanitarie	E.1.6.205.35		Diam. Inter. cm 100 - entrata ed uscita in linea DN 300 mm -		cad.	€ 426,60
	Opere igienico-sanitarie	E.1.6.205.45		Diam. Inter. cm 100 - entrata ed uscita in linea DN 400 mm -		cad.	€ 504,40
	Opere igienico-sanitarie	E.1.6.205.120		Diam. Inter. cm 120 - entrata ed uscita in linea DN 150 mm -		cad.	€ 495,30
	Opere igienico-sanitarie	E.1.6.205.125		Diam. Inter. cm 120 - entrata ed uscita in linea DN 200 mm -		cad.	€ 508,00
	Opere igienico-sanitarie	E.1.6.205.130		Diam. Inter. cm 120 - entrata ed uscita in linea DN 250 mm -		cad.	€ 510,10
	Opere igienico-sanitarie	E.1.6.205.135		Diam. Inter. cm 120 - entrata ed uscita in linea DN 300 mm -		cad.	€ 514,20
	Opere igienico-sanitarie	E.1.6.205.145		Diam. Inter. cm 120 - entrata ed uscita in linea DN 400 mm -		cad.	€ 526,50
	Opere igienico-sanitarie	E.1.6.205.150		Diam. Inter. cm 120 - entrata ed uscita in linea DN 500 mm -		cad.	€ 566,30
	Opere igienico-sanitarie	E.1.6.205.155		Diam. Inter. cm 120 - entrata ed uscita in linea DN 600 mm -		cad.	€ 572,50
	Opere igienico-sanitarie	E.1.6.205.165		Diam. Inter. cm 120 - entrata ed uscita in linea DN 800 mm -		cad.	€ 699,20
	Opere igienico-sanitarie	E.1.6.205.192		Diam. Inter. cm 80 - entrata ed uscita in curva DN 200 mm -		cad.	€ 381,70
	Opere igienico-sanitarie	E.1.6.205.194		Diam. Inter. cm 80 - entrata ed uscita in curva DN 250 mm -		cad.	€ 383,80
	Opere igienico-sanitarie	E.1.6.205.196		Diam. Inter. cm 80 - entrata ed uscita in curva DN 300 mm -		cad.	€ 387,90
	Opere igienico-sanitarie	E.1.6.205.200		Diam. Inter. cm 100 - entrata ed uscita in curva DN 150 mm -		cad.	€ 411,50
	Opere igienico-sanitarie	E.1.6.205.205		Diam. Inter. cm 100 - entrata ed uscita in curva DN 200 mm -		cad.	€ 424,10
	Opere igienico-sanitarie	E.1.6.205.210		Diam. Inter. cm 100 - entrata ed uscita in curva DN 250 mm -		cad.	€ 426,10
	Opere igienico-sanitarie	E.1.6.205.215		Diam. Inter. cm 100 - entrata ed uscita in curva DN 300 mm -		cad.	€ 433,30
	Opere igienico-sanitarie	E.1.6.205.225		Diam. Inter. cm 100 - entrata ed uscita in curva DN 400 mm -		cad.	€ 513,20
	Opere igienico-sanitarie	E.1.6.205.320		Diam. Inter. cm 120 - entrata ed uscita in curva DN 150 mm -		cad.	€ 503,70
	Opere igienico-sanitarie	E.1.6.205.325		Diam. Inter. cm 120 - entrata ed uscita in curva DN 200 mm -		cad.	€ 516,70
	Opere igienico-sanitarie	E.1.6.205.330		Diam. Inter. cm 120 - entrata ed uscita in curva DN 250 mm -		cad.	€ 518,80
	Opere igienico-sanitarie	E.1.6.205.335		Diam. Inter. cm 120 - entrata ed uscita in curva DN 300 mm -		cad.	€ 522,90
	Opere igienico-sanitarie	E.1.6.205.345		Diam. Inter. cm 120 - entrata ed uscita in curva DN 400 mm -		cad.	€ 535,20
	Opere igienico-sanitarie	E.1.6.205.350		Diam. Inter. cm 120 - entrata ed uscita in curva DN 500 mm -		cad.	€ 576,00
	Opere igienico-sanitarie	E.1.6.205.355		Diam. Inter. cm 120 - entrata ed uscita in curva DN 600 mm -		cad.	€ 582,10
	Opere igienico-sanitarie	E.1.6.205.365		Diam. Inter. cm 120 - entrata ed uscita in curva DN 800 mm -		cad.	€ 712,70
	Opere igienico-sanitarie	E.1.6.206		CANNA POZZETTO PREFABBRICATO / FFornitura e posa in opera di elementi prefabbricati in calcestruzzo vibrocompresso non armato, rinforzato con fibre di acciaio e con armature tradizionali, di forma interna circolare, con elementi di finitura ad incastro per la realizzazione del condotto verticale del pozzetto, per l'accesso e l'aerazione dei sistemi di scarico o di fognature, per il convogliamento di acque fognarie, di acque meteoriche per gravità, fornito con guarnizioni di tenuta incorporate conforme alle norme UNI EN 681 atte a garantire la tenuta idraulica ed una pressione interna di 0,5 bar, resistente ai solfati / Gli elementi dovranno essere marchiati CE, secondo la direttiva 89/106/CEE, con dichiarazione di conformità del produttore che garantirà la rispondenza alla norma UNI EN 1917 / Si richiede inoltre l'obbligo da parte del produttore di verificare la resistenza a carichi stradali di I° categoria e comunque rispettare i valori minimi delle caratteristiche dei singoli elementi del prodotto, come meglio descritto nelle voci materiali a piè d'opera: / E.1.3.415 - E.1.3.420 - E.1.3.425 - E.1.3.430 - E.1.3.435 / Il condotto verticale deve essere corredato di maniglioni passamano e di gradini antiscivolo, in ghisa od in acciaio rivestito di polietilene, atti a costituire la scaletta d'accesso al pozzetto / I gradini dovranno essere inseriti in bussole, già predisposte in fase di realizzazione del getto. / La misura sarà computata partendo dalla quota di scorrimento fino al piano di posa del chiusino, detraendo il tratto di canna già inglobata nel fondello per il pezzo compreso tra il fondo tubo del pozzetto e il piano d'appoggio dell'incastro (femmina) con il primo elemento della canna / Nel caso d'utilizzo della soletta piana in luogo dell'elemento tronco conico, la misura della canna computata come al paragrafo precedente, prevedrà anche la detrazione dello spessore della soletta stessa, pagata a parte con relativa voce di prezziario / Nel prezzo sono compresi gli oneri delle giunzioni tra i vari elementi, gli oneri dello scavo in qualsiasi tipo di terreno e rinterro con materiale idoneo, in eccedenza a quelli previsti dalla sezione tipo di posa delle tubazioni ed ogni altro onere per dare il lavoro compiuto a perfetta regola d'arte, secondo le indicazioni impartite dalla Direzione dei Lavori, resta esclusa la fornitura e posa del chiusino
	Opere igienico-sanitarie	E.1.6.206.10		Diametro interno netto cm 80		m	€ 226,10
	Opere igienico-sanitarie	E.1.6.206.15		Diametro interno netto cm 100		m	€ 265,40
	Opere igienico-sanitarie	E.1.6.206.20		Diametro interno netto cm 120		m	€ 280,50
	Opere igienico-sanitarie	E.1.6.206.25		Diametro interno netto cm 150		m	€ 416,30
	Opere igienico-sanitarie	E.1.6.207		SOVRAPPREZZO PER INCLINAZIONE DEL FONDO IN PRFV / Sovrapprezzo alle voci E.1.6.200 per la risagomatura del fondello in PRFV qualora la pendenza della canaletta di scorrimento sia superiore al 2%, indipendentemente dal diametro delle condotte, dal tratto rettilineo anzichè in curva e dal numero degli innesti laterali
	Opere igienico-sanitarie	E.1.6.207.4		- per diam. 800 mm		cad.	€ 103,00
	Opere igienico-sanitarie	E.1.6.207.5		- per diam. 1000 mm		cad.	€ 158,37
	Opere igienico-sanitarie	E.1.6.207.10		- per diam. 1200 mm		cad.	€ 195,33
	Opere igienico-sanitarie	E.1.6.208		SOVRAPPREZZO PER INNESTI LATERALI - fondello in prfv - / Sovrapprezzo alle voce E.1.6.200 per la realizzazione di innesto laterale nel fondo dei pozzetti prefabbricati, compresi gli oneri delle sopraddette voci
	Opere igienico-sanitarie	E.1.6.208.5		Innesto laterale fino a DN 150		cad.	€ 84,55
	Opere igienico-sanitarie	E.1.6.208.10		Innesto laterale da DN 160 a DN 300		cad.	€ 124,80
	Opere igienico-sanitarie	E.1.6.208.15		Innesto laterale oltre DN 300		cad.	€ 196,50
	Opere igienico-sanitarie	E.1.6.209		SOVRAPPREZZO PER INNESTI LATERALI - fondello in resina - / Sovrapprezzo alle voce E.1.6.205 per la realizzazione di innesto laterale nel fondo dei pozzetti prefabbricati, compresi gli oneri delle sopraddette voci
	Opere igienico-sanitarie	E.1.6.209.5		Innesto laterale fino a DN 150		cad.	€ 42,08
	Opere igienico-sanitarie	E.1.6.209.10		Innesto laterale da DN 160 a DN 300		cad.	€ 51,23
	Opere igienico-sanitarie	E.1.6.209.15		Innesto laterale oltre DN 300		cad.	€ 59,19
	Opere igienico-sanitarie	E.1.6.220		SOLETTA - pozzetto prefabbricato - / Fornitura e posa di soletta prefabbricata piana di copertura in calcestruzzo vibrocompresso armato di forma circolare, con elemento di finitura ad incastro per la realizzazione di pozzetto prefabbricato, per l'accesso e l'aerazione dei sistemi di scarico o di fognature per il convogliamento di acque fognarie, di acque meteoriche per gravità, fornito con guarnizione di tenuta incorporata conforme alle norme UNI EN 681 atte a garantire la tenuta idraulica ed una pressione interna di 0,3 bar / La soletta dovrà essere marchiata CE, secondo la direttiva 89/106/CEE, con dichiarazione di conformità del produttore che garantirà la rispondenza alla norma UNI EN 1917 / Si richiede inoltre l'obbligo da parte del produttore di verificare la resistenza a carichi stradali di I° categoria e comunque rispettare i seguenti valori minimi delle caratteristiche del prodotto: / * Dimensioni apertura Ø mm 625 / * Resistenza meccanica. Verticale - non inferiore a 600 kN / * Tenuta all' acqua. - nessuna perdita interna dal giunto a 30 kPa (0,3 bar) / * durabilità secondo norma UNI EN 1917 / Nel prezzo è compreso l'onere della guarnizione di tenuta per i collegamenti tra gli elementi verticali, incorporata nell'elemento e il foro per il posizionamento del chiusino, gli oneri dello scavo in qualsiasi tipo di terreno e rinterro con materiale idoneo in eccedenza rispetto a quelli previsti dalla sezione tipo di posa delle tubazioni ed ogni altro onere per dare il lavoro compiuto a perfetta regola d'arte e secondo le indicazioni date dalla Direzione Lavori
	Opere igienico-sanitarie	E.1.6.220.10		diam. 80 cm		cad.	€ 170,80
	Opere igienico-sanitarie	E.1.6.220.20		diam. 100 cm		cad.	€ 198,40
	Opere igienico-sanitarie	E.1.6.220.30		diam. 120 cm		cad.	€ 221,10
	Opere igienico-sanitarie	E.1.6.220.40		per la riduzione da diam. 150 cm al diam. 120 cm		cad.	€ 406,40
	Opere igienico-sanitarie	E.1.6.230		ELEMENTO MONOLITICO TRONCOCONICO - pozzetto prefabbricato - / Fornitura e posa di elemento monolitico troncoconico di diametro 80/100/120 riduzione 62,5 prefabbricato in calcestruzzo vibrocompresso non armato, rinforzato con fibre di acciaio e con armature tradizionali, di forma interna circolare, con elemento di finitura ad incastro per la realizzazione di pozzetto prefabbricato, per l'accesso e l'aerazione dei sistemi di scarico o di fognature per il convogliamento di acque fognarie, di acque meteoriche per gravità, fornito con guarnizione di tenuta incorporata conforme alle norme UNI EN 681 atte a garantire la tenuta idraulica ed una pressione interna di 0,3 bar. e resistente ai solfati / L'elemento dovrà essere marchiato CE, secondo la direttiva 89/106/CEE, con dichiarazione di conformità del produttore che garantirà la rispondenza alla norma UNI EN 1917 / Si richiede inoltre l'obbligo da parte del produttore di verificare la resistenza a carichi stradali di I° categoria e comunque rispettare i seguenti valori minimi delle caratteristiche del prodotto: / * Dimensioni apertura Ø mm 625 / * Resistenza caratteristica a compressione del calcestruzzo fck = 40 MPa / * Tenuta all' acqua. - nessuna perdita interna dal giunto a 30 kPa (0,3 bar) / * durabilità secondo norma UNI EN 1917 / Nel prezzo è compreso l'onere della guarnizione di tenuta per i collegamenti tra gli elementi verticali, incorporata nell'elemento, il maniglione passamano e i gradini antiscivolo in ghisa o acciaio rivestito in polietilene atti a costituire la scaletta di accesso al pozzetto, inseriti stabilimente nella parete dell' elemento mediante bussole. gli oneri dello scavo in qualsiasi tipo di terreno e rinterro con materiale idoneo in eccedenza rispetto a quelli previsti dalla sezione tipo di posa delle tubazioni ed ogni altro onere per dare il lavoro compiuto a perfetta regola d'arte e secondo le indicazioni date dalla Direzione Lavori
	Opere igienico-sanitarie	E.1.6.230.2		Diam. Interno cm 80 Altezza cm. 40		cad.	€ 193,60
	Opere igienico-sanitarie	E.1.6.230.3		Diam. Interno cm 80 Altezza cm. 65		cad.	€ 214,40
	Opere igienico-sanitarie	E.1.6.230.4		Diam. Interno cm 80 Altezza cm. 90		cad.	€ 229,90
	Opere igienico-sanitarie	E.1.6.230.5		Diam. Interno cm 100 Altezza cm. 60		cad.	€ 212,20
	Opere igienico-sanitarie	E.1.6.230.10		Diam. Interno cm 100 Altezza cm. 85		cad.	€ 249,50
	Opere igienico-sanitarie	E.1.6.230.15		Diam. Interno cm 100 Altezza cm. 110		cad.	€ 334,60
	Opere igienico-sanitarie	E.1.6.230.55		Diam. Interno cm 120 Altezza cm. 60		cad.	€ 225,00
	Opere igienico-sanitarie	E.1.6.230.60		Diam. Interno cm 120 Altezza cm. 85		cad.	€ 265,60
	Opere igienico-sanitarie	E.1.6.230.65		Diam. Interno cm 120 Altezza cm. 110		cad.	€ 340,20
	Opere igienico-sanitarie	E.1.6.230.70		Diam. Interno cm 120 Altezza cm. 135		cad.	€ 381,50
	Opere igienico-sanitarie	E.1.6.230.75		Diam. Interno cm 120 Altezza cm. 160		cad.	€ 418,00
	Opere igienico-sanitarie	E.1.6.230.80		Diam. Interno cm 120 Altezza cm. 185		cad.	€ 447,70
	Opere igienico-sanitarie	E.1.7		LAVORI COMPIUTI - RIPRISTINI
	Opere igienico-sanitarie	E.1.7.5		RIPRISTINO DI PAVIMENTAZIONE IN MACADAM / Ripristino di pavimentazione in macadam per lo spessore compresso indicato in progetto o dalla Direzione Lavori, da eseguirsi ad assestamento avvenuto dei rinterri, realizzando la massicciata ed il relativo strato superficiale come per la pavimentazione originaria, incluso l'onere di eventuali ricariche di ghiaietto o pietrisco ed ogni altro onere per dare il lavoro compiuto a perfetta regola d'arte; computato per lo spessore effettivo e secondo la larghezza effettiva con il limite massimo previsto dalle sezioni tipo
	Opere igienico-sanitarie	E.1.7.5.5				m³	€ 27,64
	Opere igienico-sanitarie	E.1.7.10		ASFALTATURA PROVVISORIA "ANTIPOLVERE", SPESS. cm 4 / Fornitura e posa in opera di conglomerato bituminoso tipo "E" come da Capitolato d'Appalto della Provincia autonoma di Trento, dello spessore compresso di cm 4 per formazione di manto provvisorio cosiddetto "antipolvere" su strade originariamente pavimentate con cubetti di porfido o simili, per consentire il migliore assestamento del materiale di rinterro prima del ripristino definitivo, da eseguire entro un anno; computato secondo la larghezza effettiva con il limite massimo previsto dalle sezioni tipo per il ripristino di pavimentazioni in conglomerato bituminoso / Ripristini di larghezza superiore alle sezioni tipo verranno computati solamente se richiesti con ordine scritto dalla Direzione Lavori
	Opere igienico-sanitarie	E.1.7.10.5				m²	€ 5,20
	Opere igienico-sanitarie	E.1.7.16		SCARIFICA DI ASFALTATURA PROVVISORIA / Scarifica di asfaltatura provvisoria, computata secondo la larghezza effettiva con il limite massimo delle sezioni tipo allegate, escluso il trasporto del materiale di risulta in discarica autorizzata e la relativa indennità
	Opere igienico-sanitarie	E.1.7.16.5				m²	€ 4,31
	Opere igienico-sanitarie	E.1.7.20		CASSONETTO STRADALE SPESSORE cm 30 / Formazione di cassonetto stradale con materiale legante idoneo misto stabilizzato, proveniente da cava prevalentemente calcarea, scevro da impurità, a granulometria controllata con pezzatura non superiore a mm 15, steso, livellato e costipato a fondo allo stato umido mediante cilindratura con rullo di peso adeguato, compreso l'onere dell'asporto del reinterro eccedente, per lo spessore compresso di cm 30; computato secondo la larghezza effettiva con il limite massimo previsto dalle sezioni tipo per i ripristini di pavimentazioni
	Opere igienico-sanitarie	E.1.7.20.5				m²	€ 8,28
	Opere igienico-sanitarie	E.1.7.25		RIPRISTINI IN CONGLOMERATO BITUMINOSO / Ripristino dopo il primo assestamento dei rinterri, delle pavimentazioni in conglomerato bituminoso compreso: / -scarifica dello spessore richiesto e preparzione del piano di posa con eventuale integrazione del materiale mancante e successiva cilindratura con rullo di peso adeguato; / -trattamento superficiale del piano di posa con emulsione bituminosa in accordo ai requisiti tecnici di accettazione, in ragione di kg 1,5 per m²; / -binder di supporto costituito da conglomerato semiaperto impastato a caldo, corrispondente al tipo "E" del Capitolato d'Appalto della Provincia autonoma di Trento, steso con apposita macchina vibrofinitrice e cilindrato con rullo di peso adeguato; compreso l'onere di eventuali ricariche successive, a giudizio della Direzione Lavori, per il riempimento degli avvallamenti conseguenti ad ulteriori assestamenti del materiale. Eseguito fino a completa ripresa con la pavimentazione esistente e computato secondo la larghezza effettiva con il limite massimo previsto dalla sezione tipo per i ripristini delle pavimentazioni
	Opere igienico-sanitarie	E.1.7.25.5		spessore cm 5		m²	€ 12,06
	Opere igienico-sanitarie	E.1.7.25.10		per ogni cm oltre i primi 5 cm		m²	€ 1,87
	Opere igienico-sanitarie	E.1.7.30		FORMAZIONE DI STRATO UNICO DI BASE TIPO " E " / Formazione di strato di base di 50 mm compresso, eseguito mediante fornitura e posa di conglomerato bituminoso a granulometria chiusa, costituito da materiale litoide di natura prevalentemente calcarea, di pezzatura variabile da 0 a 35 mm, proveniente da cave naturali o risultante da frantumazione di roccia, impastato a caldo con carico di bitume solido pari al 4,5% in idonei impianti, compresa la stesa in opera eseguita mediante spanditrice o vibrofinitrice meccanica e la costipazione a mezzo rullo di idoneo peso, previa stesa sulla superficie di applicazione di emulsione bituminosa al 55% nella misura di kg 0,700 per m², compresa la fornitura di ogni materiale, lavorazione ed ogni altro onere per dare il lavoro finito a perfetta regola d'arte, misurato in opera dopo costipamento
	Opere igienico-sanitarie	E.1.7.30.5				m²	€ 5,92
	Opere igienico-sanitarie	E.1.7.35		RICARICA CON CONGLOMERATO BITUMINOSO TIPO " E " / Ricarica di pavimentazioni stradali eseguita mediante spruzzatura di emulsione bituminosa al 55% in ragione di kg 1,50 per m² e stesa di uno strato di collegamento (binder) in conglomerato bituminoso tipo "E" come da Capitolato d'Appalto della Provincia autonoma di Trento, compreso cilindratura con rullo di peso adeguato ed ogni onere per la perfetta ricostruzione del piano stradale
	Opere igienico-sanitarie	E.1.7.35.5				100kg	€ 8,24
	Opere igienico-sanitarie	E.1.7.40		MANTO D'USURA TIPO "D", SPESSORE cm 3 / Formazione di manto d'usura, dello spessore di cm 3, da applicare previa pulizia del piano di appoggio e spruzzatura di emulsione bituminosa al 55% in ragione di 1 kg per m², costituito da conglomerato bituminoso del tipo "D" come da Capitolato d'Appalto della Provincia autonoma di Trento. Compreso ogni altro onere per dare il lavoro finito a regola d'arte e secondo le indicazioni date dalla Direzione Lavori
	Opere igienico-sanitarie	E.1.7.40.5				m²	€ 5,92
	Opere igienico-sanitarie	E.1.7.42		MANTO D'USURA TIPO " ANTISKID ", SPESSORE cm 3 / Formazione di manto d'usura, dello spessore di cm 3, da applicare previa pulizia del piano di appoggio e spruzzatura di emulsione bituminosa al 55% in ragione di 1 kg per m², costituito da conglomerato bituminoso del tipo "Antiskid" come da Capitolato d'Appalto della Provincia autonoma di Trento. Compreso ogni altro onere per dare il lavoro finito a regola d'arte e secondo le indicazioni date dalla Direzione Lavori
	Opere igienico-sanitarie	E.1.7.42.5				m²	€ 6,74
	Opere igienico-sanitarie	E.1.7.45		RIPRISTINO PAVIM. IN CUBETTI DI PORFIDO O CIOTTOLI / Ripristino di pavimentazione in cubetti di porfido o ciottoli su letto di sabbia dello spessore di cm 10, premiscelata a secco con cemento tipo R 325 nella quantità di kg 10,0 per m³ di inerte e disposti ad archi contrastanti, utilizzando il materiale preventivamente recuperato durante le operazioni di scavo. Nel prezzo si intende compreso e compensato l'onere per la fornitura e posa del sottofondo, la formazione delle pendenze necessarie allo smaltimento delle acque meteoriche, lo spargimento di sabbia in quantità sufficiente a colmare le fughe, la bagnatura e contemporanea battitura mediante adeguato vibratore meccanico, la pulizia finale e quanto altro necessario per dare il lavoro compiuto a perfetta regola d'arte; il ripristino sarà computato secondo la larghezza effettiva con il limite massimo previsto dalle sezioni tipo
	Opere igienico-sanitarie	E.1.7.45.5				m²	€ 38,88
	Opere igienico-sanitarie	E.1.7.50		REINTEGRO DI CUBETTI O CIOTTOLI MANCANTI / Reintegro dei cubetti di porfido o dei ciottoli mancanti per il completamento del ripristino della sede stradale misurati su mezzo di trasporto
	Opere igienico-sanitarie	E.1.7.50.5		reintegro di cubetti mancanti		m²	€ 32,82
	Opere igienico-sanitarie	E.1.7.50.10		reintegro di ciottoli mancanti		100kg	€ 22,45
	Opere igienico-sanitarie	E.1.7.55		RIPRISTINO IN TERRENO DI CAMPAGNA / Ripristino del terreno in seguito all'esecuzione di lavori in terreno di campagna, computato per la larghezza effettiva con un massimo di m 8,00, compresa la lavorazione del materiale, la rastrellatura con asportazione dei sassi di media pezzatura, compreso ogni onere per dare il lavoro finito a regola d'arte, esclusa la sola fornitura di terra vegetale
	Opere igienico-sanitarie	E.1.7.55.5				m²	€ 0,87
	Opere igienico-sanitarie	E.1.7.60		SEMINA / Semina specialistica di prato stabile, compresa la concimazione ed il primo annaffiamento, computato per la larghezza effettiva con un massimo di m 8,00; nella scelta del miscuglio si dovranno tenere in considerazione le caratteristiche del terreno esistente e la localizzazione geografica dell'intervento
	Opere igienico-sanitarie	E.1.7.60.5				m²	€ 1,61
	Opere igienico-sanitarie	E.1.8		LAVORI COMPIUTI - OPERE EDILI
	Opere igienico-sanitarie	E.1.8.5		MAGRONE DI SOTTOFONDAZIONE / Fornitura e posa di magrone di sottofondazione e di riempimento, dosato a kg 150 di cemento tipo R 325 per m³ di inerte a granulometria regolamentare dello spessore indicato nei calcoli statici / Nel prezzo si intende compreso e compensato l'onere relativo alla sistemazione del terreno per il piano di posa, le casseforme, le puntellature, le sbadacchiature ed il disarmo, il costipamento, la formazione dei piani superiori e quanto altro necessario per dare il lavoro finito a regola d'arte. L'articolo è relativo ad opere funzionali alla realizzazione dei collettori
	Opere igienico-sanitarie	E.1.8.5.5				m³	€ 127,22
	Opere igienico-sanitarie	E.1.8.10		CONGLOMERATO A DOSAGGIO / Fornitura e posa in opera di conglomerato cementizio a dosaggio confezionato a macchina per qualsiasi forma e dimensione, esclusa ogni intrusione di pietrame, dimensionato nelle quantità precisate dai calcoli statici, escluso l'onere delle casseforme e dell'acciaio di armatura. Nel prezzo sono compresi e compensati gli oneri per il totale allontanamento dalla zona di getto di eventuale presenza d'acqua, la vibratura meccanica e quanto altro necessario per dare il lavoro finito a regola d'arte. L'articolo è relativo ad opere funzionali alla realizzazione dei collettori
	Opere igienico-sanitarie	E.1.8.10.5		dosato a 150 kg di cemento Tipo 3.25		m³	€ 120,00
	Opere igienico-sanitarie	E.1.8.10.10		dosato a 200 kg di cemento Tipo 3.25		m³	€ 126,10
	Opere igienico-sanitarie	E.1.8.10.15		dosato a 250 kg di cemento Tipo 3.25		m³	€ 132,20
	Opere igienico-sanitarie	E.1.8.10.20		dosato a 300 kg di cemento Tipo 3.25		m³	€ 138,30
	Opere igienico-sanitarie	E.1.8.20		CONGLOMERATO CLASSE XC1 Rck 30 N/mm² / Fornitura e posa in opera di conglomerato cementizio classe di esposizione XC1 classe di resistenza Rck 30 N/mm² per opere di qualsiasi tipo, forma e dimensione ed a qualsiasi piano, dimensionato nelle quantità previste dai calcoli statici, escluso l'onere delle casseforme, delle centinature, delle armature di sostegno e dell'acciaio di armatura / Nel prezzo sono compresi e compensati gli oneri per il totale allontanamento dalla zona di getto di eventuale presenza d'acqua, la formazione ed il disfacimento dei piani di lavoro la fornitura e posa di idonei giunti in neoprene alle riprese di getto, la vibratura meccanica, di smussi, incassature, fori, lesene e marcapiani, e quanto altro necessario per dare il lavoro finito a regola d'arte. L'articolo è relativo ad opere funzionali alla realizzazione dei collettori
	Opere igienico-sanitarie	E.1.8.20.5		per sottomurazioni		m³	€ 223,00
	Opere igienico-sanitarie	E.1.8.20.10		per fondazioni		m³	€ 136,40
	Opere igienico-sanitarie	E.1.8.20.15		per fondazioni a platea		m³	€ 132,10
	Opere igienico-sanitarie	E.1.8.20.20		per elevazioni		m³	€ 136,90
	Opere igienico-sanitarie	E.1.8.20.25		per travi, cordoli e solette		m³	€ 133,70
	Opere igienico-sanitarie	E.1.8.20.30		per pilastri		m³	€ 140,40
	Opere igienico-sanitarie	E.1.8.20.35		per rampe scala		m³	€ 145,20
	Opere igienico-sanitarie	E.1.8.22		SOVRAPPREZZI PER CONGLOMERATI DIFFERENTI / Sovrapprezzo alle voci E.1.8.20 - E.1.8.45 - E.1.8.50 - E.1.8.70 - E.1.8.75 - E.1.8.80 - E.1.8.85 / per la fornitura e posa di conglomerato cementizio differente per classe di esposizione e per classe di resistenza
	Opere igienico-sanitarie	E.1.8.22.10		- per conglomerato cementizio classe di esposizione XC3 classe di resistenza Rck 37 N/mm²		m³	€ 8,67
	Opere igienico-sanitarie	E.1.8.22.20		- per conglomerato cementizio classe di esposizione XF4 classe di resistenza Rck 37 N/mm² con areante contenuto min. di aria 4%		m³	€ 13,77
	Opere igienico-sanitarie	E.1.8.22.30		- per conglomerato cementizio classe di esposizione XA1 classe di resistenza Rck 37 N/mm²		m³	€ 11,22
	Opere igienico-sanitarie	E.1.8.30		ACCIAIO PER ARMATURA / Fornitura e posa in opera, ove non previsto nelle voci relative a opere in conglomerato cementizio, di acciaio per armatura ad aderenza migliorata, controllato in stabilimento e sagomato, con maglia e diametro come da calcoli statici / Nel prezzo si intende compreso e compensato l'onere della piegatura, la legatura, il taglio e lo sfrido, posto in opera in qualsiasi condizione e secondo le indicazioni della Direzione Lavori, per dare il lavoro finito a regola d'arte
	Opere igienico-sanitarie	E.1.8.30.5		tondini Fe B 44 k		kg	€ 1,31
	Opere igienico-sanitarie	E.1.8.30.10		rete elettrosaldata Fe B 44 k		kg	€ 1,14
	Opere igienico-sanitarie	E.1.8.36		CASSEFORME / Formazione di casseforme in pannelli multistrato o metallici, per getti in conglomerato cementizio semplice od armato, ove non previsto nelle relative voci, compreso e compensato l'onere per le opere di banchinaggio, le armature di sostegno e controventamento, i distanziatori completi di staffaggio, il taglio, lo sfrido, il legname accessorio, le chiodature, il disfacimento, l'abbassamento e lo sgombero ecluso l'eventuale onere per il trasporto del materiale di risulta in discariche, l'indennità di discarica e quanto altro necessario per dare il lavoro finito a regola d'arte / La misurazione verrà effettuata sulla superficie effettiva a contatto con il conglomerato cementizio
	Opere igienico-sanitarie	E.1.8.36.5		per getto di fondazioni		m²	€ 22,33
	Opere igienico-sanitarie	E.1.8.36.10		per getto di elevazioni		m²	€ 31,14
	Opere igienico-sanitarie	E.1.8.36.15		per getto di cordoli, pilastri, solette		m²	€ 38,42
	Opere igienico-sanitarie	E.1.8.36.20		per getto di rampe scala		m²	€ 69,01
	Opere igienico-sanitarie	E.1.8.36.25		casseri per getto pozzetti		m²	€ 26,77
	Opere igienico-sanitarie	E.1.8.40		SOVRAPPREZZO PER LAVORAZIONE CLS FACCIA A VISTA / Sovrapprezzo per getti in conglomerato cementizio semplice od armato per la lavorazione dei paramenti a faccia a vista, compreso l'onere dell'utilizzo di casseri realizzati con tavole di abete piallate di varie larghezze e spessori, disposte verticalmente in modo che la superficie del getto finito presenti alternativamente aggetti e rientranze sfalsate, e/o comunque come da indicazioni della Direzione Lavori, nonchè l'onere dell'accurato dosaggio dei getti, della vibratura meccanica, della battitura delle casseforme, il trattamento con olio disarmante, l'esecuzione di altri particolari d'opera disposti dalla D.L., compresi gli oneri per la stuccatura dei passanti ed ogni altro onere per dare il lavoro finito a regola d'arte, escluso l'onere del trasporto a discarica del materiale di risulta eccedente e la relativa indennità di discarica / La misurazione verrà eseguita sulla effettiva superficie a vista
	Opere igienico-sanitarie	E.1.8.40.5				m²	€ 13,50
	Opere igienico-sanitarie	E.1.8.45		CONGLOMERATO PER FONDAZIONI CLASSE XC1 Rck 30 N/mm² / Fornitura e posa in opera di conglomerato cementizio classeXC1 - Rck 30 N/mm², per opere di fondazioni statiche di qualsiasi forma e dimensione quali travi rovesce, fondazioni isolate a plinto e fondazioni continue, compreso il ferro d'armatura Fe B 44 k ad aderenza migliorata controllato in stabilimento e sagomato nelle quantità previste dai calcoli statici. Nel prezzo si intende compreso e compensato l'onere per la formazione ed il disfacimento delle casseforme di contenimento dei getti, la vibratura meccanica, la formazione dei piani superiori e quanto altro necessario per dare il lavoro finito a regola d'arte. L'articolo è relativo ad opere funzionali alla realizzazione dei collettori
	Opere igienico-sanitarie	E.1.8.45.5				m³	€ 231,90
	Opere igienico-sanitarie	E.1.8.50		CONGLOMERATO PER PLATEE CLASSE XC1 Rck 30 N/mm² / Fornitura e posa in opera di conglomerato cementizio classe XC1 - Rck 30 N/mm², per opere di fondazione a platea, compreso il ferro d'armatura Fe B 44 k ad aderenza migliorata controllato in stabilimento e sagomato nelle quantità previste dai calcoli statici / Eventuali nervature sporgenti saranno contabilizzate a parte come elevazioni / Nel prezzo si intende compreso e compensato l'onere per la formazione ed il disfacimento delle casseforme di contenimento dei getti, la vibratura meccanica, la formazione dei piani superiori e quanto altro necessario per dare il lavoro finito a regola d'arte. L'articolo è relativo ad opere funzionali alla realizzazione dei collettori
	Opere igienico-sanitarie	E.1.8.50.5				m³	€ 200,70
	Opere igienico-sanitarie	E.1.8.70		CONGLOMERATO PER ELEVAZ. spess. cm 25 CLASSE XC1 Rck 30 N/mm² / Fornitura e posa in opera di conglomerato cementizio classe XC1 - Rck 30 N/mm², per opere statiche di elevazione di spessore fino a cm 25, di qualsiasi forma ed a qualsiasi piano, come murature, parti di manufatti, opere di getto in genere, compreso il ferro d'armatura Fe B 44 k ad aderenza migliorata controllato in stabilimento e sagomato nelle quantità previste dai calcoli statici / Nel prezzo sono compresi e compensati gli oneri per la formazione ed il disfacimento dei piani di lavoro, la formazione ed il disfacimento delle casseforme di contenimento dei getti, la vibratura meccanica, la formazione di smussi, incassature, fori, lesene e marcapiani e quanto altro necessario per dare il lavoro finito a regola d'arte. L'articolo è relativo ad opere funzionali alla realizzazione dei collettori
	Opere igienico-sanitarie	E.1.8.70.5				m³	€ 517,80
	Opere igienico-sanitarie	E.1.8.75		CONGLOMERATO PER ELEVAZ. spess. cm 25-35 CLASSE XC1 Rck 30 N/mm² / Fornitura e posa in opera di conglomerato cementizio classe classe XC1 - Rck 30 N/mm², per opere statiche di elevazione di spessore oltre i 25 cm e fino a cm 35, di qualsiasi forma ed a qualsiasi piano, come murature, parti di manufatti, opere di getto in genere, compreso il ferro d'armatura Fe B 44 k ad aderenza migliorata controllato in stabilimento e sagomato nelle quantità previste dai calcoli statici / Nel prezzo sono compresi e compensati gli oneri per la formazione di piani di lavoro, la formazione ed il disfacimento delle casseforme di contenimento dei getti, la vibratura meccanica, la formazione di smussi, incassature, fori, lesene e marcapiani e quanto altro necessario per dare il lavoro finito a regola d'arte. L'articolo è relativo ad opere funzionali alla realizzazione dei collettori
	Opere igienico-sanitarie	E.1.8.75.5				m³	€ 391,90
	Opere igienico-sanitarie	E.1.8.80		CONGLOMERATO PER ELEVAZ. spess. cm 35-50 CLASSE XC1 Rck 30 N/mm² / Fornitura e posa in opera di conglomerato cementizio classe XC1 - Rck 30 N/mm², per opere statiche di elevazione di spessore oltre i 35 cm e fino a cm 50, di qualsiasi forma ed a qualsiasi piano, come murature, parti di manufatti, opere di getto in genere, compreso il ferro d'armatura Fe B 44 k ad aderenza migliorata controllato in stabilimento e sagomato nelle quantità previste dai calcoli statici / Nel prezzo sono compresi e compensati gli oneri per la formazione di piani di lavoro, la formazione ed il disfacimento delle casseforme di contenimento dei getti, la vibratura meccanica, la formazione di smussi, incassature, fori, lesene e marcapiani e quanto altro necessario per dare il lavoro finito a regola d'arte. L'articolo è relativo ad opere funzionali alla realizzazione dei collettori
	Opere igienico-sanitarie	E.1.8.80.5				m³	€ 326,70
	Opere igienico-sanitarie	E.1.8.85		CONGLOMERATO PER TRAVI E PILASTRI CLASSE XC1 Rck 30 N/mm² / Fornitura e posa in opera di conglomerato cementizio classe XC1 Rck 30 N/mm², per opere in cemento armato, quali travi, pilastri, cordoli, solette, rampe scale, ecc., di ogni forma, spessore e dimensione, compreso il ferro d'armatura Fe B 44 k ad aderenza migliorata controllato in stabilimento e sagomato nelle quantità previste dai calcoli statici / Nel prezzo sono compresi e compensati gli oneri gli oneri per la formazione di piani di lavoro, la formazione ed il disfacimento delle casseforme di contenimento dei getti, la vibratura meccanica, la formazione di smussi, incassature, fori, lesene e marcapiani e quanto altro necessario per dare il lavoro finito a regola d'arte. L'articolo è relativo ad opere funzionali alla realizzazione dei collettori
	Opere igienico-sanitarie	E.1.8.85.5		per cordoli, travi e solette		m³	€ 475,20
	Opere igienico-sanitarie	E.1.8.85.10		per pilastri		m³	€ 585,00
	Opere igienico-sanitarie	E.1.8.85.15		per rampe scale		m³	€ 759,00
	Opere igienico-sanitarie	E.1.8.100		PARAMENTO IN PIETRA CALCAREA / Fornitura e posa in opera di rivestimento esterno in pietra calcarea a scelta della Direzione Lavori, eseguito con sassi grezzi calcarei posati a giunti aperti e a corsi regolari e paralleli od a opera incerta e o a corsi regolari secondo i particolari di progetto o le indicazioni della Direzione Lavori, su massetto eseguito in malta cementizia dosata a kg 250 di cemento tipo R 325 per m³ di sabbia a granulometria idonea / Nel prezzo si intende compreso e compensato l'onere per la fornitura e posa del massetto, la fornitura e posa del ferro tondino di armatura Fe B 44 k ad aderenza migliorata per ancoraggio del rivestimento, la formazione ed il disfacimento dei piani di lavoro, la sigillatura degli interstizi, il taglio, lo sfrido e quanto altro necessario per dare il lavoro finito a regola d'arte, escluso l'onere del trasporto a discarica del materiale di risulta eccedente e la relativa indennità di discarica
	Opere igienico-sanitarie	E.1.8.100.5		- ad opera incerta		m²	€ 110,83
	Opere igienico-sanitarie	E.1.8.100.10		- a corsi regolari		m²	€ 117,80
	Opere igienico-sanitarie	E.1.8.105		PARAMENTO IN PORFIDO / Fornitura e posa in opera di rivestimento esterno in porfido grigio nell'aspetto a scelta della Direzione Lavori, eseguito in masselli dello spessore di cm 12/20, con faccia vista bugnata e coste tranciate ortogonali, posati a corsi regolari e paralleli o ad opera incerta, eseguito in malta cementizia dosata a kg 250 di cemento tipo R 325 per m³ di sabbia a granulometria idonea / Nel prezzo si intende compreso e compensato l'onere per la fornitura e posa del massetto, la fornitura e posa del ferro tondino di armatura Fe B 44 k ad aderenza migliorata per ancoraggio del rivestimento, la formazione ed il disfacimento dei piani di lavoro, la sigillatura degli interstizi, il taglio, lo sfrido e quanto altro necessario per dare il lavoro finito a regola d'arte
	Opere igienico-sanitarie	E.1.8.105.5		- ad opera incerta		m²	€ 114,17
	Opere igienico-sanitarie	E.1.8.105.10		- a corsi regolari		m²	€ 120,11
	Opere igienico-sanitarie	E.1.8.110		FORMAZIONE DI GAVETA / Formazione di gaveta a paramento faccia a vista con pietrame squadrato delle dimensioni minime di cm 100x50x30, compresi gli oneri del fissaggio con tondino Fe B 44 k diam. mm 20 e cemento ad espansione, della stuccatura delle connessure con malta grassa di cemento, dell'eventuale sottofondo in calcestruzzo Rck 25 N/mm², di qualsiasi spessore, della posa in opera a qualsiasi altezza e condizione secondo le indicazioni della Direzione Lavori, compresa la formazione di strade di servizio per l'accesso all'alveo e la deviazione dell'acqua per eseguire il lavoro ed il successivo ripristino dell'alveo all'andamento naturale
	Opere igienico-sanitarie	E.1.8.110.5				m²	€ 268,40
	Opere igienico-sanitarie	E.1.8.115		BONIFICA DEL PIANO DI GETTO DI MANUFATTI / Bonifica del piano di getto di manufatti in conglomerato cementizio, eseguito mediante fornitura e posa in opera di ghiaietto fino (pezzatura 7-15 mm) posto in opera come sottofondo o sotto il sottofondo in magrone, il tutto eseguito a regola d'arte e secondo le indicazioni e gli spessori dati dalla Direzione Lavori, compreso nel prezzo l'onere del maggiore scavo in profondità, escluso l'onere del trasporto a discarica del materiale di risulta eccedente e la relativa indennità di discarica
	Opere igienico-sanitarie	E.1.8.115.5				m³	€ 35,21
	Opere igienico-sanitarie	E.1.8.120		TRAMEZZO DA cm 8 / Fornitura e posa in opera di tavolato verticale, realizzato in laterizi estrusi con massa normale di cui alla norma UNI 8942, dello spessore di cm 8, posti a coltello a qualunque altezza, legati con malta del tipo comune idraulica per murature, dosata a kg 350 di calce idraulica per m³ di sabbia a granulometria idonea. E' compresa la fornitura e posa in opera, alla base del tavolato, di un nastro in agglomerato di truccioli di gomma, della larghezza di cm 25, risvoltato ai bordi verso l'alto e di spessore compresso di mm 10. Nel prezzo si intende compreso e compensato l'onere per la formazione di architravi, piattebande, vani per aperture in genere, spallette per porte e finestre, il taglio, lo sfrido, la formazione ed il disfacimento di eventuali piani di lavoro e quanto altro necessario per dare il lavoro finito a regola d'arte; computato vuoto per pieno, mentre non saranno computati i fori per porte a tutta altezza e che comunque interrompano completamente i settori successivi del tavolato stesso
	Opere igienico-sanitarie	E.1.8.120.5				m²	€ 23,89
	Opere igienico-sanitarie	E.1.8.125		INTONACO A CIVILE PER INTERNO ED ESTERNO / Fornitura e posa in opera di intonaco civile per interni ed esterni, dato a qualunque altezza su pareti verticali, orizzontali o inclinate, sia piane che curve, per uno spessore complessivo medio di mm 20, costituito da grezzo e stabilitura finale, compresa la preventiva formazione di fascie guida a distanza sufficientemente ravvicinata / Il grezzo sarà formato con malta bastarda dosata a kg 100 di cemento tipo R 325 e kg 300 di calce eminentemente idraulica per m³ di sabbia viva lavata, la stabilitura finale sarà formata con malta preconfezionata pronta all'uso / Nel prezzo si intende compreso e compensato l'onere per la formazione degli spigoli sia vivi che smussati, le lesene, i marcapiani, i riquadri per vani di porte e finestre, la formazione ed il disfacimento di eventuali piani di lavoro, i sollevamenti e quanto altro necessario per dare il lavoro finito a regola d'arte
	Opere igienico-sanitarie	E.1.8.125.5				m²	€ 24,69
	Opere igienico-sanitarie	E.1.8.130		PAVIMENTI E RIVESTIMENTI IN PIASTRELLE / Fornitura e posa in opera di pavimenti e rivestimenti in piastrelle di gres, dimensioni 12x24 cm, spess. min. 13 mm; o in piastrelle ceramiche monocottura di prima scelta, estruse, smaltate, conformi alle norme UNI EN, di forma quadrata o rettangolare, nel colore, aspetto e con grado di resistenza all'usura (metodo P.E.I.) a scelta della D.L., posate a giunto aperto di circa mm 8, su massetto di sottofondo, mediante doppia spalmatura con spatola dentata di collante a base cementizia additivato con lattice resinoso / Nel prezzo si intende compreso e compensato l'onere per la pulizia del fondo di appoggio con detergenti caustici, la sigillatura degli interstizi eseguita con boiacca di cemento e sabbia, la successiva pulitura superficiale con idonei detergenti, la risciacquatura assorbendo l'acqua in eccesso con idonei sistemi, il taglio, lo sfrido e quanto altro necessario per dare il lavoro finito a regola d'arte
	Opere igienico-sanitarie	E.1.8.130.5		piastrelle di gres		m²	€ 42,14
	Opere igienico-sanitarie	E.1.8.130.10		piastrelle monocottura		m²	€ 45,81
	Opere igienico-sanitarie	E.1.9		LAVORI COMPIUTI - OPERE PARTICOLARI
	Opere igienico-sanitarie	E.1.9.5		FERRO LAVORATO / Fornitura e posa in opera di manufatti in ferro lavorato zincato a caldo (ringhiere, recinzioni, griglie, cancelli, staffe, porte, finestre compreso il vetro retinato, scossaline, tubazioni, ecc.). Confezionati con impiego di qualsiasi tipo di profilato, laminato, stampato, ecc., secondo i tipi ed i disegni che verranno forniti dalla Direzione Lavori, in opera compresa la verniciatura con due mani a colore, comprese altre eventuali opere provvisionali: anditi, centine, sostegni, puntelli, ecc. ed ogni altro onere per dare il lavoro compiuto a perfetta regola d'arte
	Opere igienico-sanitarie	E.1.9.5.5				kg	€ 5,76
	Opere igienico-sanitarie	E.1.9.10		MANUFATTI IN ACCIAIO INOX / Fornitura e posa in opera di manufatti in acciaio inox (ringhiere, recinzioni, griglie, cancelli, staffe, porte, finestre compreso il vetro retinato, scossaline, tubazioni, ecc.). Confezionati con impiego di qualsiasi tipo di profilato, laminato, stampato, ecc., secondo i tipi ed i disegni che verranno forniti dalla Direzione Lavori, in opera compresa l'eventuale verniciatura con due mani a colore, comprese altre eventuali opere provvisionali : anditi, centine, sostegni, puntelli, ecc. ed ogni altro onere per dare il lavoro compiuto a perfetta regola d'arte
	Opere igienico-sanitarie	E.1.9.10.5				kg	€ 13,81
	Opere igienico-sanitarie	E.1.9.15		TINTEGGIATURA CON IDROPITTURA LAVABILE / Tinteggiatura di pareti e soffitti mediante applicazione con rullo o pennello di due o più mani di pittura idrosolubile lavabile a base di resine sintetiche e pigmenti selezionati, nel colore e nell'aspetto a scelta della D.L.. Nel prezzo si intende compreso e compensato l'onere per la stesa di una mano preventiva di isolante, la formazione ed il disfacimento di eventuali piani di lavoro, i ritocchi necessari, la protezione dei pavimenti e dei serramenti con teli in nylon, il mascheramento con nastro adesivo in carta di bordature in genere ed ogni altro onere per dare il lavoro finito a regola d'arte
	Opere igienico-sanitarie	E.1.9.15.5				m²	€ 4,73
	Opere igienico-sanitarie	E.1.9.20		CANALE DI DRENAGGIO / Formazione di canale di drenaggio, eseguito mediante fornitura e posa in opera di mezzo tubo diam. 400 mm in calcestruzzo vibrocompresso, posto in opera su letto di calcestruzzo dosato a kg 150 di cemento tipo R 325 per m³ di inerte a granulometria regolamentare è compreso l'avvolgimento mediante tessuto non tessuto della grammatura minima di g 400 per m² ed il riempimento con ghiaione lavato della pezzatura 5-60 mm; compresi nel prezzo gli oneri dello scavo, del trasporto a discarica del materiale non idoneo, della fornitura e posa di terra vegetale per uno strato minimo superficiale di 30 cm, il tutto eseguito a regola d'arte, secondo le indicazioni della Direzione Lavori
	Opere igienico-sanitarie	E.1.9.20.5				m	€ 156,20
	Opere igienico-sanitarie	E.1.9.25		CORDONATA PER MARCIAPIEDI E PIAZZALI / Fornitura e posa in opera di cordoni prefabbricati nel tipo a scelta della D.L., eseguiti in conglomerato cementizio vibrato, sezione cm 15x25 circa, posati a correre su massetto di sottofondo di qualsiasi spessore, eseguito in conglomerato cementizio Rck 15 N/mm². Nel prezzo si intende compreso e compensato l'onere per lo scavo, la fornitura e posa del massetto, gli eventuali pezzi speciali, la sigillatura degli interstizi con boiacca di cemento e sabbia, il taglio, lo sfrido e quanto altro necessario per dare il lavoro finito a regola d'arte
	Opere igienico-sanitarie	E.1.9.25.5				m	€ 24,97
	Opere igienico-sanitarie	E.1.10		TABELLE E DISEGNI
	Opere igienico-sanitarie	E.1.10.5		TABELLA PER COMPUTO VOLUMI DI SCAVO - RIVESTIMENTI - RINFIANCHI
	Opere igienico-sanitarie	E.1.10.5.5
	Opere igienico-sanitarie	E.1.10.10		TUBAZIONI IN GHISA SFEROIDALE
	Opere igienico-sanitarie	E.1.10.10.5
	Opere igienico-sanitarie	E.1.10.15		TUBAZIONI IN GRES CON RINFIANCO
	Opere igienico-sanitarie	E.1.10.15.5
	Opere igienico-sanitarie	E.1.10.20		TUBAZIONI IN GRES CON RIVESTIMENTO
	Opere igienico-sanitarie	E.1.10.20.5
	Opere igienico-sanitarie	E.1.10.25		TUBAZIONI IN CLS VIBROCOMPRESSO
	Opere igienico-sanitarie	E.1.10.25.5
	Opere igienico-sanitarie	E.1.10.30		TUBAZIONI IN CLS VIBROCOMPRESSO RIVESTITE
	Opere igienico-sanitarie	E.1.10.30.5
	Opere igienico-sanitarie	E.1.10.35		TUBAZIONI IN CLS VIBROCOMPRESSO CON MASELLO
	Opere igienico-sanitarie	E.1.10.35.5
	Opere igienico-sanitarie	E.1.10.40		TUBAZIONI IN POLIETILENE
	Opere igienico-sanitarie	E.1.10.40.5
	Opere igienico-sanitarie	E.1.10.45		TUBAZIONI IN POLIETILENE CON RIVESTIMENTO
	Opere igienico-sanitarie	E.1.10.45.5
	Opere igienico-sanitarie	E.1.10.50		TUBAZIONI IN POLIETILENE CON MASSELLO
	Opere igienico-sanitarie	E.1.10.50.5
	Opere igienico-sanitarie	E.1.10.55		TUBAZIONI IN FIBROCEMENTO
	Opere igienico-sanitarie	E.1.10.55.5
	Opere igienico-sanitarie	E.1.10.60		TUBAZIONI IN FIBROCEMENTO CON RIVESTIMENTO
	Opere igienico-sanitarie	E.1.10.60.5
	Opere igienico-sanitarie	E.1.10.70		POZZETTI DIM. 1.10 x 1.10 PIANTA
	Opere igienico-sanitarie	E.1.10.70.5
	Opere igienico-sanitarie	E.1.10.71		POZZETTI DIM. 1.10 x 1.10 ARMATURA SOLETTA
	Opere igienico-sanitarie	E.1.10.71.5
	Opere igienico-sanitarie	E.1.10.72		POZZETTI DIM. 1.10 x 1.10 SEZIONE A - A
	Opere igienico-sanitarie	E.1.10.72.5
	Opere igienico-sanitarie	E.1.10.73		POZZETTI DIM. 1.10 x 1.10 SEZIONE B - B
	Opere igienico-sanitarie	E.1.10.73.5
	Opere igienico-sanitarie	E.1.10.75		POZZETTI DIM. 50 x 70 PIANTA
	Opere igienico-sanitarie	E.1.10.75.5
	Opere igienico-sanitarie	E.1.10.76		POZZETTI DIM. 50 x 70 SEZIONE A - A
	Opere igienico-sanitarie	E.1.10.76.5
	Opere igienico-sanitarie	E.1.10.77		POZZETTI DIM. 50 x 70 SEZIONE B - B
	Opere igienico-sanitarie	E.1.10.77.5
	Opere igienico-sanitarie	E.1.10.80		POZZETTI CON ACCESSO FUORI STRADA PIANTA
	Opere igienico-sanitarie	E.1.10.80.5
	Opere igienico-sanitarie	E.1.10.81		POZZETTI CON ACCESSO FUORI STRADA SEZIONE A - A
	Opere igienico-sanitarie	E.1.10.81.5
	Opere igienico-sanitarie	E.1.10.82		POZZETTI CON ACCESSO FUORI STRADA SEZIONE B - B
	Opere igienico-sanitarie	E.1.10.82.5
	Opere igienico-sanitarie	E.1.10.83		POZZETTI CON ACCESSO FUORI STRADA SCHEMA DI COMPUTAZIONE
	Opere igienico-sanitarie	E.1.10.83.5
	Opere igienico-sanitarie	E.1.10.85		POZZETTI DI SALTO PIANTA
	Opere igienico-sanitarie	E.1.10.85.5
	Opere igienico-sanitarie	E.1.10.86		POZZETTI DI SALTO SEZIONE A - A
	Opere igienico-sanitarie	E.1.10.86.5
	Opere igienico-sanitarie	E.1.10.87		POZZETTI DI SALTO SEZIONE B - B
	Opere igienico-sanitarie	E.1.10.87.5
	Opere igienico-sanitarie	E.1.10.88		POZZETTI DI SALTO SEZIONE C - C
	Opere igienico-sanitarie	E.1.10.88.5
	Opere igienico-sanitarie	E.1.10.90		POZZETTI DIM 1.10 x 1.10 PER CONDOTTE IN PRESSIONE PIANTA
	Opere igienico-sanitarie	E.1.10.90.5
	Opere igienico-sanitarie	E.1.10.91		POZZETTI DIM 1.10 x 1.10 PER CONDOTTE IN PRESSIONE SEZ. A- A
	Opere igienico-sanitarie	E.1.10.91.5
	Opere igienico-sanitarie	E.1.10.92		POZZETTI DIM 1.10 x 1.10 PER CONDOTTE IN PRESSIONE SEZ. B-B
	Opere igienico-sanitarie	E.1.10.92.5
	Opere igienico-sanitarie	E.1.10.100		RIPRISTINO PAVIMENTAZIONI IN MACADAM
	Opere igienico-sanitarie	E.1.10.100.5
	Opere igienico-sanitarie	E.1.10.101		RIPRISTINO CASSONETTO STRADALE E IN CONG. BITUMINOSO
	Opere igienico-sanitarie	E.1.10.101.5
	Opere igienico-sanitarie	E.1.10.102		RIPRISTINO IN TERRENO DI CAMPAGNA
	Opere igienico-sanitarie	E.1.10.102.5
	Opere igienico-sanitarie	E.2		DISCARICHE
	Opere igienico-sanitarie	E.2.3		MATERIALI A PIE' D'OPERA
	Opere igienico-sanitarie	E.2.3.10		SABBIA-LIMO / Fornitura franco cantiere di materiale composto da 65% di sabbia (granulometria 0 - 3 mm) e 35% di limo
	Opere igienico-sanitarie	E.2.3.10.5				m³	€ 25,58
	Opere igienico-sanitarie	E.2.3.15		SCARTI DELLA LAV. DEL PORFIDO FRANTUMATI, 30 - 70 mm / Scarti della lavorazione del porfido, frantumati, pezzatura 30 - 70 mm
	Opere igienico-sanitarie	E.2.3.15.5				m³	€ 8,98
	Opere igienico-sanitarie	E.2.3.17		SCARTI DELLA LAVORAZIONE DEL PORFIDO / Scarti della lavorazione del porfido, pezzatura 10 - 120 mm
	Opere igienico-sanitarie	E.2.3.17.5				m³	€ 7,07
	Opere igienico-sanitarie	E.2.3.60		MANUFATTI IN FERRO LAVORATO AD ADERENZA MIGLIORATA
	Opere igienico-sanitarie	E.2.3.60.5				kg	€ 4,46
	Opere igienico-sanitarie	E.2.3.65		BULLONERIA IN ACCIAIO INOX AISI 304 / Bulloneria completa di dado e rondella realizzata in acciaio INOX AISI 304
	Opere igienico-sanitarie	E.2.3.65.5		bulloni completi 20x80 mm.		cad.	€ 3,29
	Opere igienico-sanitarie	E.2.3.65.10		bulloni completi 22x80 mm.		cad.	€ 8,49
	Opere igienico-sanitarie	E.2.3.65.15		bulloni completi 27x90 mm.		cad.	€ 14,78
	Opere igienico-sanitarie	E.2.3.65.20		bulloni completi 30x110 mm.		cad.	€ 22,35
	Opere igienico-sanitarie	E.2.3.70		RACCORDI E PEZZI SPECIALI IN ACCIAIO ZINCATO
	Opere igienico-sanitarie	E.2.3.70.5		raccordi e pezzi speciali		kg	€ 4,82
	Opere igienico-sanitarie	E.2.3.85		MATERIALE ARGILLOSO - TIPO A / Fornitura del materiale argilloso per l’impermeabilizzazione del fondo e delle scarpate della discarica / Il materiale argilloso dovrà avere le seguenti caratteristiche: / - Granulometria D<0,074 mm % >=40 / - Granulometria D<0,002 mm % >=20 / - Granulometria 2<D<35 mm % <20 / - Granulometria D<35 mm % 100 / - Angolo di attrito interno: >=25° / - Coesione: 0,15 kg/cmq / - Conducibilità idraulica: cm/s <10^-7 / - Contenuto di calcare % <20 / - Mineralogia D<0,002 mm: con buona % di argilla a medio-alta attività e capacità di scambio ionico (argille tipo bentonite, montmorillonite, smectite) / - Indice di plasticità Ip % sopra linea “A” diagramma U.S.C. (Casagrande) / - Limite liquido WL % 30 - 60 / - Sostanze organiche % <=3 / L’Impresa appaltatrice dovrà indicare con precisione i luoghi di provenienza (cave) dei materiali argillosi, che dovranno essere gli stessi per l’intera fornitura / Per garantire i requisiti richiesti, i materiali argillosi potranno anche essere il prodotto di una miscelazione tra materiali provenienti da più cave con l’aggiunta dei materiali inerti consentiti / In sede di accettazione dei materiali argillosi dovranno essere eseguite, per ogni tipo di materiale (quello dei primi due strati e quello dei secondi due), le seguenti prove di laboratorio su n° 3 campioni di materiale, prelevati direttamente in cava o nel cantiere di miscelazione in contraddittorio tra Direzione Lavori e Impresa appaltatrice: / 1.- Prova Proctor standard (n° 3 serie di prove, 1 per campione) / 2.- Prova Proctor modificata (n° 3 serie di prove, 1 per campione)
	Opere igienico-sanitarie	3.- Prova Proctor ridotta (n° 10 colpi in meno per strato rispetto alla prova Proctor		standard) (n° 3 serie di prove, 1 per campione).
	Opere igienico-sanitarie	4.- Prova di permeabilità con permeametro a parete flessibile (n° 9 prove, 1 per ogni		tipo di densità del provino e per ogni campione). / 5.- Analisi granulometrica (n° 3 granulometrie, 1 per campione) / 6.- Limiti di Atterberg (n° 3 serie di prove, 1 per campione) / 7.- Contenuto d’acqua (n° 3 serie di prove, 1 per campione) / 8.- Peso specifico (n° 3 serie di prove, 1 per campione) / 9.- Prova di taglio triassiale C.I.U. (n° 3 serie di prove, 1 per campione) / 10.- Analisi mineralogica (n° 3 analisi, 1 per campione) / 11.- Contenuto di calcare (n° 3 analisi, 1 per campione) / 12.- Contenuto di sostanze organiche (n° 3 analisi, 1 per campione) / 13.- Determinazione della capacità di scambio ionico (n° 3 analisi, 1 per campione) / Solo se le prove daranno esito positivo, cioè se il materiale proposto avrà tutte le caratteristiche richieste o comunque quelle ritenute assolutamente indispensabili dalla D.L., la D.L. darà il suo assenso alla fornitura / In sede di fornitura verranno eseguiti i seguenti controlli:
	Opere igienico-sanitarie	Parametri		Prova / Frequenza / - Granulometria: ASTM D1140 e ASTM D422 / 1 ogni 1000 mc / - Limiti di Atterberg: ASTM D4318 / 1 ogni 1000 mc / - Contenuto d’acqua: ASTM D2216 / 1 ogni 1000 mc / - Mineralogia, contenuto di calcare e sostanze organiche: 1 ogni 1000 mc / - Supervisione alla fornitura: osservazione continua / Se l’esito dei controlli sarà negativo, cioè se il materiale fornito non avrà le caratteristiche richieste, lo stesso sarà ritenuto non idoneo dalla D.L. e dovrà essere portato via dal cantiere, a cura e spese dell’Impresa appaltatrice, anche se già posto in opera / Nel prezzo sono compresi tutti gli oneri relativi alle prove e ai controlli da eseguirsi in fase di accettazione e in fase di fornitura del materiale argilloso, tutti gli oneri relativi alla mancata accettazione del materiale in cantiere (perché non idoneo) da parte della D.L., nonché tutti gli oneri derivanti dalla necessità di dover miscelare più materiali per rispettare i requisiti richiesti / Le prove in laboratorio verranno eseguite da personale specializzato di laboratori di fiducia indicati dalla D.L. e i controlli in cantiere da personale appositamente incaricato dall’Amministrazione appaltante / Tutte le indicazioni contenute nella presente voce di capitolato si intendono valide per la fornitura del materiale argilloso per l’impermeabilizzazione del fondo della discarica sia alla base che lungo le scarpate
	Opere igienico-sanitarie	E.2.3.85.5				100kg	€ 1,95
	Opere igienico-sanitarie	E.2.3.86		MATERIALE ARGILLOSO - TIPO B / Fornitura del materiale argilloso per l’impermeabilizzazione del fondo e delle scarpate della discarica / Il materiale argilloso dovrà avere le seguenti caratteristiche: / - Granulometria D<0,074 mm % >=40 / - Granulometria D<0,002 mm % >=20 / - Granulometria 2<D<35 mm % <20 / - Granulometria D<35 mm % 100 / - Angolo di attrito interno >=25° / - Coesione: 0,15 kg/cmq / - Conducibilità idraulica: cm/s <10-7 / - Contenuto di calcare % <20 / - Mineralogia D<0,002 mm: con buona % di argilla a medio-bassa attività e bassa capacità di scambio ionico (argille tipo illite, caolinite, clorite) / - Indice di plasticità Ip % sopra linea “A” diagramma U.S.C. (Casagrande) / - Limite liquido WL % 30 - 60 / - Sostanze organiche % <=3 / L’Impresa appaltatrice dovrà indicare con precisione i luoghi di provenienza (cave) del materiale argilloso, che dovrà essere lo stesso per l’intera fornitura / Per garantire i requisiti richiesti, il materiale argilloso potrà anche essere il prodotto di una miscelazione tra materiali provenienti da più cave e materiali inerti consentiti / In sede di accettazione del materiale argilloso dovranno essere eseguite le seguenti prove di laboratorio su n° 3 campioni di materiale, prelevati direttamente in cava o nel cantiere di miscelazione in contraddittorio tra Direzione Lavori e Impresa appaltatrice: / 1.- Prova Proctor standard (n° 3 serie di prove, 1 per campione) / 2.- Prova Proctor modificata (n° 3 serie di prove, 1 per campione)
	Opere igienico-sanitarie	3.- Prova Proctor ridotta (n° 10 colpi in meno per strato rispetto alla prova Proctor		standard) (n° 3 serie di prove, 1 per campione).
	Opere igienico-sanitarie	4.- Prova di permeabilità con permeametro a parete flessibile (n° 9 prove, 1 per ogni		tipo di densità del provino e per ogni campione). / 5.- Analisi granulometrica (n° 3 granulometrie, 1 per campione) / 6.- Limiti di Atterberg (n° 3 serie di prove, 1 per campione) / 7.- Contenuto d’acqua (n° 3 serie di prove, 1 per campione) / 8.- Peso specifico (n° 3 serie di prove, 1 per campione) / 9.- Prova di taglio triassiale C.I.U. (n° 3 serie di prove, 1 per campione) / 10.- Analisi mineralogica (n° 3 analisi, 1 per campione) / 11.- Contenuto di calcare (n° 3 analisi, 1 per campione) / 12.- Contenuto di sostanze organiche (n° 3 analisi, 1 per campione) / 13.- Determinazione della capacità di scambio ionico (n° 3 analisi, 1 per campione) / Solo se le prove daranno esito positivo, cioè se il materiale proposto avrà tutte le caratteristiche richieste o comunque quelle ritenute assolutamente indispensabili dalla D.L., la D.L. darà il suo assenso alla fornitura / In sede di fornitura verranno eseguiti i seguenti controlli:
	Opere igienico-sanitarie	Parametri		Prova / Frequenza / - Granulometria: ASTM D1140 e ASTM D422 / 1 ogni 1000 mc / - Limiti di Atterberg: ASTM D4318 / 1 ogni 1000 mc / - Contenuto d’acqua: ASTM D2216 / 1 ogni 1000 mc / - Mineralogia, contenuto di calcare e sostanze organiche: 1 ogni 1000 mc / - Supervisione alla fornitura: osservazione continua / Se l’esito dei controlli sarà negativo, cioè se il materiale fornito non avrà le caratteristiche richieste, lo stesso sarà ritenuto non idoneo dalla D.L. e dovrà essere portato via dal cantiere, a cura e spese dell’Impresa appaltatrice, anche se già posto in opera / Nel prezzo sono compresi tutti gli oneri relativi alle prove e ai controlli da eseguirsi in fase di accettazione e in fase di fornitura del materiale argilloso, tutti gli oneri relativi alla mancata accettazione del materiale in cantiere (perché non idoneo) da parte della D.L., nonché tutti gli oneri derivanti dalla necessità di dover miscelare più materiali per rispettare i requisiti richiesti / Le prove in laboratorio verranno eseguite da personale specializzato di laboratori di fiducia indicati dalla D.L. e i controlli in cantiere da personale appositamente incaricato dall’Amministrazione appaltante / Tutte le indicazioni contenute nella presente voce di capitolato si intendono valide per la fornitura del materiale argilloso per l’impermeabilizzazione del fondo della discarica sia alla base che lungo le scarpate
	Opere igienico-sanitarie	E.2.3.86.5				100kg	€ 1,80
	Opere igienico-sanitarie	E.2.3.90		BENTONITE SFUSA. / Bentonite sfusa avente caratteristiche di umidità pari a circa il 12%, residuo su setaccio da 100 mesh circa 1%, residuo trattenuto a umido dal setaccio da 200 mesh circa il 3%, limite di liquidità rispettivamente per la bentonite C13, C14 e C13/s del 450% per i primi due tipi e 600% per il terzo tipo, rendimento in fango a 15 ore di viscosità apparente 15 mc/t, caratteristiche della sospensione diluita in rapporto 1:10 in acqua: viscosità Marsh 1550/1000 corrispondente a 40", pannello dopo 30' a 7 atm uguale a 1,8 mm. Le caratteristiche della miscela costituita da acqua (p100), bentonite C14 (p8) e cemento pozzolanico 325 (p30) dovranno avere un rendimento volumetrico finale per decantazione pari al 96%
	Opere igienico-sanitarie	E.2.3.90.5		tipo C13 o C14		100kg	€ 10,11
	Opere igienico-sanitarie	E.2.3.95		BENTONITE CONFEZIONATA IN SACCHI. / Bentonite confezionata in sacchi di carta da 50 kg/cadauno posata su pianali da 17,5 q.li ricoperti con cappuccio in polietilene ed avente caratteristiche di umidità pari a circa il 12%, residuo su setaccio da 100 mesh circa 1%, residuo trattenuto a umido dal setaccio da 200 mesh circa il 3%, limite di liquidità rispettivamente per la bentonite C13, C14 e C13/s del 450% per i primi due tipi e 600% per il terzo tipo, rendimento in fango a 15 ore di viscosità apparente 15 mc/t, caratteristiche della sospensione diluita in rapporto 1:10 in acqua: viscosità Marsh 1550/1000 corrispondente a 40", pannello dopo 30' a 7 atm uguale a 1,8 mm. Le caratteristiche della miscela costituita da acqua (p100), bentonite C14 (p8) e cemento pozzolanico 325 (p30) dovranno avere un rendimento volumetrico finale per decantazione pari al 96%
	Opere igienico-sanitarie	E.2.3.95.5		bentonite in sacchi tipo C13 o C14		100kg	€ 14,80
	Opere igienico-sanitarie	E.2.3.95.10		bentonite in sacchi tipo C13/S		100kg	€ 15,84
	Opere igienico-sanitarie	E.2.3.100		TUBI DRENANTI IN HDPE SIGMA 63 (PE80) PN6 - A SPESSORE RIDOTTO / Fornitura franco cantiere di tubi drenanti in polietilene ad alta densità SIGMA 63, mrs 8 (PE 80) PN 6 certificata da laboratori muniti di approvazione ISO 45000. Le tubazioni dovranno essere rispondenti alle norme prEN 12201-2, realizzati per estrusione utilizzando unicamente materia prima vergine conforme alle norme prEN 12201-2, prodotti da Società certificate UNI/ISO 9002 e/o EN 29002. / Le tubazioni in polietilene ad alta densità dovranno recare in maniera visibile le seguenti marcature: / - nome del fabbricante; / - dimensioni (diametro e PN); / - data di produzione; / - sigla del polimero utilizzato; / - riferimento normativo prEN12201-2 / Le tubazioni dovranno possedere i seguenti requisiti: / - massa volumica standard a 20°C = 0,956 g/cm3 / - massa volumica standard a 23°C = 0,954 g/cm3 / - viscosità dinamica apparente a 190°C 100 s-l = 23x10^2 Pa s / - viscosità inerente nella tetralina a 160°C = 0,26 l/g / - indice di fluidità: a) peso 2,16 kg (Ml. 2,16) < 0,10 g/10min, b) peso 5,00 kg (Ml. 5,00) = 0,45 g/10min / - carico di snervamento a 23°C: a) a 50 mm/min = 24 N/mm2, b) a 100 mm/min. = 25 N/mm2 / - carico di rottura a 23°C: a) a 50 mm/min = 23 N/mm2, b) a 100 mm/min = 18 N/mm2 / - allungamento a rottura a 23°C: a) a 50 mm/min > 500% , b) a 100 mm/min > 500% / - modulo di elasticità a flessione a 23°C = 1060 N/mm2 / - conducibilità termica a 23°C = 0,45 W/m*k / - punto di rammollimento VICAT (1kg) = 127°C / - temperatura di fragilità < -118°C / Contenuto di carbon black superiore al 2% in peso / Le tubazioni dovranno resistere ad una pressione interna corrispondente ad una tensione di prova prefissata (4MPa), mantenuta costante nel tempo: 1000 h a 80°C. / La Direzione Lavori si riserva la facoltà di prelevare dalla catasta dei materiali giacenti in stabilimento una campionatura dei tubi per eseguire le prove delle 1000 ore a 80°C. In caso di esito negativo di dette prove sarà facoltà della Direzione Lavori ordinare l'allontanamento dei materiali dal cantiere. Nel prezzo è compreso l'onere di tutte le prove che quindi saranno a totale carico dell'appaltatore. / Per i tubi fessurati il tipo di fessurazione dovrà rispettare per quanto riguarda numero e dimensioni delle fessure le indicazioni della Direzione Lavori. In ogni caso la superficie fessurata dovrà essere realizzata nei 2/3 di superficie superiore del tubo ed essere compresa tra il 5% e il 10% della superficie esterna globale dei tubi / Larghezza fessure: 3,5 - 6 mm / Interasse fessure: 50 - 60 mm
	Opere igienico-sanitarie	E.2.3.100.5		diametro esterno mm 110 - sp mm 5,1		m	€ 9,94
	Opere igienico-sanitarie	E.2.3.100.10		diametro esterno mm 125 - sp mm 5,7		m	€ 11,86
	Opere igienico-sanitarie	E.2.3.100.15		diametro esterno mm 140 - sp mm 6,4		m	€ 14,06
	Opere igienico-sanitarie	E.2.3.100.20		diametro esterno mm 160 - sp mm 7,3		m	€ 17,27
	Opere igienico-sanitarie	E.2.3.100.25		diametro esterno mm 180 - sp mm 8,2		m	€ 20,86
	Opere igienico-sanitarie	E.2.3.100.30		diametro esterno mm 200 - sp mm 9,1		m	€ 25,02
	Opere igienico-sanitarie	E.2.3.100.35		diametro esterno mm 225 - sp mm 10,3		m	€ 30,66
	Opere igienico-sanitarie	E.2.3.100.40		diametro esterno mm 250 - sp mm 11,4		m	€ 37,10
	Opere igienico-sanitarie	E.2.3.100.45		diametro esterno mm 280 - sp mm 12,8		m	€ 45,81
	Opere igienico-sanitarie	E.2.3.100.50		diametro esterno mm 315 - sp mm 14,4		m	€ 56,78
	Opere igienico-sanitarie	E.2.3.100.55		diametro esterno mm 355 - sp mm 16,2		m	€ 71,05
	Opere igienico-sanitarie	E.2.3.105		TUBI DRENANTI IN HDPE SIGMA 63 (PE80) PN10 - A SPESSORE RIDOTTO / Fornitura franco cantiere di tubi drenanti in polietilene ad alta densità SIGMA 63, mrs 8 (PE 80) PN 10 certificata da laboratori muniti di approvazione ISO 45000. Le tubazioni dovranno essere rispondenti alle norme prEN 12201-2, realizzati per estrusione utilizzando unicamente materia prima vergine conforme alle norme prEN 12201-2, prodotti da Società certificate UNI/ISO 9002 e/o EN 29002. / Le tubazioni in polietilene ad alta densità dovranno recare in maniera visibile le seguenti marcature: / - nome del fabbricante; / - dimensioni (diametro e PN); / - data di produzione; / - sigla del polimero utilizzato; / - riferimento normativo prEN12201-2 / Le tubazioni dovranno possedere i seguenti requisiti: / - massa volumica standard a 20°C = 0,956 g/cm3 / - massa volumica standard a 23°C = 0,954 g/cm3 / - viscosità dinamica apparente a 190°C 100 s-l = 23x10^2 Pa s / - viscosità inerente nella tetralina a 160°C = 0,26 l/g / - indice di fluidità: a) peso 2,16 kg (Ml. 2,16) < 0,10 g/10min, b) peso 5,00 kg (Ml. 5,00) = 0,45 g/10min / - carico di snervamento a 23°C: a) a 50 mm/min = 24 N/mm2, b) a 100 mm/min. = 25 N/mm2 / - carico di rottura a 23°C: a) a 50 mm/min = 23 N/mm2, b) a 100 mm/min = 18 N/mm2 / - allungamento a rottura a 23°C: a) a 50 mm/min > 500% , b) a 100 mm/min > 500% / - modulo di elasticità a flessione a 23°C = 1060 N/mm2 / - conducibilità termica a 23°C = 0,45 W/m*k / - punto di rammollimento VICAT (1kg) = 127°C / - temperatura di fragilità < -118°C / Contenuto di carbon black superiore al 2% in peso / Le tubazioni dovranno resistere ad una pressione interna corrispondente ad una tensione di prova prefissata (4MPa), mantenuta costante nel tempo: 1000 h a 80°C. / La Direzione Lavori si riserva la facoltà di prelevare dalla catasta dei materiali giacenti in stabilimento una campionatura dei tubi per eseguire le prove delle 1000 ore a 80°C. In caso di esito negativo di dette prove sarà facoltà della Direzione Lavori ordinare l'allontanamento dei materiali dal cantiere. Nel prezzo è compreso l'onere di tutte le prove che quindi saranno a totale carico dell'appaltatore. / Per i tubi fessurati il tipo di fessurazione dovrà rispettare per quanto riguarda numero e dimensioni delle fessure le indicazioni della Direzione Lavori. In ogni caso la superficie fessurata dovrà essere realizzata nei 2/3 di superficie superiore del tubo ed essere compresa tra il 5% e il 10% della superficie esterna globale dei tubi / Larghezza fessure: 3,5 - 6 mm / Interasse fessure: 50 - 60 mm
	Opere igienico-sanitarie	E.2.3.105.5		diametro esterno mm 110 - sp mm 8,1		m	€ 13,10
	Opere igienico-sanitarie	E.2.3.105.10		diametro esterno mm 125 - sp mm 9,2		m	€ 15,95
	Opere igienico-sanitarie	E.2.3.105.15		diametro esterno mm 140 - sp mm 10,3		m	€ 19,17
	Opere igienico-sanitarie	E.2.3.105.20		diametro esterno mm 160 - sp mm 11,8		m	€ 23,93
	Opere igienico-sanitarie	E.2.3.105.25		diametro esterno mm 180 - sp mm 13,3		m	€ 29,35
	Opere igienico-sanitarie	E.2.3.105.30		diametro esterno mm 200 - sp mm 14,7		m	€ 35,42
	Opere igienico-sanitarie	E.2.3.105.35		diametro esterno mm 225 - sp mm 16,6		m	€ 43,98
	Opere igienico-sanitarie	E.2.3.105.40		diametro esterno mm 250 - sp mm 18,4		m	€ 53,48
	Opere igienico-sanitarie	E.2.3.105.45		diametro esterno mm 280 - sp mm 20,6		m	€ 66,15
	Opere igienico-sanitarie	E.2.3.105.50		diametro esterno mm 315 - sp mm 23,2		m	€ 82,83
	Opere igienico-sanitarie	E.2.3.105.55		diametro esterno mm 355 - sp mm 26,1		m	€ 104,12
	Opere igienico-sanitarie	E.2.3.110		TUBI DRENANTI IN HDPE SIGMA 63 (PE80) PN16 - A SPESSORE RIDOTTO / Fornitura franco cantiere di tubi drenanti in polietilene ad alta densità SIGMA 63, mrs 8 (PE 80) PN 16 certificata da laboratori muniti di approvazione ISO 45000. Le tubazioni dovranno essere rispondenti alle norme prEN 12201-2, realizzati per estrusione utilizzando unicamente materia prima vergine conforme alle norme prEN 12201-2, prodotti da Società certificate UNI/ISO 9002 e/o EN 29002. / Le tubazioni in polietilene ad alta densità dovranno recare in maniera visibile le seguenti marcature: / - nome del fabbricante; / - dimensioni (diametro e PN); / - data di produzione; / - sigla del polimero utilizzato; / - riferimento normativo prEN12201-2 / Le tubazioni dovranno possedere i seguenti requisiti: / - massa volumica standard a 20°C = 0,956 g/cm3 / - massa volumica standard a 23°C = 0,954 g/cm3 / - viscosità dinamica apparente a 190°C 100 s-l = 23x10^2 Pa s / - viscosità inerente nella tetralina a 160°C = 0,26 l/g / - indice di fluidità: a) peso 2,16 kg (Ml. 2,16) < 0,10 g/10min, b) peso 5,00 kg (Ml. 5,00) = 0,45 g/10min / - carico di snervamento a 23°C: a) a 50 mm/min = 24 N/mm2, b) a 100 mm/min. = 25 N/mm2 / - carico di rottura a 23°C: a) a 50 mm/min = 23 N/mm2, b) a 100 mm/min = 18 N/mm2 / - allungamento a rottura a 23°C: a) a 50 mm/min > 500% , b) a 100 mm/min > 500% / - modulo di elasticità a flessione a 23°C = 1060 N/mm2 / - conducibilità termica a 23°C = 0,45 W/m*k / - punto di rammollimento VICAT (1kg) = 127°C / - temperatura di fragilità < -118°C / Contenuto di carbon black superiore al 2% in peso / Le tubazioni dovranno resistere ad una pressione interna corrispondente ad una tensione di prova prefissata (4MPa), mantenuta costante nel tempo: 1000 h a 80°C. / La Direzione Lavori si riserva la facoltà di prelevare dalla catasta dei materiali giacenti in stabilimento una campionatura dei tubi per eseguire le prove delle 1000 ore a 80°C. In caso di esito negativo di dette prove sarà facoltà della Direzione Lavori ordinare l'allontanamento dei materiali dal cantiere. Nel prezzo è compreso l'onere di tutte le prove che quindi saranno a totale carico dell'appaltatore. / Per i tubi fessurati il tipo di fessurazione dovrà rispettare per quanto riguarda numero e dimensioni delle fessure le indicazioni della Direzione Lavori. In ogni caso la superficie fessurata dovrà essere realizzata nei 2/3 di superficie superiore del tubo ed essere compresa tra il 5% e il 10% della superficie esterna globale dei tubi / Larghezza fessure: 3,5 - 6 mm / Interasse fessure: 50 - 60 mm
	Opere igienico-sanitarie	E.2.3.110.5		diametro esterno mm 110 - sp mm 12,3		m	€ 17,78
	Opere igienico-sanitarie	E.2.3.110.10		diametro esterno mm 125 - sp mm 14,0		m	€ 22,03
	Opere igienico-sanitarie	E.2.3.110.15		diametro esterno mm 140 - sp mm 15,7		m	€ 26,71
	Opere igienico-sanitarie	E.2.3.110.20		diametro esterno mm 160 - sp mm 17,9		m	€ 33,81
	Opere igienico-sanitarie	E.2.3.110.25		diametro esterno mm 180 - sp mm 20,1		m	€ 41,85
	Opere igienico-sanitarie	E.2.3.110.30		diametro esterno mm 200 - sp mm 22,4		m	€ 50,78
	Opere igienico-sanitarie	E.2.3.110.35		diametro esterno mm 225 - sp mm 25,2		m	€ 63,51
	Opere igienico-sanitarie	E.2.3.110.40		diametro esterno mm 250 - sp mm 27,9		m	€ 77,48
	Opere igienico-sanitarie	E.2.3.110.45		diametro esterno mm 280 - sp mm 31,3		m	€ 88,10
	Opere igienico-sanitarie	E.2.3.110.50		diametro esterno mm 315 - sp mm 35,2		m	€ 103,61
	Opere igienico-sanitarie	E.2.3.110.55		diametro esterno mm 355 - sp mm 39,7		m	€ 121,30
	Opere igienico-sanitarie	E.2.3.115		TUBI IN HDPE SIGMA 63 (PE80) PN6 - A SPESSORE RIDOTTO / Fornitura franco cantiere di tubi in polietilene ad alta densità SIGMA 63, mrs 8 (PE 80) PN 6 certificata da laboratori muniti di approvazione ISO 45000. Le tubazioni dovranno essere rispondenti alle norme prEN 12201-2, realizzati per estrusione utilizzando unicamente materia prima vergine conforme alle norme prEN 12201-2, prodotti da Società certificate UNI/ISO 9002 e/o EN 29002. / Le tubazioni in polietilene ad alta densità dovranno recare in maniera visibile le seguenti marcature: / - nome del fabbricante; / - dimensioni (diametro e PN); / - data di produzione; / - sigla del polimero utilizzato; / - riferimento normativo prEN12201-2 / Le tubazioni dovranno possedere i seguenti requisiti: / - massa volumica standard a 20°C = 0,956 g/cm3 / - massa volumica standard a 23°C = 0,954 g/cm3 / - viscosità dinamica apparente a 190°C 100 s-l = 23x10^2 Pa s / - viscosità inerente nella tetralina a 160°C = 0,26 l/g / - indice di fluidità: a) peso 2,16 kg (Ml. 2,16) < 0,10 g/10min, b) peso 5,00 kg (Ml. 5,00) = 0,45 g/10min / - carico di snervamento a 23°C: a) a 50 mm/min = 24 N/mm2, b) a 100 mm/min. = 25 N/mm2 / - carico di rottura a 23°C: a) a 50 mm/min = 23 N/mm2, b) a 100 mm/min = 18 N/mm2 / - allungamento a rottura a 23°C: a) a 50 mm/min > 500% , b) a 100 mm/min > 500% / - modulo di elasticità a flessione a 23°C = 1060 N/mm2 / - conducibilità termica a 23°C = 0,45 W/m*k / - punto di rammollimento VICAT (1kg) = 127°C / - temperatura di fragilità < -118°C / Contenuto di carbon black superiore al 2% in peso / Le tubazioni dovranno resistere ad una pressione interna corrispondente ad una tensione di prova prefissata (4MPa), mantenuta costante nel tempo: 1000 h a 80°C. / La Direzione Lavori si riserva la facoltà di prelevare dalla catasta dei materiali giacenti in cantiere una campionatura dei tubi per eseguire le prove delle 1000 ore a 80°C. In caso di esito negativo di dette prove sarà facoltà della Direzione Lavori ordinare l'allontanamento dei materiali dal cantiere. Nel prezzo è compreso l'onere di tutte le prove che quindi saranno a totale carico dell'appaltatore
	Opere igienico-sanitarie	E.2.3.115.5		diametro esterno mm 110 - sp mm 5,1		m	€ 6,67
	Opere igienico-sanitarie	E.2.3.115.10		diametro esterno mm 125 - sp mm 5,7		m	€ 8,56
	Opere igienico-sanitarie	E.2.3.115.15		diametro esterno mm 140 - sp mm 6,4		m	€ 10,76
	Opere igienico-sanitarie	E.2.3.115.20		diametro esterno mm 160 - sp mm 7,3		m	€ 13,97
	Opere igienico-sanitarie	E.2.3.115.25		diametro esterno mm 180 - sp mm 8,2		m	€ 17,57
	Opere igienico-sanitarie	E.2.3.115.30		diametro esterno mm 200 - sp mm 9,1		m	€ 21,73
	Opere igienico-sanitarie	E.2.3.115.35		diametro esterno mm 225 - sp mm 10,3		m	€ 27,38
	Opere igienico-sanitarie	E.2.3.115.40		diametro esterno mm 250 - sp mm 11,4		m	€ 33,81
	Opere igienico-sanitarie	E.2.3.115.45		diametro esterno mm 280 - sp mm 12,8		m	€ 42,52
	Opere igienico-sanitarie	E.2.3.115.50		diametro esterno mm 315 - sp mm 14,4		m	€ 53,48
	Opere igienico-sanitarie	E.2.3.115.55		diametro esterno mm 355 - sp mm 16,2		m	€ 67,75
	Opere igienico-sanitarie	E.2.3.120		TUBI IN HDPE SIGMA 63 (PE80) PN10 - A SPESSORE RIDOTTO / Fornitura franco cantiere di tubi in polietilene ad alta densità SIGMA 63, mrs 8 (PE 80) PN 10 certificata da laboratori muniti di approvazione ISO 45000. Le tubazioni dovranno essere rispondenti alle norme prEN 12201-2, realizzati per estrusione utilizzando unicamente materia prima vergine conforme alle norme prEN 12201-2, prodotti da Società certificate UNI/ISO 9002 e/o EN 29002. / Le tubazioni in polietilene ad alta densità dovranno recare in maniera visibile le seguenti marcature: / - nome del fabbricante; / - dimensioni (diametro e PN); / - data di produzione; / - sigla del polimero utilizzato; / - riferimento normativo prEN12201-2 / Le tubazioni dovranno possedere i seguenti requisiti: / - massa volumica standard a 20°C = 0,956 g/cm3 / - massa volumica standard a 23°C = 0,954 g/cm3 / - viscosità dinamica apparente a 190°C 100 s-l = 23x10^2 Pa s / - viscosità inerente nella tetralina a 160°C = 0,26 l/g / - indice di fluidità: a) peso 2,16 kg (Ml. 2,16) < 0,10 g/10min, b) peso 5,00 kg (Ml. 5,00) = 0,45 g/10min / - carico di snervamento a 23°C: a) a 50 mm/min = 24 N/mm2, b) a 100 mm/min. = 25 N/mm2 / - carico di rottura a 23°C: a) a 50 mm/min = 23 N/mm2, b) a 100 mm/min = 18 N/mm2 / - allungamento a rottura a 23°C: a) a 50 mm/min > 500% , b) a 100 mm/min > 500% / - modulo di elasticità a flessione a 23°C = 1060 N/mm2 / - conducibilità termica a 23°C = 0,45 W/m*k / - punto di rammollimento VICAT (1kg) = 127°C / - temperatura di fragilità < -118°C / Contenuto di carbon black superiore al 2% in peso / Le tubazioni dovranno resistere ad una pressione interna corrispondente ad una tensione di prova prefissata (4MPa), mantenuta costante nel tempo: 1000 h a 80°C. / La Direzione Lavori si riserva la facoltà di prelevare dalla catasta dei materiali giacenti in cantiere una campionatura dei tubi per eseguire le prove delle 1000 ore a 80°C. In caso di esito negativo di dette prove sarà facoltà della Direzione Lavori ordinare l'allontanamento dei materiali dal cantiere. Nel prezzo è compreso l'onere di tutte le prove che quindi saranno a totale carico dell'appaltatore
	Opere igienico-sanitarie	E.2.3.120.5		diametro esterno mm 110 - sp mm 8,1		m	€ 9,81
	Opere igienico-sanitarie	E.2.3.120.10		diametro esterno mm 125 - sp mm 9,2		m	€ 12,65
	Opere igienico-sanitarie	E.2.3.120.15		diametro esterno mm 140 - sp mm 10,3		m	€ 15,88
	Opere igienico-sanitarie	E.2.3.120.20		diametro esterno mm 160 - sp mm 11,8		m	€ 20,62
	Opere igienico-sanitarie	E.2.3.120.25		diametro esterno mm 180 - sp mm 13,3		m	€ 26,06
	Opere igienico-sanitarie	E.2.3.120.30		diametro esterno mm 200 - sp mm 14,7		m	€ 32,12
	Opere igienico-sanitarie	E.2.3.120.35		diametro esterno mm 225 - sp mm 16,6		m	€ 40,69
	Opere igienico-sanitarie	E.2.3.120.40		diametro esterno mm 250 - sp mm 18,4		m	€ 50,19
	Opere igienico-sanitarie	E.2.3.120.45		diametro esterno mm 280 - sp mm 20,6		m	€ 62,84
	Opere igienico-sanitarie	E.2.3.120.50		diametro esterno mm 315 - sp mm 23,2		m	€ 79,54
	Opere igienico-sanitarie	E.2.3.120.55		diametro esterno mm 355 - sp mm 26,1		m	€ 100,84
	Opere igienico-sanitarie	E.2.3.125		TUBI IN HDPE SIGMA 63 (PE80) PN16 - A SPESSORE RIDOTTO / Fornitura franco cantiere di tubi in polietilene ad alta densità SIGMA 63, mrs 8 (PE 80) PN 16 certificata da laboratori muniti di approvazione ISO 45000. Le tubazioni dovranno essere rispondenti alle norme prEN 12201-2, realizzati per estrusione utilizzando unicamente materia prima vergine conforme alle norme prEN 12201-2, prodotti da Società certificate UNI/ISO 9002 e/o EN 29002. / Le tubazioni in polietilene ad alta densità dovranno recare in maniera visibile le seguenti marcature: / - nome del fabbricante; / - dimensioni (diametro e PN); / - data di produzione; / - sigla del polimero utilizzato; / - riferimento normativo prEN12201-2 / Le tubazioni dovranno possedere i seguenti requisiti: / - massa volumica standard a 20°C = 0,956 g/cm3 / - massa volumica standard a 23°C = 0,954 g/cm3 / - viscosità dinamica apparente a 190°C 100 s-l = 23x10^2 Pa s / - viscosità inerente nella tetralina a 160°C = 0,26 l/g / - indice di fluidità: a) peso 2,16 kg (Ml. 2,16) < 0,10 g/10min, b) peso 5,00 kg (Ml. 5,00) = 0,45 g/10min / - carico di snervamento a 23°C: a) a 50 mm/min = 24 N/mm2, b) a 100 mm/min. = 25 N/mm2 / - carico di rottura a 23°C: a) a 50 mm/min = 23 N/mm2, b) a 100 mm/min = 18 N/mm2 / - allungamento a rottura a 23°C: a) a 50 mm/min > 500% , b) a 100 mm/min > 500% / - modulo di elasticità a flessione a 23°C = 1060 N/mm2 / - conducibilità termica a 23°C = 0,45 W/m*k / - punto di rammollimento VICAT (1kg) = 127°C / - temperatura di fragilità < -118°C / Contenuto di carbon black superiore al 2% in peso / Le tubazioni dovranno resistere ad una pressione interna corrispondente ad una tensione di prova prefissata (4MPa), mantenuta costante nel tempo: 1000 h a 80°C. / La Direzione Lavori si riserva la facoltà di prelevare dalla catasta dei materiali giacenti in cantiere una campionatura dei tubi per eseguire le prove delle 1000 ore a 80°C. In caso di esito negativo di dette prove sarà facoltà della Direzione Lavori ordinare l'allontanamento dei materiali dal cantiere. Nel prezzo è compreso l'onere di tutte le prove che quindi saranno a totale carico dell'appaltatore
	Opere igienico-sanitarie	E.2.3.125.5		diametro esterno mm 110 - sp mm 12,3		m	€ 14,49
	Opere igienico-sanitarie	E.2.3.125.10		diametro esterno mm 125 - sp mm 14,0		m	€ 18,73
	Opere igienico-sanitarie	E.2.3.125.15		diametro esterno mm 140 - sp mm 15,7		m	€ 23,42
	Opere igienico-sanitarie	E.2.3.125.20		diametro esterno mm 160 - sp mm 17,9		m	€ 30,52
	Opere igienico-sanitarie	E.2.3.125.25		diametro esterno mm 180 - sp mm 20,1		m	€ 38,56
	Opere igienico-sanitarie	E.2.3.125.30		diametro esterno mm 200 - sp mm 22,4		m	€ 47,49
	Opere igienico-sanitarie	E.2.3.125.35		diametro esterno mm 225 - sp mm 25,2		m	€ 60,22
	Opere igienico-sanitarie	E.2.3.125.40		diametro esterno mm 250 - sp mm 27,9		m	€ 74,20
	Opere igienico-sanitarie	E.2.3.125.45		diametro esterno mm 280 - sp mm 31,3		m	€ 83,49
	Opere igienico-sanitarie	E.2.3.125.50		diametro esterno mm 315 - sp mm 35,2		m	€ 98,34
	Opere igienico-sanitarie	E.2.3.125.55		diametro esterno mm 355 - sp mm 39,7		m	€ 115,30
	Opere igienico-sanitarie	E.2.3.130		TUBI DRENANTI IN HDPE SIGMA 50/63 (PE80) PN 6 / Fornitura franco cantiere di tubi drenanti in H.D.P.E. SIGMA 50/63 (PE80) PN 6 conformi alle norme UNI 7611/7613 realizzati esclusivamente con materia prima vergine in conformità alle norme UNI 7054/72. Dovranno essere forniti i certificati di controllo qualità e la Direzione Lavori provvederà all'esecuzione di prove di collaudo sul materiale fornito in conformità alle norme UNI 7611/7613/7615 / Le tubazioni fessurate in polietilene ad alta densità dovranno recare in maniera visibile le seguenti marcature: / - indicazione del materiale (PE a.d.); / - indicazione del tipo; / - valore del diametro esterno DE; / - indicazione della pressione nominale PN; / - indicazione del periodo di produzione; / - numero di iscrizione al marchio I.I.P.. / Le tubazioni dovranno possedere i seguenti requisiti: / - massa volumica standard a 20°C = 0,957 g/cm3 / - massa volumica standard a 23°C = 0,955 g/cm3 / - viscosità dinamica apparente a 190°C 100 s-l 23,10 Pa s / - viscosità inerente nella tetralina a 160°C l/g 0,26 / - indice di fluidità: a) peso 2,16 kg (Ml. 2,16) < 0,10 g/10min, b) peso 5,00 kg (Ml. 5,00) = 0,45 g/10min, c) peso 20 kg (MI. 20) = 10 g/10min / - carico di snervamento a 23°C: a) a 50 mm/min = 24 N/mm2, b) a 100 mm/min. = 25 N/mm2 / - carico di rottura a 23°C: a) a 50 mm/min = 33 N/mm2, b) a 100 mm/min = 28 N/mm2 / - allungamento a rottura a 23°C: a) a 50 mm/min > 700% , b) a 100 mm/min > 700% / - modulo di elasticità in trazione a 23°C > 700 N/mm2 / - modulo di elasticità a flessione a 23°C = 1050 N/mm2 / - conducibilità termica a 23°C = 0,45 W/mk / - punto di rammollimento VICAT (1kg) = 127°C / - temperatura di fragilità < -118°C / - resistenza allo stress-cracking > 1000h / Contenuto di carbon black superiore al 2% in peso / Le tubazioni dovranno resistere ad una pressione interna corrispondente ad una tensione di prova prefissata (4MPa), mantenuta costante nel tempo: 1000 h a 80°C. / La Direzione Lavori si riserva la facoltà di prelevare dalla catasta dei materiali giacenti in stabilimento una campionatura dei tubi per eseguire le prove delle 1000 ore a 80°C. In caso di esito negativo di dette prove sarà facoltà della Direzione Lavori ordinare l'allontanamento dei materiali dal cantiere. Nel prezzo è compreso l'onere di tutte le prove che quindi saranno a totale carico dell'appaltatore. / Per i tubi fessurati il tipo di fessurazione dovrà rispettare per quanto riguarda numero e dimensioni delle fessure le indicazioni della Direzione Lavori. In ogni caso la superficie fessurata dovrà essere realizzata nei 2/3 di superficie superiore del tubo ed essere compresa tra il 5% e il 10% della superficie esterna globale dei tubi / Larghezza fessure: 3,5 - 6 mm / Interasse fessure: 50 - 60 mm
	Opere igienico-sanitarie	E.2.3.130.5		diametro esterno mm 110 - sp mm 6,3		m	€ 9,94
	Opere igienico-sanitarie	E.2.3.130.10		diametro esterno mm 125 - sp mm 7,1		m	€ 11,86
	Opere igienico-sanitarie	E.2.3.130.15		diametro esterno mm 140 - sp mm 8,0		m	€ 14,06
	Opere igienico-sanitarie	E.2.3.130.20		diametro esterno mm 160 - sp mm 9,1		m	€ 17,27
	Opere igienico-sanitarie	E.2.3.130.25		diametro esterno mm 180 - sp mm 10,2		m	€ 20,86
	Opere igienico-sanitarie	E.2.3.130.30		diametro esterno mm 200 - sp mm 11,4		m	€ 25,02
	Opere igienico-sanitarie	E.2.3.130.35		diametro esterno mm 225 - sp mm 12,8		m	€ 30,66
	Opere igienico-sanitarie	E.2.3.130.40		diametro esterno mm 250 - sp mm 14,2		m	€ 37,10
	Opere igienico-sanitarie	E.2.3.130.45		diametro esterno mm 280 - sp mm 15,9		m	€ 45,81
	Opere igienico-sanitarie	E.2.3.130.50		diametro esterno mm 315 - sp mm 17,9		m	€ 56,78
	Opere igienico-sanitarie	E.2.3.130.55		diametro esterno mm 355 - sp mm 20,1		m	€ 71,05
	Opere igienico-sanitarie	E.2.3.135		TUBI DRENANTI IN HDPE SIGMA 50/63 (PE80) PN 10 / Fornitura franco cantiere di tubi drenanti in H.D.P.E. SIGMA 50/63 (PE80) PN 10 conformi alle norme UNI 7611/7613 realizzati esclusivamente con materia prima vergine in conformità alle norme UNI 7054/72. Dovranno essere forniti i certificati di controllo qualità e la Direzione Lavori provvederà all'esecuzione di prove di collaudo sul materiale fornito in conformità alle norme UNI 7611/7613/7615 / Le tubazioni fessurate in polietilene ad alta densità dovranno recare in maniera visibile le seguenti marcature: / - indicazione del materiale (PE a.d.); / - indicazione del tipo; / - valore del diametro esterno DE; / - indicazione della pressione nominale PN; / - indicazione del periodo di produzione; / - numero di iscrizione al marchio I.I.P.. / Le tubazioni dovranno possedere i seguenti requisiti: / - massa volumica standard a 20°C = 0,957 g/cm3 / - massa volumica standard a 23°C = 0,955 g/cm3 / - viscosità dinamica apparente a 190°C 100 s-l 23,10 Pa s / - viscosità inerente nella tetralina a 160°C l/g 0,26 / - indice di fluidità: a) peso 2,16 kg (Ml. 2,16) < 0,10 g/10min, b) peso 5,00 kg (Ml. 5,00) = 0,45 g/10min, c) peso 20 kg (MI. 20) = 10 g/10min / - carico di snervamento a 23°C: a) a 50 mm/min = 24 N/mm2, b) a 100 mm/min. = 25 N/mm2 / - carico di rottura a 23°C: a) a 50 mm/min = 33 N/mm2, b) a 100 mm/min = 28 N/mm2 / - allungamento a rottura a 23°C: a) a 50 mm/min > 700% , b) a 100 mm/min > 700% / - modulo di elasticità in trazione a 23°C > 700 N/mm2 / - modulo di elasticità a flessione a 23°C = 1050 N/mm2 / - conducibilità termica a 23°C = 0,45 W/mk / - punto di rammollimento VICAT (1kg) = 127°C / - temperatura di fragilità < -118°C / - resistenza allo stress-cracking > 1000h / Contenuto di carbon black superiore al 2% in peso / Le tubazioni dovranno resistere ad una pressione interna corrispondente ad una tensione di prova prefissata (4MPa), mantenuta costante nel tempo: 1000 h a 80°C. / La Direzione Lavori si riserva la facoltà di prelevare dalla catasta dei materiali giacenti in stabilimento una campionatura dei tubi per eseguire le prove delle 1000 ore a 80°C. In caso di esito negativo di dette prove sarà facoltà della Direzione Lavori ordinare l'allontanamento dei materiali dal cantiere. Nel prezzo è compreso l'onere si tutte le prove che quindi saranno a totale carico dell'appaltatore. / Per i tubi fessurati il tipo di fessurazione dovrà rispettare per quanto riguarda numero e dimensioni delle fessure le indicazioni della Direzione Lavori. In ogni caso la superficie fessurata dovrà essere realizzata nei 2/3 di superficie superiore del tubo ed essere compresa tra il 5% e il 10% della superficie esterna globale dei tubi / Larghezza fessure: 3,5 - 6 mm / Interasse fessure: 50 - 60 mm
	Opere igienico-sanitarie	E.2.3.135.5		diametro esterno mm 110 - sp mm 10,0		m	€ 13,10
	Opere igienico-sanitarie	E.2.3.135.10		diametro esterno mm 125 - sp mm 11,4		m	€ 15,95
	Opere igienico-sanitarie	E.2.3.135.15		diametro esterno mm 140 - sp mm 12,8		m	€ 19,17
	Opere igienico-sanitarie	E.2.3.135.20		diametro esterno mm 160 - sp mm 14,6		m	€ 23,93
	Opere igienico-sanitarie	E.2.3.135.25		diametro esterno mm 180 - sp mm 16,4		m	€ 29,35
	Opere igienico-sanitarie	E.2.3.135.30		diametro esterno mm 200 - sp mm 18,2		m	€ 35,42
	Opere igienico-sanitarie	E.2.3.135.35		diametro esterno mm 225 - sp mm 20,5		m	€ 43,98
	Opere igienico-sanitarie	E.2.3.135.40		diametro esterno mm 250 - sp mm 22,8		m	€ 53,48
	Opere igienico-sanitarie	E.2.3.135.45		diametro esterno mm 280 - sp mm 25,5		m	€ 66,15
	Opere igienico-sanitarie	E.2.3.135.50		diametro esterno mm 315 - sp mm 28,7		m	€ 82,83
	Opere igienico-sanitarie	E.2.3.135.55		diametro esterno mm 355 - sp mm 32,3		m	€ 104,12
	Opere igienico-sanitarie	E.2.3.140		TUBI DRENANTI IN HDPE SIGMA 50/63 (PE80) PN 16 / Fornitura franco cantiere di tubi drenanti in H.D.P.E. SIGMA 50/63 (PE80) PN 16 conformi alle norme UNI 7611/7613 realizzati esclusivamente con materia prima vergine in conformità alle norme UNI 7054/72. Dovranno essere forniti i certificati di controllo qualità e la Direzione Lavori provvederà all'esecuzione di prove di collaudo sul materiale fornito in conformità alle norme UNI 7611/7613/7615 / Le tubazioni fessurate in polietilene ad alta densità dovranno recare in maniera visibile le seguenti marcature: / - indicazione del materiale (PE a.d.); / - indicazione del tipo; / - valore del diametro esterno DE; / - indicazione della pressione nominale PN; / - indicazione del periodo di produzione; / - numero di iscrizione al marchio I.I.P.. / Le tubazioni dovranno possedere i seguenti requisiti: / - massa volumica standard a 20°C = 0,957 g/cm3 / - massa volumica standard a 23°C = 0,955 g/cm3 / - viscosità dinamica apparente a 190°C 100 s-l 23,10 Pa s / - viscosità inerente nella tetralina a 160°C l/g 0,26 / - indice di fluidità: a) peso 2,16 kg (Ml. 2,16) < 0,10 g/10min, b) peso 5,00 kg (Ml. 5,00) = 0,45 g/10min, c) peso 20 kg (MI. 20) = 10 g/10min / - carico di snervamento a 23°C: a) a 50 mm/min = 24 N/mm2, b) a 100 mm/min. = 25 N/mm2 / - carico di rottura a 23°C: a) a 50 mm/min = 33 N/mm2, b) a 100 mm/min = 28 N/mm2 / - allungamento a rottura a 23°C: a) a 50 mm/min > 700% , b) a 100 mm/min > 700% / - modulo di elasticità in trazione a 23°C > 700 N/mm2 / - modulo di elasticità a flessione a 23°C = 1050 N/mm2 / - conducibilità termica a 23°C = 0,45 W/mk / - punto di rammollimento VICAT (1kg) = 127°C / - temperatura di fragilità < -118°C / - resistenza allo stress-cracking > 1000h / Contenuto di carbon black superiore al 2% in peso / Le tubazioni dovranno resistere ad una pressione interna corrispondente ad una tensione di prova prefissata (4MPa), mantenuta costante nel tempo: 1000 h a 80°C. / La Direzione Lavori si riserva la facoltà di prelevare dalla catasta dei materiali giacenti in stabilimento una campionatura dei tubi per eseguire le prove delle 1000 ore a 80°C. In caso di esito negativo di dette prove sarà facoltà della Direzione Lavori ordinare l'allontanamento dei materiali dal cantiere. Nel prezzo è compreso l'onere di tutte le prove che quindi saranno a totale carico dell'appaltatore. / Per i tubi fessurati il tipo di fessurazione dovrà rispettare per quanto riguarda numero e dimensioni delle fessure le indicazioni della Direzione Lavori. In ogni caso la superficie fessurata dovrà essere realizzata nei 2/3 di superficie superiore del tubo ed essere compresa tra il 5% e il 10% della superficie esterna globale dei tubi / Larghezza fessure: 3,5 - 6 mm / Interasse fessure: 50 - 60 mm
	Opere igienico-sanitarie	E.2.3.140.5		diametro esterno mm 110 - sp mm 15,2		m	€ 17,78
	Opere igienico-sanitarie	E.2.3.140.10		diametro esterno mm 125 - sp mm 17,3		m	€ 22,03
	Opere igienico-sanitarie	E.2.3.140.15		diametro esterno mm 140 - sp mm 19,4		m	€ 26,71
	Opere igienico-sanitarie	E.2.3.140.20		diametro esterno mm 160 - sp mm 22,1		m	€ 33,81
	Opere igienico-sanitarie	E.2.3.140.25		diametro esterno mm 180 - sp mm 24,9		m	€ 41,85
	Opere igienico-sanitarie	E.2.3.140.30		diametro esterno mm 200 - sp mm 27,6		m	€ 50,78
	Opere igienico-sanitarie	E.2.3.140.35		diametro esterno mm 225 - sp mm 31,1		m	€ 63,51
	Opere igienico-sanitarie	E.2.3.140.40		diametro esterno mm 250 - sp mm 34,5		m	€ 77,48
	Opere igienico-sanitarie	E.2.3.145		TUBI IN HDPE SIGMA 50/63 (PE80) PN 6 / Fornitura franco cantiere di tubi in H.D.P.E. SIGMA 50/63 (PE80) PN 6 conformi alle norme UNI 7611/7613 realizzati esclusivamente con materia prima vergine in conformità alle norme UNI 7054/72. Dovranno essere forniti i certificati di controllo qualità e la Direzione Lavori provvederà all'esecuzione di prove di collaudo sul materiale fornito in conformità alle norme UNI 7611/7613/7615 / Le tubazioni in polietilene ad alta densità dovranno recare in maniera visibile le seguenti marcature: / - indicazione del materiale (PE a.d.); / - indicazione del tipo; / - valore del diametro esterno DE; / - indicazione della pressione nominale PN; / - indicazione del periodo di produzione; / - numero di iscrizione al marchio I.I.P.. / Le tubazioni dovranno possedere i seguenti requisiti: / - massa volumica standard a 20°C = 0,957 g/cm3 / - massa volumica standard a 23°C = 0,955 g/cm3 / - viscosità dinamica apparente a 190°C 100 s-l 23,10 Pa s / - viscosità inerente nella tetralina a 160°C l/g 0,26 / - indice di fluidità: a) peso 2,16 kg (Ml. 2,16) < 0,10 g/10min, b) peso 5,00 kg (Ml. 5,00) = 0,45 g/10min, c) peso 20 kg (MI. 20) = 10 g/10min / - carico di snervamento a 23°C: a) a 50 mm/min = 24 N/mm2, b) a 100 mm/min. = 25 N/mm2 / - carico di rottura a 23°C: a) a 50 mm/min = 33 N/mm2, b) a 100 mm/min = 28 N/mm2 / - allungamento a rottura a 23°C: a) a 50 mm/min > 700% , b) a 100 mm/min > 700% / - modulo di elasticità in trazione a 23°C > 700 N/mm2 / - modulo di elasticità a flessione a 23°C = 1050 N/mm2 / - conducibilità termica a 23°C = 0,45 W/mk / - punto di rammollimento VICAT (1kg) = 127°C / - temperatura di fragilità < -118°C / - resistenza allo stress-cracking > 1000h / Contenuto di carbon black superiore al 2% in peso / Le tubazioni dovranno resistere ad una pressione interna corrispondente ad una tensione di prova prefissata (4MPa), mantenuta costante nel tempo: 1000 h a 80°C. / La Direzione Lavori si riserva la facoltà di prelevare dalla catasta dei materiali giacenti in cantiere una campionatura dei tubi per eseguire le prove delle 1000 ore a 80°C. In caso di esito negativo di dette prove sarà facoltà della Direzione Lavori ordinare l'allontanamento dei materiali dal cantiere. Nel prezzo è compreso l'onere di tutte le prove che quindi saranno a totale carico dell'appaltatore
	Opere igienico-sanitarie	E.2.3.145.5		diametro esterno mm 110 - sp mm 6,3		m	€ 6,67
	Opere igienico-sanitarie	E.2.3.145.10		diametro esterno mm 125 - sp mm 7,1		m	€ 8,56
	Opere igienico-sanitarie	E.2.3.145.15		diametro esterno mm 140 - sp mm 8,0		m	€ 10,76
	Opere igienico-sanitarie	E.2.3.145.20		diametro esterno mm 160 - sp mm 9,1		m	€ 13,97
	Opere igienico-sanitarie	E.2.3.145.25		diametro esterno mm 180 - sp mm 10,2		m	€ 17,57
	Opere igienico-sanitarie	E.2.3.145.30		diametro esterno mm 200 - sp mm 11,4		m	€ 21,73
	Opere igienico-sanitarie	E.2.3.145.35		diametro esterno mm 225 - sp mm 12,8		m	€ 27,38
	Opere igienico-sanitarie	E.2.3.145.40		diametro esterno mm 250 - sp mm 14,2		m	€ 33,81
	Opere igienico-sanitarie	E.2.3.145.45		diametro esterno mm 280 - sp mm 15,9		m	€ 42,52
	Opere igienico-sanitarie	E.2.3.145.50		diametro esterno mm 315 - sp mm 17,9		m	€ 53,48
	Opere igienico-sanitarie	E.2.3.145.55		diametro esterno mm 355 - sp mm 20,1		m	€ 67,75
	Opere igienico-sanitarie	E.2.3.150		TUBI IN HDPE SIGMA 50/63 (PE80) PN 10 / Fornitura franco cantiere di tubi in H.D.P.E. SIGMA 50/63 (PE80) PN 10 conformi alle norme UNI 7611/7613 realizzati esclusivamente con materia prima vergine in conformità alle norme UNI 7054/72. Dovranno essere forniti i certificati di controllo qualità e la Direzione Lavori provvederà all'esecuzione di prove di collaudo sul materiale fornito in conformità alle norme UNI 7611/7613/7615 / Le tubazioni in polietilene ad alta densità dovranno recare in maniera visibile le seguenti marcature: / - indicazione del materiale (PE a.d.); / - indicazione del tipo; / - valore del diametro esterno DE; / - indicazione della pressione nominale PN; / - indicazione del periodo di produzione; / - numero di iscrizione al marchio I.I.P.. / Le tubazioni dovranno possedere i seguenti requisiti: / - massa volumica standard a 20°C = 0,957 g/cm3 / - massa volumica standard a 23°C = 0,955 g/cm3 / - viscosità dinamica apparente a 190°C 100 s-l 23,10 Pa s / - viscosità inerente nella tetralina a 160°C l/g 0,26 / - indice di fluidità: a) peso 2,16 kg (Ml. 2,16) < 0,10 g/10min, b) peso 5,00 kg (Ml. 5,00) = 0,45 g/10min, c) peso 20 kg (MI. 20) = 10 g/10min / - carico di snervamento a 23°C: a) a 50 mm/min = 24 N/mm2, b) a 100 mm/min. = 25 N/mm2 / - carico di rottura a 23°C: a) a 50 mm/min = 33 N/mm2, b) a 100 mm/min = 28 N/mm2 / - allungamento a rottura a 23°C: a) a 50 mm/min > 700% , b) a 100 mm/min > 700% / - modulo di elasticità in trazione a 23°C > 700 N/mm2 / - modulo di elasticità a flessione a 23°C = 1050 N/mm2 / - conducibilità termica a 23°C = 0,45 W/mk / - punto di rammollimento VICAT (1kg) = 127°C / - temperatura di fragilità < -118°C / - resistenza allo stress-cracking > 1000h / Contenuto di carbon black superiore al 2% in peso / Le tubazioni dovranno resistere ad una pressione interna corrispondente ad una tensione di prova prefissata (4MPa), mantenuta costante nel tempo: 1000 h a 80°C. / La Direzione Lavori si riserva la facoltà di prelevare dalla catasta dei materiali giacenti in cantiere una campionatura dei tubi per eseguire le prove delle 1000 ore a 80°C. In caso di esito negativo di dette prove sarà facoltà della Direzione Lavori ordinare l'allontanamento dei materiali dal cantiere. Nel prezzo è compreso l'onere di tutte le prove che quindi saranno a totale carico dell'appaltatore
	Opere igienico-sanitarie	E.2.3.150.5		diametro esterno mm 110 - sp mm 10,0		m	€ 9,81
	Opere igienico-sanitarie	E.2.3.150.10		diametro esterno mm 125 - sp mm 11,4		m	€ 12,65
	Opere igienico-sanitarie	E.2.3.150.15		diametro esterno mm 140 - sp mm 12,8		m	€ 15,88
	Opere igienico-sanitarie	E.2.3.150.20		diametro esterno mm 160 - sp mm 14,6		m	€ 20,62
	Opere igienico-sanitarie	E.2.3.150.25		diametro esterno mm 180 - sp mm 16,4		m	€ 26,06
	Opere igienico-sanitarie	E.2.3.150.30		diametro esterno mm 200 - sp mm 18,2		m	€ 32,12
	Opere igienico-sanitarie	E.2.3.150.35		diametro esterno mm 225 - sp mm 20,5		m	€ 40,69
	Opere igienico-sanitarie	E.2.3.150.40		diametro esterno mm 250 - sp mm 22,8		m	€ 50,19
	Opere igienico-sanitarie	E.2.3.150.45		diametro esterno mm 280 - sp mm 25,5		m	€ 62,84
	Opere igienico-sanitarie	E.2.3.150.50		diametro esterno mm 315 - sp mm 28,7		m	€ 79,54
	Opere igienico-sanitarie	E.2.3.150.55		diametro esterno mm 355 - sp mm 32,3		m	€ 100,84
	Opere igienico-sanitarie	E.2.3.155		TUBI IN HDPE SIGMA 50/63 (PE80) PN 16 / Fornitura franco cantiere di tubi in H.D.P.E. SIGMA 50/63 (PE80) PN 16 conformi alle norme UNI 7611/7613 realizzati esclusivamente con materia prima vergine in conformità alle norme UNI 7054/72. Dovranno essere forniti i certificati di controllo qualità e la Direzione Lavori provvederà all'esecuzione di prove di collaudo sul materiale fornito in conformità alle norme UNI 7611/7613/7615 / Le tubazioni in polietilene ad alta densità dovranno recare in maniera visibile le seguenti marcature: / - indicazione del materiale (PE a.d.); / - indicazione del tipo; / - valore del diametro esterno DE; / - indicazione della pressione nominale PN; / - indicazione del periodo di produzione; / - numero di iscrizione al marchio I.I.P.. / Le tubazioni dovranno possedere i seguenti requisiti: / - massa volumica standard a 20°C = 0,957 g/cm3 / - massa volumica standard a 23°C = 0,955 g/cm3 / - viscosità dinamica apparente a 190°C 100 s-l 23,10 Pa s / - viscosità inerente nella tetralina a 160°C l/g 0,26 / - indice di fluidità: a) peso 2,16 kg (Ml. 2,16) < 0,10 g/10min, b) peso 5,00 kg (Ml. 5,00) = 0,45 g/10min, c) peso 20 kg (MI. 20) = 10 g/10min / - carico di snervamento a 23°C: a) a 50 mm/min = 24 N/mm2, b) a 100 mm/min. = 25 N/mm2 / - carico di rottura a 23°C: a) a 50 mm/min = 33 N/mm2, b) a 100 mm/min = 28 N/mm2 / - allungamento a rottura a 23°C: a) a 50 mm/min > 700% , b) a 100 mm/min > 700% / - modulo di elasticità in trazione a 23°C > 700 N/mm2 / - modulo di elasticità a flessione a 23°C = 1050 N/mm2 / - conducibilità termica a 23°C = 0,45 W/mk / - punto di rammollimento VICAT (1kg) = 127°C / - temperatura di fragilità < -118°C / - resistenza allo stress-cracking > 1000h / Contenuto di carbon black superiore al 2% in peso / Le tubazioni dovranno resistere ad una pressione interna corrispondente ad una tensione di prova prefissata (4MPa), mantenuta costante nel tempo: 1000 h a 80°C. / La Direzione Lavori si riserva la facoltà di prelevare dalla catasta dei materiali giacenti in cantiere una campionatura dei tubi per eseguire le prove delle 1000 ore a 80°C. In caso di esito negativo di dette prove sarà facoltà della Direzione Lavori ordinare l'allontanamento dei materiali dal cantiere. Nel prezzo è compreso l'onere di tutte le prove che quindi saranno a totale carico dell'appaltatore
	Opere igienico-sanitarie	E.2.3.155.5		diametro esterno mm 110 - sp mm 15,2		m	€ 14,49
	Opere igienico-sanitarie	E.2.3.155.10		diametro esterno mm 125 - sp mm 17,3		m	€ 18,73
	Opere igienico-sanitarie	E.2.3.155.15		diametro esterno mm 140 - sp mm 19,4		m	€ 23,42
	Opere igienico-sanitarie	E.2.3.155.20		diametro esterno mm 160 - sp mm 22,1		m	€ 30,52
	Opere igienico-sanitarie	E.2.3.155.25		diametro esterno mm 180 - sp mm 24,9		m	€ 38,56
	Opere igienico-sanitarie	E.2.3.155.30		diametro esterno mm 200 - sp mm 27,6		m	€ 47,49
	Opere igienico-sanitarie	E.2.3.155.35		diametro esterno mm 225 - sp mm 31,1		m	€ 60,22
	Opere igienico-sanitarie	E.2.3.155.40		diametro esterno mm 250 - sp mm 34,5		m	€ 74,20
	Opere igienico-sanitarie	E.2.3.160		TUBI IN HDPE SIGMA 80 (PE100) PN 6 / Fornitura franco cantiere di tubi in polietilene ad alta densità SIGMA 80, mrs 10 (PE 100) PN 6 certificata da laboratori muniti di approvazione ISO 45000. Le tubazioni dovranno essere rispondenti alle norme prEN 12201-2 (ex CEN/TC 155 WI 12 System Standard 020), realizzati per estrusione utilizzando unicamente materia prima vergine conforme alle norme prEN 12201-2, prodotti da Società certificate UNI/ISO 9002 e/o EN 29002. / I tubi forniti dovranno inoltre possedere le seguenti caratteristiche: / - massa volumica standard a 23°C = 0,959 g/cm3 / - indice di fluidità: a) peso 2,16 kg (Ml 2,16) < 0,15 g/10 min, b) peso 5,00 kg (Ml 5,00) = 0,45 g/10 min / - carico di snervamento a 23°C : a) a 50 mm/min = 25 N/mm2, b) a 100 mm/min = 25 N/mm2 / - carico di rottura a 23°C: a) a 50 mm/min = 38 N/mm2, b) a 100 mm/min = 37 N/mm2 / - allungamento a rottura a 23°C: a) a 50 mm/min > 600%, b) a 100 mm/min > 600% / - modulo di elasticità in trazione a 23°C = 1200 N/mm2 / - conducibilità termica a 23°C = 0,38 W/m*k / - punto di rammollimento VICAT (1kg) = 119°C / - temperatura di fragilità < -70°C / Contenuto di carbon black superiore al 2% in peso / Il materiale costituente i tubi dovrà avere un modulo elastico medio a trazione che rispetti le seguenti limitazioni: / - E >= 14.000 kg/cmq a 10 °C; / - E >= 11.500 kg/cmq a 20 °C; / - E >= 9.500 kg/cmq a 30 °C; / - E >= 8.000 kg/cmq a 35 °C; / - E >= 7.000 kg/cmq a 40 °C; / - E >= 5.300 kg/cmq a 50 °C; / - E >= 4.500 kg/cmq a 60 °C; / - E >= 3.000 kg/cmq a 70 °C; / Le tubazioni dovranno essere marchiate con: / - nome del fabbricante; / - dimensioni (diametro e PN); / - data di produzione; / - sigla del polimero utilizzato / - riferimento normativo prEN12201-2 / Le tubazioni dovranno resistere ad una pressione interna corrispondente ad una tensione di prova prefissata (4MPa), mantenuta costante nel tempo: 1000 h a 80°C. / La Direzione Lavori si riserva la facoltà di prelevare dalla catasta dei materiali giacenti in cantiere una campionatura dei tubi per eseguire le prove delle 1000 ore a 80°C. In caso di esito negativo di dette prove sarà facoltà della Direzione Lavori ordinare l'allontanamento dei materiali dal cantiere. Nel prezzo è compreso l'onere di tutte le prove che quindi saranno a totale carico dell'appaltatore
	Opere igienico-sanitarie	E.2.3.160.5		diametro esterno mm 110 - sp mm 4,0		m	€ 5,35
	Opere igienico-sanitarie	E.2.3.160.10		diametro esterno mm 125 - sp mm 4,6		m	€ 7,02
	Opere igienico-sanitarie	E.2.3.160.15		diametro esterno mm 140 - sp mm 5,1		m	€ 8,49
	Opere igienico-sanitarie	E.2.3.160.20		diametro esterno mm 160 - sp mm 5,8		m	€ 10,98
	Opere igienico-sanitarie	E.2.3.160.25		diametro esterno mm 180 - sp mm 6,6		m	€ 13,82
	Opere igienico-sanitarie	E.2.3.160.30		diametro esterno mm 200 - sp mm 7,3		m	€ 17,27
	Opere igienico-sanitarie	E.2.3.160.35		diametro esterno mm 225 - sp mm 8,2		m	€ 21,81
	Opere igienico-sanitarie	E.2.3.160.40		diametro esterno mm 250 - sp mm 9,1		m	€ 26,85
	Opere igienico-sanitarie	E.2.3.160.45		diametro esterno mm 280 - sp mm 10,2		m	€ 34,61
	Opere igienico-sanitarie	E.2.3.160.50		diametro esterno mm 315 - sp mm 11,4		m	€ 43,46
	Opere igienico-sanitarie	E.2.3.160.55		diametro esterno mm 355 - sp mm 12,9		m	€ 55,32
	Opere igienico-sanitarie	E.2.3.165		TUBI IN HDPE SIGMA 80 (PE100) PN 10 / Fornitura franco cantiere di tubi in polietilene ad alta densità SIGMA 80, mrs 10 (PE 100) PN 10 certificata da laboratori muniti di approvazione ISO 45000. Le tubazioni dovranno essere rispondenti alle norme prEN 12201-2 (ex CEN/TC 155 WI 12 System Standard 020), realizzati per estrusione utilizzando unicamente materia prima vergine conforme alle norme prEN 12201-2, prodotti da Società certificate UNI/ISO 9002 e/o EN 29002. / I tubi forniti dovranno inoltre possedere le seguenti caratteristiche: / - massa volumica standard a 23°C = 0,959 g/cm3 / - indice di fluidità: a) peso 2,16 kg (Ml 2,16) < 0,15 g/10 min, b) peso 5,00 kg (Ml 5,00) = 0,45 g/10 min / - carico di snervamento a 23°C : a) a 50 mm/min = 25 N/mm2, b) a 100 mm/min = 25 N/mm2 / - carico di rottura a 23°C: a) a 50 mm/min = 38 N/mm2, b) a 100 mm/min = 37 N/mm2 / - allungamento a rottura a 23°C: a) a 50 mm/min > 600%, b) a 100 mm/min > 600% / - modulo di elasticità in trazione a 23°C = 1200 N/mm2 / - conducibilità termica a 23°C = 0,38 W/m*k / - punto di rammollimento VICAT (1kg) = 119°C. / - temperatura di fragilità < -70°C / Contenuto di carbon black superiore al 2% in peso / Il materiale costituente i tubi dovrà avere un modulo elastico medio a trazione che rispetti le seguenti limitazioni: / - E >= 14.000 kg/cmq a 10 °C; / - E >= 11.500 kg/cmq a 20 °C; / - E >= 9.500 kg/cmq a 30 °C; / - E >= 8.000 kg/cmq a 35 °C; / - E >= 7.000 kg/cmq a 40 °C; / - E >= 5.300 kg/cmq a 50 °C; / - E >= 4.500 kg/cmq a 60 °C; / - E >= 3.000 kg/cmq a 70 °C; / Le tubazioni dovranno essere marchiate con: / - nome del fabbricante; / - dimensioni (diametro e PN); / - data di produzione; / - sigla del polimero utilizzato / - riferimento normativo prEN12201-2 / Le tubazioni dovranno resistere ad una pressione interna corrispondente ad una tensione di prova prefissata (4MPa), mantenuta costante nel tempo: 1000 h a 80°C. / La Direzione Lavori si riserva la facoltà di prelevare dalla catasta dei materiali giacenti in cantiere una campionatura dei tubi per eseguire le prove delle 1000 ore a 80°C. In caso di esito negativo di dette prove sarà facoltà della Direzione Lavori ordinare l'allontanamento dei materiali dal cantiere. Nel prezzo è compreso l'onere di tutte le prove che quindi saranno a totale carico dell'appaltatore
	Opere igienico-sanitarie	E.2.3.165.5		diametro esterno mm 110 - sp mm 6,6		m	€ 7,84
	Opere igienico-sanitarie	E.2.3.165.10		diametro esterno mm 125 - sp mm 7,4		m	€ 10,03
	Opere igienico-sanitarie	E.2.3.165.15		diametro esterno mm.140 - sp mm 8,3		m	€ 12,58
	Opere igienico-sanitarie	E.2.3.165.20		diametro esterno mm 160 - sp mm 9,5		m	€ 16,32
	Opere igienico-sanitarie	E.2.3.165.25		diametro esterno mm 180 - sp mm 10,7		m	€ 20,71
	Opere igienico-sanitarie	E.2.3.165.30		diametro esterno mm 200 - sp mm 11,9		m	€ 25,47
	Opere igienico-sanitarie	E.2.3.165.35		diametro esterno mm 225 - sp mm 13,4		m	€ 32,34
	Opere igienico-sanitarie	E.2.3.165.40		diametro esterno mm 250 - sp mm 14,8		m	€ 39,58
	Opere igienico-sanitarie	E.2.3.165.45		diametro esterno mm 280 - sp mm 16,6		m	€ 49,76
	Opere igienico-sanitarie	E.2.3.165.50		diametro esterno mm 315 - sp mm 18,7		m	€ 64,83
	Opere igienico-sanitarie	E.2.3.165.55		diametro esterno mm 355 - sp mm 21,1		m	€ 82,47
	Opere igienico-sanitarie	E.2.3.170		TUBI IN HDPE SIGMA 80 (PE100) PN 16 / Fornitura franco cantiere di tubi in polietilene ad alta densità SIGMA 80, mrs 10 (PE 100) PN 16 certificata da laboratori muniti di approvazione ISO 45000. Le tubazioni dovranno essere rispondenti alle norme prEN 12201-2 (ex CEN/TC 155 WI 12 System Standard 020), realizzati per estrusione utilizzando unicamente materia prima vergine conforme alle norme prEN 12201-2, prodotti da Società certificate UNI/ISO 9002 e/o EN 29002. / I tubi forniti dovranno inoltre possedere le seguenti caratteristiche: / - massa volumica standard a 23°C = 0,959 g/cm3 / - indice di fluidità: a) peso 2,16 kg (Ml 2,16) < 0,15 g/10 min, b) peso 5,00 kg (Ml 5,00) = 0,45 g/10 min / - carico di snervamento a 23°C : a) a 50 mm/min = 25 N/mm2, b) a 100 mm/min = 25 N/mm2 / - carico di rottura a 23°C: a) a 50 mm/min = 38 N/mm2, b) a 100 mm/min = 37 N/mm2 / - allungamento a rottura a 23°C: a) a 50 mm/min > 600%, b) a 100 mm/min > 600% / - modulo di elasticità in trazione a 23°C = 1200 N/mm2 / - conducibilità termica a 23°C = 0,38 W/m*k / - punto di rammollimento VICAT (1kg) = 119°C / - temperatura di fragilità < -70°C / Contenuto di carbon black superiore al 2% in peso / Il materiale costituente i tubi dovrà avere un modulo elastico medio a trazione che rispetti le seguenti limitazioni: / - E >= 14.000 kg/cmq a 10 °C; / - E >= 11.500 kg/cmq a 20 °C; / - E >= 9.500 kg/cmq a 30 °C; / - E >= 8.000 kg/cmq a 35 °C; / - E >= 7.000 kg/cmq a 40 °C; / - E >= 5.300 kg/cmq a 50 °C; / - E >= 4.500 kg/cmq a 60 °C; / - E >= 3.000 kg/cmq a 70 °C; / Le tubazioni dovranno essere marchiate con: / - nome del fabbricante; / - dimensioni (diametro e PN); / - data di produzione; / - sigla del polimero utilizzato / - riferimento normativo prEN12201-2 / Le tubazioni dovranno resistere ad una pressione interna corrispondente ad una tensione di prova prefissata (4MPa), mantenuta costante nel tempo: 1000 h a 80°C. / La Direzione Lavori si riserva la facoltà di prelevare dalla catasta dei materiali giacenti in cantiere una campionatura dei tubi per eseguire le prove delle 1000 ore a 80°C. In caso di esito negativo di dette prove sarà facoltà della Direzione Lavori ordinare l'allontanamento dei materiali dal cantiere. Nel prezzo è compreso l'onere di tutte le prove che quindi saranno a totale carico dell'appaltatore
	Opere igienico-sanitarie	E.2.3.170.5		diametro esterno mm 110 - sp mm 10,0		m	€ 11,42
	Opere igienico-sanitarie	E.2.3.170.10		diametro esterno mm 125 - sp mm 11,4		m	€ 14,77
	Opere igienico-sanitarie	E.2.3.170.15		diametro esterno mm 140 - sp mm 12,7		m	€ 18,36
	Opere igienico-sanitarie	E.2.3.170.20		diametro esterno mm 160 - sp mm 14,6		m	€ 24,15
	Opere igienico-sanitarie	E.2.3.170.25		diametro esterno mm 180 - sp mm 16,4		m	€ 30,52
	Opere igienico-sanitarie	E.2.3.170.30		diametro esterno mm 200 - sp mm 18,2		m	€ 37,61
	Opere igienico-sanitarie	E.2.3.170.35		diametro esterno mm 225 - sp mm 20,5		m	€ 47,63
	Opere igienico-sanitarie	E.2.3.170.40		diametro esterno mm 250 - sp mm 22,7		m	€ 58,54
	Opere igienico-sanitarie	E.2.3.170.45		diametro esterno mm 280 - sp mm 25,4		m	€ 75,52
	Opere igienico-sanitarie	E.2.3.170.50		diametro esterno mm 315 - sp mm 28,6		m	€ 95,57
	Opere igienico-sanitarie	E.2.3.170.55		diametro esterno mm 355 - sp mm 32,3		m	€ 121,30
	Opere igienico-sanitarie	E.2.3.175		TUBI DRENANTI IN HDPE SIGMA 80 (PE100) PN 6 / Fornitura franco cantiere di tubi drenanti in polietilene ad alta densità SIGMA 80, mrs 10 (PE 100) PN 6 certificata da laboratori muniti di approvazione ISO 45000. Le tubazioni dovranno essere rispondenti alle norme prEN 12201-2 (ex CEN/TC 155 WI 12 System Standard 020), realizzati per estrusione utilizzando unicamente materia prima vergine conforme alle norme prEN 12201-2, prodotti da Società certificate UNI/ISO 9002 e/o EN 29002. / I tubi forniti dovranno inoltre possedere le seguenti caratteristiche: / - massa volumica standard a 23°C = 0,959 g/cm3 / - indice di fluidità: a) peso 2,16 kg (Ml 2,16) < 0,15 g/10 min, b) peso 5,00 kg (Ml 5,00) = 0,45 g/10 min / - carico di snervamento a 23°C : a) a 50 mm/min = 25 N/mm2, b) a 100 mm/min = 25 N/mm2 / - carico di rottura a 23°C: a) a 50 mm/min = 38 N/mm2, b) a 100 mm/min = 37 N/mm2 / - allungamento a rottura a 23°C: a) a 50 mm/min > 600%, b) a 100 mm/min > 600% / - modulo di elasticità in trazione a 23°C = 1200 N/mm2 / - conducibilità termica a 23°C = 0,38 W/m*k / - punto di rammollimento VICAT (1kg) = 119°C. / - temperatura di fragilità < -70°C / Contenuto di carbon black superiore al 2% in peso / Il materiale costituente i tubi dovrà avere un modulo elastico medio a trazione che rispetti le seguenti limitazioni: / - E >= 14.000 kg/cmq a 10 °C; / - E >= 11.500 kg/cmq a 20 °C; / - E >= 9.500 kg/cmq a 30 °C; / - E >= 8.000 kg/cmq a 35 °C; / - E >= 7.000 kg/cmq a 40 °C; / - E >= 5.300 kg/cmq a 50 °C; / - E >= 4.500 kg/cmq a 60 °C; / - E >= 3.000 kg/cmq a 70 °C; / Le tubazioni dovranno essere marchiate con: / - nome del fabbricante; / - dimensioni (diametro e PN); / - data di produzione; / - sigla del polimero utilizzato / - riferimento normativo prEN12201-2 / Le tubazioni dovranno resistere ad una pressione interna corrispondente ad una tensione di prova prefissata (4MPa), mantenuta costante nel tempo: 1000 h a 80°C. / La Direzione Lavori si riserva la facoltà di prelevare dalla catasta dei materiali giacenti in stabilimento una campionatura dei tubi per eseguire le prove delle 1000 ore a 80°C. In caso di esito negativo di dette prove sarà facoltà della Direzione Lavori ordinare l'allontanamento dei materiali dal cantiere. Nel prezzo è compreso l'onere di tutte le prove che quindi saranno a totale carico dell'appaltatore. / Per i tubi fessurati il tipo di fessurazione dovrà rispettare per quanto riguarda numero e dimensioni delle fessure le indicazioni della Direzione Lavori. In ogni caso la superficie fessurata dovrà essere realizzata nei 2/3 di superficie superiore del tubo ed essere compresa tra il 5% e il 10% della superficie esterna globale dei tubi / Larghezza fessure: 3,5 - 6 mm / Interasse fessure: 50 - 60 mm
	Opere igienico-sanitarie	E.2.3.175.5		diametro esterno mm.110 - sp mm 4,0		m	€ 8,62
	Opere igienico-sanitarie	E.2.3.175.10		diametro esterno mm 125 - sp mm 4,6		m	€ 10,31
	Opere igienico-sanitarie	E.2.3.175.15		diametro esterno mm 140 - sp mm 5,1		m	€ 11,79
	Opere igienico-sanitarie	E.2.3.175.20		diametro esterno mm 160 - sp mm 5,8		m	€ 14,27
	Opere igienico-sanitarie	E.2.3.175.25		diametro esterno mm 180 - sp mm 6,6		m	€ 17,35
	Opere igienico-sanitarie	E.2.3.175.30		diametro esterno mm 200 - sp mm 7,3		m	€ 20,56
	Opere igienico-sanitarie	E.2.3.175.35		diametro esterno mm 225 - sp mm 8,2		m	€ 25,10
	Opere igienico-sanitarie	E.2.3.175.40		diametro esterno mm 250 - sp mm 9,1		m	€ 30,15
	Opere igienico-sanitarie	E.2.3.175.45		diametro esterno mm 280 - sp mm 10,2		m	€ 37,90
	Opere igienico-sanitarie	E.2.3.175.50		diametro esterno mm 315 - sp mm 11,4		m	€ 46,75
	Opere igienico-sanitarie	E.2.3.175.55		diametro esterno mm 355 - sp mm 12,9		m	€ 58,62
	Opere igienico-sanitarie	E.2.3.180		TUBI DRENANTI IN HDPE SIGMA 80 (PE100) PN 10 / Fornitura franco cantiere di tubi drenanti in polietilene ad alta densità SIGMA 80, mrs 10 (PE 100) PN 10 certificata da laboratori muniti di approvazione ISO 45000. Le tubazioni dovranno essere rispondenti alle norme prEN 12201-2 (ex CEN/TC 155 WI 12 System Standard 020), realizzati per estrusione utilizzando unicamente materia prima vergine conforme alle norme prEN 12201-2, prodotti da Società certificate UNI/ISO 9002 e/o EN 29002. / I tubi forniti dovranno inoltre possedere le seguenti caratteristiche: / - massa volumica standard a 23°C = 0,959 g/cm3 / - indice di fluidità: a) peso 2,16 kg (Ml 2,16) < 0,15 g/10 min, b) peso 5,00 kg (Ml 5,00) = 0,45 g/10 min / - carico di snervamento a 23°C : a) a 50 mm/min = 25 N/mm2, b) a 100 mm/min = 25 N/mm2 / - carico di rottura a 23°C: a) a 50 mm/min = 38 N/mm2, b) a 100 mm/min = 37 N/mm2 / - allungamento a rottura a 23°C: a) a 50 mm/min > 600%, b) a 100 mm/min > 600% / - modulo di elasticità in trazione a 23°C = 1200 N/mm2 / - conducibilità termica a 23°C = 0,38 W/m*k / - punto di rammollimento VICAT (1kg) = 119°C / - temperatura di fragilità < -70°C / Contenuto di carbon black superiore al 2% in peso / Il materiale costituente i tubi dovrà avere un modulo elastico medio a trazione che rispetti le seguenti limitazioni: / - E >= 14.000 kg/cmq a 10 °C; / - E >= 11.500 kg/cmq a 20 °C; / - E >= 9.500 kg/cmq a 30 °C; / - E >= 8.000 kg/cmq a 35 °C; / - E >= 7.000 kg/cmq a 40 °C; / - E >= 5.300 kg/cmq a 50 °C; / - E >= 4.500 kg/cmq a 60 °C; / - E >= 3.000 kg/cmq a 70 °C; / Le tubazioni dovranno essere marchiate con: / - nome del fabbricante; / - dimensioni (diametro e PN); / - data di produzione; / - sigla del polimero utilizzato / - riferimento normativo prEN12201-2 / Le tubazioni dovranno resistere ad una pressione interna corrispondente ad una tensione di prova prefissata (4MPa), mantenuta costante nel tempo: 1000 h a 80°C. / La Direzione Lavori si riserva la facoltà di prelevare dalla catasta dei materiali giacenti in stabilimento una campionatura dei tubi per eseguire le prove delle 1000 ore a 80°C. In caso di esito negativo di dette prove sarà facoltà della Direzione Lavori ordinare l'allontanamento dei materiali dal cantiere. Nel prezzo è compreso l'onere di tutte le prove che quindi saranno a totale carico dell'appaltatore. / Per i tubi fessurati il tipo di fessurazione dovrà rispettare per quanto riguarda numero e dimensioni delle fessure le indicazioni della Direzione Lavori. In ogni caso la superficie fessurata dovrà essere realizzata nei 2/3 di superficie superiore del tubo ed essere compresa tra il 5% e il 10% della superficie esterna globale dei tubi / Larghezza fessure: 3,5 - 6 mm / Interasse fessure: 50 - 60 mm
	Opere igienico-sanitarie	E.2.3.180.5		diametro esterno mm 110 - sp mm 6,6		m	€ 11,26
	Opere igienico-sanitarie	E.2.3.180.10		diametro esterno mm 125 - sp mm 7,4		m	€ 13,24
	Opere igienico-sanitarie	E.2.3.180.15		diametro esterno mm 140 - sp mm 8,3		m	€ 15,73
	Opere igienico-sanitarie	E.2.3.180.20		diametro esterno mm 160 - sp mm 9,5		m	€ 19,61
	Opere igienico-sanitarie	E.2.3.180.25		diametro esterno mm 180 - sp mm 10,7		m	€ 23,93
	Opere igienico-sanitarie	E.2.3.180.30		diametro esterno mm 200 - sp mm 11,9		m	€ 28,77
	Opere igienico-sanitarie	E.2.3.180.35		diametro esterno mm 225 - sp mm 13,4		m	€ 35,57
	Opere igienico-sanitarie	E.2.3.180.40		diametro esterno mm 250 - sp mm 14,8		m	€ 42,87
	Opere igienico-sanitarie	E.2.3.180.45		diametro esterno mm 280 - sp mm 16,6		m	€ 54,43
	Opere igienico-sanitarie	E.2.3.180.50		diametro esterno mm 315 - sp mm 18,7		m	€ 68,04
	Opere igienico-sanitarie	E.2.3.180.55		diametro esterno mm 355 - sp mm 21,1		m	€ 85,76
	Opere igienico-sanitarie	E.2.3.185		TUBI DRENANTI IN HDPE SIGMA 80 (PE100) PN 16 / Fornitura franco cantiere di tubi drenanti in polietilene ad alta densità SIGMA 80, mrs 10 (PE 100) PN 16 certificata da laboratori muniti di approvazione ISO 45000. Le tubazioni dovranno essere rispondenti alle norme prEN 12201-2 (ex CEN/TC 155 WI 12 System Standard 020), realizzati per estrusione utilizzando unicamente materia prima vergine conforme alle norme prEN 12201-2, prodotti da Società certificate UNI/ISO 9002 e/o EN 29002. / I tubi forniti dovranno inoltre possedere le seguenti caratteristiche: / - massa volumica standard a 23°C = 0,959 g/cm3 / - indice di fluidità: a) peso 2,16 kg (Ml 2,16) < 0,15 g/10 min, b) peso 5,00 kg (Ml 5,00) = 0,45 g/10 min / - carico di snervamento a 23°C : a) a 50 mm/min = 25 N/mm2, b) a 100 mm/min = 25 N/mm2 / - carico di rottura a 23°C: a) a 50 mm/min = 38 N/mm2, b) a 100 mm/min = 37 N/mm2 / - allungamento a rottura a 23°C: a) a 50 mm/min > 600%, b) a 100 mm/min > 600% / - modulo di elasticità in trazione a 23°C = 1200 N/mm2 / - conducibilità termica a 23°C = 0,38 W/m*k / - punto di rammollimento VICAT (1kg) = 119°C / - temperatura di fragilità < -70°C / Contenuto di carbon black superiore al 2% in peso / Il materiale costituente i tubi dovrà avere un modulo elastico medio a trazione che rispetti le seguenti limitazioni: / - E >= 14.000 kg/cmq a 10 °C; / - E >= 11.500 kg/cmq a 20 °C; / - E >= 9.500 kg/cmq a 30 °C; / - E >= 8.000 kg/cmq a 35 °C; / - E >= 7.000 kg/cmq a 40 °C; / - E >= 5.300 kg/cmq a 50 °C; / - E >= 4.500 kg/cmq a 60 °C; / - E >= 3.000 kg/cmq a 70 °C; / Le tubazioni dovranno essere marchiate con: / - nome del fabbricante; / - dimensioni (diametro e PN); / - data di produzione; / - sigla del polimero utilizzato / - riferimento normativo prEN12201-2 / Le tubazioni dovranno resistere ad una pressione interna corrispondente ad una tensione di prova prefissata (4MPa), mantenuta costante nel tempo: 1000 h a 80°C. / La Direzione Lavori si riserva la facoltà di prelevare dalla catasta dei materiali giacenti in stabilimento una campionatura dei tubi per eseguire le prove delle 1000 ore a 80°C. In caso di esito negativo di dette prove sarà facoltà della Direzione Lavori ordinare l'allontanamento dei materiali dal cantiere. Nel prezzo è compreso l'onere di tutte le prove che quindi saranno a totale carico dell'appaltatore. / Per i tubi fessurati il tipo di fessurazione dovrà rispettare per quanto riguarda numero e dimensioni delle fessure le indicazioni della Direzione Lavori. In ogni caso la superficie fessurata dovrà essere realizzata nei 2/3 di superficie superiore del tubo ed essere compresa tra il 5% e il 10% della superficie esterna globale dei tubi / Larghezza fessure: 3,5 - 6 mm / Interasse fessure: 50 - 60 mm
	Opere igienico-sanitarie	E.2.3.185.5		diametro esterno mm 110 - sp mm 10,0		m	€ 14,93
	Opere igienico-sanitarie	E.2.3.185.10		diametro esterno mm 125 - sp mm 11,4		m	€ 18,00
	Opere igienico-sanitarie	E.2.3.185.15		diametro esterno mm 140 - sp mm 12,7		m	€ 21,66
	Opere igienico-sanitarie	E.2.3.185.20		diametro esterno mm 160 - sp mm 14,6		m	€ 27,38
	Opere igienico-sanitarie	E.2.3.185.25		diametro esterno mm 180 - sp mm 16,4		m	€ 33,73
	Opere igienico-sanitarie	E.2.3.185.30		diametro esterno mm 200 - sp mm 18,2		m	€ 40,83
	Opere igienico-sanitarie	E.2.3.185.35		diametro esterno mm 225 - sp mm 20,5		m	€ 50,84
	Opere igienico-sanitarie	E.2.3.185.40		diametro esterno mm 250 - sp mm 22,7		m	€ 61,76
	Opere igienico-sanitarie	E.2.3.185.45		diametro esterno mm 280 - sp mm 25,4		m	€ 78,74
	Opere igienico-sanitarie	E.2.3.185.50		diametro esterno mm 315 - sp mm 28,6		m	€ 98,78
	Opere igienico-sanitarie	E.2.3.185.55		diametro esterno mm 355 - sp mm 32,3		m	€ 124,80
	Opere igienico-sanitarie	E.2.3.200		PEZZO SPECIALE PASSATELO IN HDPE / Fornitura franco cantiere di pezzo speciale passatelo costituito da una lastra in H.D.P.E. SIGMA 50/63 (PE 80) di 15,00 mm di spessore, di larghezza pari a 800,00 mm e lunghezza complessiva pari a 1.555,00 mm, opportunamente sagomata in due pezzi per conformarsi alla pendenza del tomo di contenimento della discarica: 815,00 mm inclinati secondo la pendenza del tomo e 740,00 mm in orizzontale. / La parte inclinata dovrà essere provvista di foro di diametro maggiore o uguale a 315 mm, per l'infilaggio di uno spezzone di tubo in H.D.P.E. SIGMA 50/63 (PE 80), PN 6, della lunghezza complessiva di 3,00 m, anch'esso incluso nella fornitura
	Opere igienico-sanitarie	E.2.3.200.5		- con tubo HDPE SIGMA 50/63 PN6 DE 315		cad.	€ 314,00
	Opere igienico-sanitarie	E.2.3.200.10		- con tubo HDPE SIGMA 50/63 PN6 DE 355		cad.	€ 356,80
	Opere igienico-sanitarie	E.2.3.205		TELO GEOCOMPOSITO BENTONITICO / Fornitura franco cantiere di geocomposito bentonitico impermeabilizzante (materassino bentonitico) composto da due strati di geotessile in polipropilene, inerti alla maggior parte delle sostanze chimiche (acidi e alcali) presenti nel terreno oggetto della posa, con interposto strato di bentonite al 100% sodica naturale, in ragione di 4 kg/mq (valore minimo). Le caratteristiche mineralogiche della bentonite di sodio naturale dovranno essere le seguenti: / - percentuale di montmorillonite maggiore del 70%; / - peso specifico superiore o uguale a 2,50 g/cmc; / - valore del pH in sospensione acquosa variabile da 8 a 10; / - punto di fusione superiore a 1200 °C; / - rigonfiamento libero superiore a 15 volte il volume solido; / I due geotessili in polipropilene dovranno avere le seguenti caratteristiche: / geotessile inferiore: geotessile tessuto, con grammatura minima di 200 g/mq (EN 965), resistenza a trazione longitudinale e trasversale >= 35 KN/m (EN ISO 10319), allungamento a rottura longitudinale e trasversale minore o uguale al 13% (EN ISO 10319);geotessile superiore: geotessile non tessuto agugliato a fiocco, a fibre lunghe, vergini, con grammatura minima di 400 g/mq (EN 965), completamente saturato di bentonite nella misura di 800 g/mq, , resistenza a trazione longitudinale e trasversale >= 22 KN/m (EN ISO 10319), allungamento a rottura longitudinale 50-80% (EN ISO 10319); / I due geotessili dovranno essere collegati tra loro mediante agugliatura trasversale ad alta densità di ponti, uniformemente distribuiti su tutta la superficie, onde evitare la formazione di canali o vie preferenziali di fuga della bentonite in caso di rottura o taglio del geocomposito bentonitico e consentire un perfetto autoconfinamento della bentonite, impedendo lo scorrimento della stessa in qualsiasi posizione e inclinazione. I due geotessili potranno essere collegati tra loro con procedimento meccanico diverso dall’agugliatura, ma considerato equivalente all’agugliatura dalla D.L. ai fini della qualità delle prestazioni del prodotto / Il telo geocomposito bentonitico dovrà avere le seguenti caratteristiche principali: / -grammatura (massa areica) maggiore di 5.400 g/mq (DIN 53854); / -spessore minimo a secco di 6,00 mm (DIN 53855); / -resistenza a rottura longitudinale maggiore di 16 kN/m (DIN 53857/2); / -resistenza a rottura trasversale maggiore di 16 kN/m (DIN 53857/2); / -allungamento a rottura longitudinale minore del 10% (DIN 53857/2); / -allungamento a rottura trasversale minore del 10% (DIN 53857/2); / -resistenza allo spellamento (peeling) di almeno 50 N/10 cm (ASTM-D413); / -resistenza al punzonamento maggiore di 4 KN (EN ISO 12236); / -coefficiente di permeabilità normale al piano K < 10-8 cm/s (DIN 18130, GRI GCL-2) / La larghezza dei teli dovrà essere di almeno 4,50 m, al fine di ridurre al minimo il numero di sovrapposizioni / Nel prezzo sono compresi e compensati tutti gli oneri relativi a tutte le prove di laboratorio che sul telo la D.L. intenderà eseguire in fase di accettazione e in fase di fornitura in cantiere, secondo il seguente programma di prove minimo da eseguirsi per ogni 5.000 mq di fornitura: / -prova per la determinazione della massa areica (g/mq) secondo DIN 53854; / -prova di resistenza a trazione longitudinale e trasversale (KN/m) secondo DIN 53857/2 o EN ISO 10319; / -prova di resistenza allo spellamento (peeling) (N/10 cm) secondo ASTM-D413; / -prova di resistenza al punzonamento (KN) secondo EN ISO 12236; / -prova di determinazione del coeff. di permeabilità normale al piano (cm/s) secondo DIN 18130, GRI GCL-2; / -prova di determinazione della qualità della bentonite / Il geocomposito bentonitico dovrà essere fornito corredato di una dettagliata descrizione del prodotto (composizione delle materie prime e metodo di fabbricazione). Ogni rotolo dovrà essere corredato di una etichetta riportante il nome del fabbricatore, il tipo di prodotto, la numerazione del lotto e del rotolo e la data di fabbricazione
	Opere igienico-sanitarie	E.2.3.205.5				m²	€ 8,96
	Opere igienico-sanitarie	E.2.3.230		RACCORDO LABIRINTICO IN HDPE PER DIAFRAMMI. / Raccordo labirintico in H.D.P.E. per diaframmi da saldare all'estremità del telo impermeabile anch'esso in polietilene ad alta densità formante la barriera sintetica del diaframma. Tale raccordo dovrà possedere le seguenti caratteristiche: / - la configurazione geometrica risultante dovrà essere tale da allungare il più possibile e rendere labirintico il percorso dei fluidi; / - il sistema dovrà andare a comporre una serie di camere che, oltre a rimanere colme del fango autoindurente durante la posa in opera dei pannelli, dovranno permettere l'eventuale inserimento di altri due tipi di barriera: a) una guarnizione rigonfiante (a contatto con l'acqua) b) due tubetti distanziatori con funzione di guarnizione di tenuta toroidale
	Opere igienico-sanitarie	E.2.3.230.5		raccordo labirintico in H.D.P.E.		m	€ 22,49
	Opere igienico-sanitarie	E.2.3.245		GEOMEMBRANA IN HDPE - spessore 1,5 mm / Fornitura franco cantiere di geomembrana dello spessore di 1,5 mm realizzata in materiale sintetico costituito da polietilene ad alta densità, prodotto con polimeri vergini -assolutamente non rigenerati o riciclati- di prima qualità in quantità non inferiore al 97% e addizionata con nerofumo in percentuale minima del 2% / La massa volumica, espressa in g/cm3, richiesta per tale manto dovrà avere un valore compreso tra lo 0,940 e lo 0,965, secondo le norme ISO 1183 e DIN 53479 / Le caratteristiche di resistenza dovranno risultare conformi a quanto prescritto dalle norme ASSOGOMMA in materia di manti in HDPE; più precisamente: / CARATTERISTICHE UNI / DIN ASTM / VALORI MINIMI / Larghezza telo: / - / - / >= 4,50 m / H.D.P.E. vergine assolutamente non rigenerato: / - / - / >= 97% / Tensione di snervamento: 8202/8 / 53455 / >= 17 N/mmq / Allungamento a snervamento: 8202/8 / 53455 / >= 9 % / Tensione di rottura: 8202/8 / 53455 / >= 26 N/mmq / Allungamento a rottura (vel. 50 mm/min.): 8202/8 / 53455 / >= 600 % / Resistenza all’urto: 8653 / 53515 / >= 800 mJ/mmq / Resistenza alla lacerazione: 8202/9 / 53377 / >=130 N/mm / Resistenza al punzonamento dinamico: 8202/12 / - / classe PD4 / Coefficiente di dilatazione termica: 8020/20 / D696 / <= 2,20 x 10-4/°C / Stabilità dimensionale (1h a 120°): 8202/17 / 16925 / <= 1,50 % / Carbon black: dispersione: 9555 / D3015 / A1-A2 / Carbon black: contenuto: 9556 / D1603 / >= 2 % / Densità: 9092/A / 53479 / 0,94 ¸0,965 g/cmc / Resistenza allo stress cracking: / - / D1693/B / >= 2.000 h / Spessore superficie liscia: 8202/6 / 53353 / 2,50 mm ± 10 % / Capacità di piegatura a freddo: 8202/15 / - /senza fessure a T>-50°C / Aderenza migliorata: / - / - /superfici lisce / Nel prezzo si intende compreso e compensato anche l’onere delle prove che sul materiale vorrà fare la D.L., sia in fase di accettazione del prodotto sia in fase di fornitura, secondo il seguente programma di prove ogni 10.000 mq di fornitura: / -prova per il calcolo dello spessore della superficie liscia secondo DIN 53353; / -prova di resistenza a trazione secondo DIN 53455; / -prova di resistenza all’urto secondo DIN 53515; / -prova di resistenza alla lacerazione secondo DIN 53377; / -prova di resistenza al punzonamento dinamico secondo UNI 8202/12; / -prova per la determinazione del contenuto in carbon black secondo UNI 9556; / -prova per la determinazione della stabilità dimensionale (1 h a 120°C) secondo UNI 8202/17; / -prova per la determinazione della densità secondo DIN 53479; / -prova per la determinazione del coeff. di dilatazione termica secondo UNI 8020/20 / Ogni rotolo di telo dovrà essere corredato di particolare certificato di qualità attestante le caratteristiche fisiche e chimiche della membrana e l'idoneità all'uso della stessa per impermeabilizzazione di discariche per rifiuti solidi urbani e assimilabili
	Opere igienico-sanitarie	E.2.3.245.5				m²	€ 5,54
	Opere igienico-sanitarie	E.2.3.250		GEOMEMBRANA IN HDPE - spessore 2,5 mm / Fornitura franco cantiere di geomembrana dello spessore di 2,5 mm realizzata in materiale sintetico costituito da polietilene ad alta densità, prodotto con polimeri vergini -assolutamente non rigenerati o riciclati- di prima qualità in quantità non inferiore al 97% e addizionata con nerofumo in percentuale minima del 2% / La massa volumica, espressa in g/cm3, richiesta per tale manto dovrà avere un valore compreso tra lo 0,940 e lo 0,965, secondo le norme ISO 1183 e DIN 53479 / Le caratteristiche di resistenza dovranno risultare conformi a quanto prescritto dalle norme ASSOGOMMA in materia di manti in HDPE; più precisamente: / CARATTERISTICHE UNI / DIN ASTM / VALORI MINIMI / Larghezza telo: / - / - / >= 4,50 m / H.D.P.E. vergine assolutamente non rigenerato: / - / - / >= 97% / Tensione di snervamento: 8202/8 / 53455 / >= 17 N/mmq / Allungamento a snervamento: 8202/8 / 53455 / >= 9 % / Tensione di rottura: 8202/8 / 53455 / >= 26 N/mmq / Allungamento a rottura (vel. 50 mm/min.): 8202/8 / 53455 / >= 600 % / Resistenza all’urto: 8653 / 53515 / >= 800 mJ/mmq / Resistenza alla lacerazione: 8202/9 / 53377 / >=130 N/mm / Resistenza al punzonamento dinamico: 8202/12 / - / classe PD4 / Coefficiente di dilatazione termica: 8020/20 / D696 / <= 2,20 x 10-4/°C / Stabilità dimensionale (1h a 120°): 8202/17 / 16925 / <= 1,50 % / Carbon black: dispersione: 9555 / D3015 / A1-A2 / Carbon black: contenuto: 9556 / D1603 / >= 2 % / Densità: 9092/A / 53479 / 0,94 ¸0,965 g/cmc / Resistenza allo stress cracking: / - / D1693/B / >= 2.000 h / Spessore superficie liscia: 8202/6 / 53353 / 2,50 mm ± 10 % / Capacità di piegatura a freddo: 8202/15 / - /senza fessure a T>-50°C / Aderenza migliorata: / - / - /superfici lisce / Nel prezzo si intende compreso e compensato anche l’onere delle prove che sul materiale vorrà fare la D.L., sia in fase di accettazione del prodotto sia in fase di fornitura, secondo il seguente programma di prove ogni 10.000 mq di fornitura: / -prova per il calcolo dello spessore della superficie liscia secondo DIN 53353; / -prova di resistenza a trazione secondo DIN 53455; / -prova di resistenza all’urto secondo DIN 53515; / -prova di resistenza alla lacerazione secondo DIN 53377; / -prova di resistenza al punzonamento dinamico secondo UNI 8202/12; / -prova per la determinazione del contenuto in carbon black secondo UNI 9556; / -prova per la determinazione della stabilità dimensionale (1 h a 120°C) secondo UNI 8202/17; / -prova per la determinazione della densità secondo DIN 53479; / -prova per la determinazione del coeff. di dilatazione termica secondo UNI 8020/20 / Ogni rotolo di telo dovrà essere corredato di particolare certificato di qualità attestante le caratteristiche fisiche e chimiche della membrana e l'idoneità all'uso della stessa per impermeabilizzazione di discariche per rifiuti solidi urbani e assimilabili
	Opere igienico-sanitarie	E.2.3.250.5				m²	€ 7,93
	Opere igienico-sanitarie	E.2.3.253		GEOMEMBRANA IN HDPE CORRUGATA - spessore 1,5 mm / Fornitura franco cantiere di geomembrana corrugata su entrambi i lati mediante spruzzatura a caldo di polimeri vergini tali da rendere la superficie trattata rugosa sia al tatto che alla vista. Tale geomembrana dovrà avere uno spessore di 1,5 mm, realizzata in materiale sintetico costituito da polietilene ad alta densità, prodotto con polimeri vergini -assolutamente non rigenerati o riciclati- di prima qualità in quantità non inferiore al 97% ed addizionata con nerofumo in percentuale minima del 2% / La massa volumica, espressa in g/cm3, richiesta per tale manto dovrà avere un valore compreso tra lo 0,940 e lo 0,965, secondo le norme ISO 1183 e DIN 53479 / Le caratteristiche di resistenza dovranno risultare conformi a quanto prescritto dalle norme ASSOGOMMA in materia di manti in HDPE; più precisamente: / CARATTERISTICHE UNI / DIN ASTM / VALORI MINIMI / Larghezza telo: / - / - / >= 4,50 m / H.D.P.E. vergine assolutamente non rigenerato: / - / - / >= 97% / Tensione di snervamento: 8202/8 / 53455 / >= 17 N/mmq / Allungamento a snervamento: 8202/8 / 53455 / >= 9 % / Tensione di rottura: 8202/8 / 53455 / >= 26 N/mmq / Allungamento a rottura (vel. 50 mm/min.): 8202/8 / 53455 / >= 600 % / Resistenza all’urto: 8653 / 53515 / >= 800 mJ/mmq / Resistenza alla lacerazione: 8202/9 / 53377 / >=130 N/mm / Resistenza al punzonamento dinamico: 8202/12 / - / classe PD4 / Coefficiente di dilatazione termica: 8020/20 / D696 / <= 2,20 x 10-4/°C / Stabilità dimensionale (1h a 120°): 8202/17 / 16925 / <= 1,50 % / Carbon black: dispersione: 9555 / D3015 / A1-A2 / Carbon black: contenuto: 9556 / D1603 / >= 2 % / Densità: 9092/A / 53479 / 0,94 ¸0,965 g/cmc / Resistenza allo stress cracking: / - / D1693/B / >= 2.000 h / Spessore superficie liscia: 8202/6 / 53353 / 2,50 mm ± 10 % / Capacità di piegatura a freddo: 8202/15 / - /senza fessure a T>-50°C / Aderenza migliorata: / - / - /sulle due facce / Nel prezzo si intende compreso e compensato anche l’onere delle prove che sul materiale vorrà fare la D.L., sia in fase di accettazione del prodotto sia in fase di fornitura, secondo il seguente programma di prove ogni 10.000 mq di fornitura: / -prova per il calcolo dello spessore della superficie liscia secondo DIN 53353; / -prova di resistenza a trazione secondo DIN 53455; / -prova di resistenza all’urto secondo DIN 53515; / -prova di resistenza alla lacerazione secondo DIN 53377; / -prova di resistenza al punzonamento dinamico secondo UNI 8202/12; / -prova per la determinazione del contenuto in carbon black secondo UNI 9556; / -prova per la determinazione della stabilità dimensionale (1 h a 120°C) secondo UNI 8202/17; / -prova per la determinazione della densità secondo DIN 53479; / -prova per la determinazione del coeff. di dilatazione termica secondo UNI 8020/20 / Ogni rotolo di telo dovrà essere corredato di particolare certificato di qualità attestante le caratteristiche fisiche e chimiche della membrana e l'idoneità all'uso della stessa per impermeabilizzazione di discariche per rifiuti solidi urbani e assimilabili
	Opere igienico-sanitarie	E.2.3.253.5				m²	€ 7,34
	Opere igienico-sanitarie	E.2.3.255		GEOMEMBRANA IN HDPE CORRUGATA - spessore 2,5 mm / Fornitura franco cantiere di geomembrana corrugata su entrambi i lati mediante spruzzatura a caldo di polimeri vergini tali da rendere la superficie trattata rugosa sia al tatto che alla vista. Tale geomembrana dovrà avere uno spessore di 2,5 mm, realizzata in materiale sintetico costituito da polietilene ad alta densità, prodotto con polimeri vergini -assolutamente non rigenerati o riciclati- di prima qualità in quantità non inferiore al 97% ed addizionata con nerofumo in percentuale minima del 2% / La massa volumica, espressa in g/cm3, richiesta per tale manto dovrà avere un valore compreso tra lo 0,940 e lo 0,965, secondo le norme ISO 1183 e DIN 53479 / Le caratteristiche di resistenza dovranno risultare conformi a quanto prescritto dalle norme ASSOGOMMA in materia di manti in HDPE; più precisamente: / CARATTERISTICHE UNI / DIN ASTM / VALORI MINIMI / Larghezza telo: / - / - / >= 4,50 m / H.D.P.E. vergine assolutamente non rigenerato: / - / - / >= 97% / Tensione di snervamento: 8202/8 / 53455 / >= 17 N/mmq / Allungamento a snervamento: 8202/8 / 53455 / >= 9 % / Tensione di rottura: 8202/8 / 53455 / >= 26 N/mmq / Allungamento a rottura (vel. 50 mm/min.): 8202/8 / 53455 / >= 600 % / Resistenza all’urto: 8653 / 53515 / >= 800 mJ/mmq / Resistenza alla lacerazione: 8202/9 / 53377 / >=130 N/mm / Resistenza al punzonamento dinamico: 8202/12 / - / classe PD4 / Coefficiente di dilatazione termica: 8020/20 / D696 / <= 2,20 x 10-4/°C / Stabilità dimensionale (1h a 120°): 8202/17 / 16925 / <= 1,50 % / Carbon black: dispersione: 9555 / D3015 / A1-A2 / Carbon black: contenuto: 9556 / D1603 / >= 2 % / Densità: 9092/A / 53479 / 0,94 ¸0,965 g/cmc / Resistenza allo stress cracking: / - / D1693/B / >= 2.000 h / Spessore superficie liscia: 8202/6 / 53353 / 2,50 mm ± 10 % / Capacità di piegatura a freddo: 8202/15 / - /senza fessure a T>-50°C / Aderenza migliorata: / - / - /sulle due facce / Nel prezzo si intende compreso e compensato anche l’onere delle prove che sul materiale vorrà fare la D.L., sia in fase di accettazione del prodotto sia in fase di fornitura, secondo il seguente programma di prove ogni 10.000 mq di fornitura: / -prova per il calcolo dello spessore della superficie liscia secondo DIN 53353; / -prova di resistenza a trazione secondo DIN 53455; / -prova di resistenza all’urto secondo DIN 53515; / -prova di resistenza alla lacerazione secondo DIN 53377; / -prova di resistenza al punzonamento dinamico secondo UNI 8202/12; / -prova per la determinazione del contenuto in carbon black secondo UNI 9556; / -prova per la determinazione della stabilità dimensionale (1 h a 120°C) secondo UNI 8202/17; / -prova per la determinazione della densità secondo DIN 53479; / -prova per la determinazione del coeff. di dilatazione termica secondo UNI 8020/20 / Ogni rotolo di telo dovrà essere corredato di particolare certificato di qualità attestante le caratteristiche fisiche e chimiche della membrana e l'idoneità all'uso della stessa per impermeabilizzazione di discariche per rifiuti solidi urbani e assimilabili
	Opere igienico-sanitarie	E.2.3.255.5				m²	€ 9,73
	Opere igienico-sanitarie	E.2.3.260		GEOMEMBRANA IN LDPE RINFORZATO - spessore 0,30 mm / Fornitura franco cantiere di geomembrana in polietilene a bassa densità (LDPE), rinforzata con armatura interna in tessuto di polietilene ad alta densità (HDPE) e stabilizzata agli U.V., avente le seguenti caratteristiche:
	Opere igienico-sanitarie	Resistenza a trazione logitudinale:		20 kN/m
	Opere igienico-sanitarie	Resistenza a trazione trasversale:		20 kN/m
	Opere igienico-sanitarie	Resistenza a lacerazione logitudinale:		150 N
	Opere igienico-sanitarie	Resistenza a lacerazione trasversale:		130 N
	Opere igienico-sanitarie	Spessore nominale:		0,30 mm
	Opere igienico-sanitarie	Massa areica:		210 g/mq
	Opere igienico-sanitarie	Resistenza al punzonamento (metodo CBR):		800 N
	Opere igienico-sanitarie	Resistenza a trazione delle presaldature:		rottura fuori giunto
	Opere igienico-sanitarie	Permeabilità al vapor d’acqua:		1,1 g/mq in 24 h
	Opere igienico-sanitarie	Coefficiente di conducibilità idraulica:		< 10-14 m/s
	Opere igienico-sanitarie	Resistenza agli U.V.:		< stabilizzata agli U.V.
	Opere igienico-sanitarie	Resistenza alle temperature:		< da -40°C a +80°C. / La fornitura della geomembrana dovrà essere accompagnata dalla Certificazione di Qualità ISO 9001 relativa al produttore / La geomembrana dovrà essere fornita in teli presaldati in stabilimento di geometria e metratura indicate dalla D.L., in modo che la loro messa in opera possa essere eseguita con semplici operazioni manuali / Nel prezzo sono compresi tutti gli oneri relativi alla fornitura e alla posa, nonché quelli relativi alle prove che sulla geomembrana vorrà eseguire la D.L., sia in fase di accettazione sia in fase di fornitura, secondo il seguente programma di prove minimo da eseguirsi per ogni 10.000 mq di fornitura (e almeno 1 volta per forniture inferiori a 10.000 mq): / -prova per la determinazione del tipo di polimero; / -prova per la determinazione dello spessore (mm); / -prova per la determinazione della massa areica (g/mq); / -prova di resistenza a trazione logitudinale (KN/m); / -prova di resistenza a trazione trasversale (KN/m); / -prova di resistenza a trazione delle giunzioni (KN/giunzione); / -prova di resistenza al pilling delle giunzioni (KN/giunzione); / -prova di resistenza al punzonamento statico col metodo CBR (KN); / -prova per la determinazione della conducibilità idraulica (m/s) / La geomembrana dovrà essere fornita corredata di una dettagliata descrizione del prodotto (composizione della materia prima e metodo di fabbricazione). Ogni rotolo prodotto dovrà essere corredato di una etichetta riportante il nome del fabbricatore, il tipo di prodotto, la numerazione del lotto e del rotolo e la data di fabbricazione
	Opere igienico-sanitarie	E.2.3.260.5				m²	€ 2,07
	Opere igienico-sanitarie	E.2.3.265		GEOMEMBRANA IN LDPE RINFORZATO - spessore 0,50 mm / Fornitura franco cantiere di geomembrana in polietilene a bassa densità (LDPE), rinforzata con armatura interna in tessuto di polietilene ad alta densità (HDPE) e stabilizzata agli U.V., avente le seguenti caratteristiche:
	Opere igienico-sanitarie	Resistenza a trazione logitudinale:		30 kN/m
	Opere igienico-sanitarie	Resistenza a trazione trasversale:		30 kN/m
	Opere igienico-sanitarie	Resistenza a lacerazione logitudinale:		300 N
	Opere igienico-sanitarie	Resistenza a lacerazione trasversale:		200 N
	Opere igienico-sanitarie	Spessore nominale:		0,50 mm
	Opere igienico-sanitarie	Massa areica:		300 g/mq
	Opere igienico-sanitarie	Resistenza al punzonamento (metodo CBR):		4.500 N
	Opere igienico-sanitarie	Resistenza a trazione delle presaldature:		rottura fuori giunto
	Opere igienico-sanitarie	Permeabilità al vapor d’acqua:		1,1 g/mq in 24 h
	Opere igienico-sanitarie	Coefficiente di conducibilità idraulica:		< 10-14 m/s
	Opere igienico-sanitarie	Resistenza agli U.V.:		< stabilizzata agli U.V.
	Opere igienico-sanitarie	Resistenza alle temperature:		< da -40°C a +80°C. / La fornitura della geomembrana dovrà essere accompagnata dalla Certificazione di Qualità ISO 9001 relativa al produttore / La geomembrana dovrà essere fornita in teli presaldati in stabilimento di geometria e metratura indicate dalla D.L., in modo che la loro messa in opera possa essere eseguita con semplici operazioni manuali / Nel prezzo sono compresi tutti gli oneri relativi alla fornitura e alla posa, nonché quelli relativi alle prove che sulla geomembrana vorrà eseguire la D.L., sia in fase di accettazione sia in fase di fornitura, secondo il seguente programma di prove minimo da eseguirsi per ogni 10.000 mq di fornitura (e almeno 1 volta per forniture inferiori a 10.000 mq): / -prova per la determinazione del tipo di polimero; / -prova per la determinazione dello spessore (mm); / -prova per la determinazione della massa areica (g/mq); / -prova di resistenza a trazione logitudinale (KN/m); / -prova di resistenza a trazione trasversale (KN/m); / -prova di resistenza a trazione delle giunzioni (KN/giunzione); / -prova di resistenza al pilling delle giunzioni (KN/giunzione); / -prova di resistenza al punzonamento statico col metodo CBR (KN); / -prova per la determinazione della conducibilità idraulica (m/s) / La geomembrana dovrà essere fornita corredata di una dettagliata descrizione del prodotto (composizione della materia prima e metodo di fabbricazione). Ogni rotolo prodotto dovrà essere corredato di una etichetta riportante il nome del fabbricatore, il tipo di prodotto, la numerazione del lotto e del rotolo e la data di fabbricazione
	Opere igienico-sanitarie	E.2.3.265.5				m²	€ 2,68
	Opere igienico-sanitarie	E.2.3.280		GEOMEMBRANA AUTOESTINGUENTE IN LDPE RINFORZATO - spessore 0,30 mm / Fornitura franco cantiere di geomembrana autoestinguente in polietilene a bassa densità (LDPE), rinforzata con armatura interna in tessuto di polietilene ad alta densità (HDPE) e stabilizzata agli U.V., avente le seguenti caratteristiche:
	Opere igienico-sanitarie	Classe di resistenza al fuoco		1 (uno) certificata
	Opere igienico-sanitarie	Resistenza a trazione logitudinale:		20 kN/m
	Opere igienico-sanitarie	Resistenza a trazione trasversale:		20 kN/m
	Opere igienico-sanitarie	Resistenza a lacerazione logitudinale:		150 N
	Opere igienico-sanitarie	Resistenza a lacerazione trasversale:		130 N
	Opere igienico-sanitarie	Spessore nominale:		0,30 mm
	Opere igienico-sanitarie	Massa areica:		210 g/mq
	Opere igienico-sanitarie	Resistenza al punzonamento (metodo CBR):		800 N
	Opere igienico-sanitarie	Resistenza a trazione delle presaldature:		rottura fuori giunto
	Opere igienico-sanitarie	Permeabilità al vapor d’acqua:		1,1 g/mq in 24 h
	Opere igienico-sanitarie	Coefficiente di conducibilità idraulica:		< 10-14 m/s
	Opere igienico-sanitarie	Resistenza agli U.V.:		< stabilizzata agli U.V.
	Opere igienico-sanitarie	Resistenza alle temperature:		< da -40°C a +80°C. / La fornitura della geomembrana dovrà essere accompagnata dalla Certificazione di Qualità ISO 9001 relativa al produttore / La geomembrana dovrà essere fornita in teli presaldati in stabilimento di geometria e metratura indicate dalla D.L., in modo che la loro messa in opera possa essere eseguita con semplici operazioni manuali / Nel prezzo sono compresi tutti gli oneri relativi alla fornitura e alla posa, nonché quelli relativi alle prove che sulla geomembrana vorrà eseguire la D.L., sia in fase di accettazione sia in fase di fornitura, secondo il seguente programma di prove minimo da eseguirsi per ogni 10.000 mq di fornitura (e almeno 1 volta per forniture inferiori a 10.000 mq): / -prova per la determinazione del tipo di polimero; / -prova per la determinazione dello spessore (mm); / -prova per la determinazione della massa areica (g/mq); / -prova di resistenza a trazione logitudinale (KN/m); / -prova di resistenza a trazione trasversale (KN/m); / -prova di resistenza a trazione delle giunzioni (KN/giunzione); / -prova di resistenza al pilling delle giunzioni (KN/giunzione); / -prova di resistenza al punzonamento statico col metodo CBR (KN); / -prova per la determinazione della conducibilità idraulica (m/s) / La geomembrana dovrà essere fornita corredata di una dettagliata descrizione del prodotto (composizione della materia prima e metodo di fabbricazione). Ogni rotolo prodotto dovrà essere corredato di una etichetta riportante il nome del fabbricatore, il tipo di prodotto, la numerazione del lotto e del rotolo e la data di fabbricazione
	Opere igienico-sanitarie	E.2.3.280.5				m²	€ 2,49
	Opere igienico-sanitarie	E.2.3.285		GEOMEMBRANA AUTOESTINGUENTE IN LDPE RINFORZATO - spessore 0,50 mm / Fornitura franco cantiere di geomembrana autoestinguente in polietilene a bassa densità (LDPE), rinforzata con armatura interna in tessuto di polietilene ad alta densità (HDPE) e stabilizzata agli U.V., avente le seguenti caratteristiche:
	Opere igienico-sanitarie	Classe di resistenza al fuoco		1 (uno) certificata
	Opere igienico-sanitarie	Resistenza a trazione logitudinale:		30 kN/m
	Opere igienico-sanitarie	Resistenza a trazione trasversale:		30 kN/m
	Opere igienico-sanitarie	Resistenza a lacerazione logitudinale:		300 N
	Opere igienico-sanitarie	Resistenza a lacerazione trasversale:		200 N
	Opere igienico-sanitarie	Spessore nominale:		0,50 mm
	Opere igienico-sanitarie	Massa areica:		300 g/mq
	Opere igienico-sanitarie	Resistenza al punzonamento (metodo CBR):		4.500 N
	Opere igienico-sanitarie	Resistenza a trazione delle presaldature:		rottura fuori giunto
	Opere igienico-sanitarie	Permeabilità al vapor d’acqua:		1,1 g/mq in 24 h
	Opere igienico-sanitarie	Coefficiente di conducibilità idraulica:		< 10-14 m/s
	Opere igienico-sanitarie	Resistenza agli U.V.:		< stabilizzata agli U.V.
	Opere igienico-sanitarie	Resistenza alle temperature:		< da -40°C a +80°C. / La fornitura della geomembrana dovrà essere accompagnata dalla Certificazione di Qualità ISO 9001 relativa al produttore / La geomembrana dovrà essere fornita in teli presaldati in stabilimento di geometria e metratura indicate dalla D.L., in modo che la loro messa in opera possa essere eseguita con semplici operazioni manuali / Nel prezzo sono compresi tutti gli oneri relativi alla fornitura e alla posa, nonché quelli relativi alle prove che sulla geomembrana vorrà eseguire la D.L., sia in fase di accettazione sia in fase di fornitura, secondo il seguente programma di prove minimo da eseguirsi per ogni 10.000 mq di fornitura (e almeno 1 volta per forniture inferiori a 10.000 mq): / -prova per la determinazione del tipo di polimero; / -prova per la determinazione dello spessore (mm); / -prova per la determinazione della massa areica (g/mq); / -prova di resistenza a trazione logitudinale (KN/m); / -prova di resistenza a trazione trasversale (KN/m); / -prova di resistenza a trazione delle giunzioni (KN/giunzione); / -prova di resistenza al pilling delle giunzioni (KN/giunzione); / -prova di resistenza al punzonamento statico col metodo CBR (KN); / -prova per la determinazione della conducibilità idraulica (m/s) / La geomembrana dovrà essere fornita corredata di una dettagliata descrizione del prodotto (composizione della materia prima e metodo di fabbricazione). Ogni rotolo prodotto dovrà essere corredato di una etichetta riportante il nome del fabbricatore, il tipo di prodotto, la numerazione del lotto e del rotolo e la data di fabbricazione
	Opere igienico-sanitarie	E.2.3.285.5				m²	€ 3,11
	Opere igienico-sanitarie	E.2.3.300		GEOTESSILE TESSUTO IN POLIPROPILENE DA 100 g/mq / Fornitura franco cantiere di geotessile tessuto (trama-ordito) in polipropilene avente le seguenti caratteristiche: / -massa areica maggiore di 100 g/mq (DIN 53854); / -spessore minimo maggiore di 0,40 mm (DIN 53855, ASTM-D-1777); / -resistenza al punzonamento maggiore di 2,20 KN (DIN 54307); / -resistenza a trazione ordito maggiore di 18 KN/m (DIN 53857); / -resistenza a trazione trama maggiore di 16 KN/m (DIN 53857); / -allungamento a rottura ordito <= 20% (DIN 53857); / -allungamento a rottura trama <= 17% (DIN 53857); / -apertura di filtrazione O90 >= 0,250 mm (Franzius Institute); / -portata sotto 100 mm d'acqua >= 20 l/mq sec; / -permeabilità >= 10^-2 cm/s / Nel prezzo sono compresi tutti gli oneri relativi alle prove che sul geotessile tessuto vorrà eseguire la D.L., sia in fase di accettazione sia in fase di fornitura, secondo il seguente programma di prove minimo da eseguirsi per ogni 10.000 mq di fornitura (e almeno 1 volta per forniture inferiori a 10.000 mq): / -prova per la determinazione del tipo di geotessile e del tipo di polimero; / -prova per la determinazione della massa areica (g/mq) secondo DIN 53854; / -prova di resistenza al punzonamento (KN) secondo DIN 54307; / -prova di resistenza a trazione ordito/trama (KN/m) secondo DIN 53857; / -prova per la determinazione del diametro di filtrazione O90 (mm) col metodo del Franzius Institute; / -prova di determinazione della permeabilità all’acqua (l/mq sec) / Il geotessile dovrà essere fornito corredato di una dettagliata descrizione del prodotto (composizione della materia prima e metodo di fabbricazione). Ogni rotolo di geotessile dovrà essere corredato di una etichetta riportante il nome del fabbricatore, il tipo di prodotto, la numerazione del lotto e del rotolo e la data di fabbricazione
	Opere igienico-sanitarie	E.2.3.300.5				m²	€ 1,35
	Opere igienico-sanitarie	E.2.3.305		GEOTESSILE TESSUTO IN POLIPROPILENE DA 150 g/mq / Fornitura franco cantiere di geotessile tessuto (trama-ordito) in polipropilene avente le seguenti caratteristiche: / -massa areica maggiore di 150 g/mq (DIN 53854); / -spessore minimo maggiore di 0,6 mm (DIN 53855, ASTM-D-1777); / -resistenza al punzonamento maggiore di 3,30 KN (DIN 54307); / -resistenza a trazione ordito maggiore di 25 KN/m (DIN 53857); / -resistenza a trazione trama maggiore di 25 KN/m (DIN 53857); / -allungamento a rottura ordito <= 16% (DIN 53857); / -allungamento a rottura trama <= 15% (DIN 53857); / -apertura di filtrazione O90 >= 0,250 mm (Franzius Institute); / -portata sotto 100 mm d'acqua >= 20 l/mq sec; / -permeabilità >= 10^-2 cm/s / Nel prezzo sono compresi tutti gli oneri relativi alle prove che sul geotessile tessuto vorrà eseguire la D.L., sia in fase di accettazione sia in fase di fornitura, secondo il seguente programma di prove minimo da eseguirsi per ogni 10.000 mq di fornitura (e almeno 1 volta per forniture inferiori a 10.000 mq): / -prova per la determinazione del tipo di geotessile e del tipo di polimero; / -prova per la determinazione della massa areica (g/mq) secondo DIN 53854; / -prova di resistenza al punzonamento (KN) secondo DIN 54307; / -prova di resistenza a trazione ordito/trama (KN/m) secondo DIN 53857; / -prova per la determinazione del diametro di filtrazione O90 (mm) col metodo del Franzius Institute; / -prova di determinazione della permeabilità all’acqua (l/mq sec) / Il geotessile dovrà essere fornito corredato di una dettagliata descrizione del prodotto (composizione della materia prima e metodo di fabbricazione). Ogni rotolo di geotessile dovrà essere corredato di una etichetta riportante il nome del fabbricatore, il tipo di prodotto, la numerazione del lotto e del rotolo e la data di fabbricazione
	Opere igienico-sanitarie	E.2.3.305.5				m²	€ 1,55
	Opere igienico-sanitarie	E.2.3.310		GEOTESSILE TESSUTO IN POLIPROPILENE DA 200 g/mq / Fornitura franco cantiere di geotessile tessuto (trama-ordito) in polipropilene avente le seguenti caratteristiche: / -massa areica maggiore di 200 g/mq (DIN 53854); / -spessore minimo maggiore di 0,7 mm (DIN 53855, ASTM-D-1777); / -resistenza al punzonamento maggiore di 5,0 KN (DIN 54307); / -resistenza a trazione ordito maggiore di 38 KN/m (DIN 53857); / -resistenza a trazione trama maggiore di 34 KN/m (DIN 53857); / -allungamento a rottura ordito <= 16% (DIN 53857); / -allungamento a rottura trama <= 15% (DIN 53857); / -apertura di filtrazione O90 >= 0,250 mm (Franzius Institute); / -portata sotto 100 mm d'acqua >= 20 l/mq sec; / -permeabilità >= 10^-2 cm/s / Nel prezzo sono compresi tutti gli oneri relativi alle prove che sul geotessile tessuto vorrà eseguire la D.L., sia in fase di accettazione sia in fase di fornitura, secondo il seguente programma di prove minimo da eseguirsi per ogni 10.000 mq di fornitura (e almeno 1 volta per forniture inferiori a 10.000 mq): / -prova per la determinazione del tipo di geotessile e del tipo di polimero; / -prova per la determinazione della massa areica (g/mq) secondo DIN 53854; / -prova di resistenza al punzonamento (KN) secondo DIN 54307; / -prova di resistenza a trazione ordito/trama (KN/m) secondo DIN 53857; / -prova per la determinazione del diametro di filtrazione O90 (mm) col metodo del Franzius Institute; / -prova di determinazione della permeabilità all’acqua (l/mq sec) / Il geotessile dovrà essere fornito corredato di una dettagliata descrizione del prodotto (composizione della materia prima e metodo di fabbricazione). Ogni rotolo di geotessile dovrà essere corredato di una etichetta riportante il nome del fabbricatore, il tipo di prodotto, la numerazione del lotto e del rotolo e la data di fabbricazione
	Opere igienico-sanitarie	E.2.3.310.5				m²	€ 2,07
	Opere igienico-sanitarie	E.2.3.315		GEOTESSILE TESSUTO IN POLIPROPILENE DA 300 g/mq / Fornitura franco cantiere di geotessile tessuto (trama-ordito) in polipropilene avente le seguenti caratteristiche: / -massa areica maggiore di 300 g/mq (DIN 53854); / -spessore minimo maggiore di 1,0 mm (DIN 53855, ASTM-D-1777); / -resistenza al punzonamento maggiore di 8,0 KN (DIN 54307); / -resistenza a trazione ordito maggiore di 52 KN/m (DIN 53857); / -resistenza a trazione trama maggiore di 52 KN/m (DIN 53857); / -allungamento a rottura ordito <= 16% (DIN 53857); / -allungamento a rottura trama <= 15% (DIN 53857); / -apertura di filtrazione O90 >= 0,250 mm (Franzius Institute); / -portata sotto 100 mm d'acqua >= 20 l/mq sec; / -permeabilità >= 10^-2 cm/s / Nel prezzo sono compresi tutti gli oneri relativi alle prove che sul geotessile tessuto vorrà eseguire la D.L., sia in fase di accettazione sia in fase di fornitura, secondo il seguente programma di prove minimo da eseguirsi per ogni 10.000 mq di fornitura (e almeno 1 volta per forniture inferiori a 10.000 mq): / -prova per la determinazione del tipo di geotessile e del tipo di polimero; / -prova per la determinazione della massa areica (g/mq) secondo DIN 53854; / -prova di resistenza al punzonamento (KN) secondo DIN 54307; / -prova di resistenza a trazione ordito/trama (KN/m) secondo DIN 53857; / -prova per la determinazione del diametro di filtrazione O90 (mm) col metodo del Franzius Institute; / -prova di determinazione della permeabilità all’acqua (l/mq sec) / Il geotessile dovrà essere fornito corredato di una dettagliata descrizione del prodotto (composizione della materia prima e metodo di fabbricazione). Ogni rotolo di geotessile dovrà essere corredato di una etichetta riportante il nome del fabbricatore, il tipo di prodotto, la numerazione del lotto e del rotolo e la data di fabbricazione
	Opere igienico-sanitarie	E.2.3.315.5				m²	€ 2,68
	Opere igienico-sanitarie	E.2.3.320		GEOTESSILE TESSUTO IN POLIPROPILENE DA 400 g/mq / Fornitura franco cantiere di geotessile tessuto (trama-ordito) in polipropilene avente le seguenti caratteristiche: / -massa areica maggiore di 400 g/mq (DIN 53854); / -spessore minimo maggiore di 1,5 mm (DIN 53855, ASTM-D-1777); / -resistenza al punzonamento maggiore di 10,0 KN (DIN 54307); / -resistenza a trazione ordito maggiore di 70 KN/m (DIN 53857); / -resistenza a trazione trama maggiore di 65 KN/m (DIN 53857); / -allungamento a rottura ordito <= 16% (DIN 53857); / -allungamento a rottura trama <= 14% (DIN 53857); / -apertura di filtrazione O90 >= 0,270 mm (Franzius Institute); / -portata sotto 100 mm d'acqua >= 22 l/mq sec; / -permeabilità >= 10^-2 cm/s / Nel prezzo sono compresi tutti gli oneri relativi alle prove che sul geotessile tessuto vorrà eseguire la D.L., sia in fase di accettazione sia in fase di fornitura, secondo il seguente programma di prove minimo da eseguirsi per ogni 10.000 mq di fornitura (e almeno 1 volta per forniture inferiori a 10.000 mq): / -prova per la determinazione del tipo di geotessile e del tipo di polimero; / -prova per la determinazione della massa areica (g/mq) secondo DIN 53854; / -prova di resistenza al punzonamento (KN) secondo DIN 54307; / -prova di resistenza a trazione ordito/trama (KN/m) secondo DIN 53857; / -prova per la determinazione del diametro di filtrazione O90 (mm) col metodo del Franzius Institute; / -prova di determinazione della permeabilità all’acqua (l/mq sec) / Il geotessile dovrà essere fornito corredato di una dettagliata descrizione del prodotto (composizione della materia prima e metodo di fabbricazione). Ogni rotolo di geotessile dovrà essere corredato di una etichetta riportante il nome del fabbricatore, il tipo di prodotto, la numerazione del lotto e del rotolo e la data di fabbricazione
	Opere igienico-sanitarie	E.2.3.320.5				m²	€ 3,27
	Opere igienico-sanitarie	E.2.3.325		GEOTESSILE TESSUTO IN POLIPROPILENE DA 500 g/mq / Fornitura franco cantiere di geotessile tessuto (trama-ordito) in polipropilene avente le seguenti caratteristiche: / -massa areica maggiore di 500 g/mq (DIN 53854); / -spessore minimo maggiore di 2,0 mm (DIN 53855, ASTM-D-1777); / -resistenza al punzonamento maggiore di 11,5 KN (DIN 54307); / -resistenza a trazione ordito maggiore di 80 KN/m (DIN 53857); / -resistenza a trazione trama maggiore di 75 KN/m (DIN 53857); / -allungamento a rottura ordito <= 18% (DIN 53857); / -allungamento a rottura trama <= 14% (DIN 53857); / -apertura di filtrazione O90 >= 0,270 mm (Franzius Institute); / -portata sotto 100 mm d'acqua >= 22 l/mq sec; / -permeabilità >= 10^-2 cm/s / Nel prezzo sono compresi tutti gli oneri relativi alle prove che sul geotessile tessuto vorrà eseguire la D.L., sia in fase di accettazione sia in fase di fornitura, secondo il seguente programma di prove minimo da eseguirsi per ogni 10.000 mq di fornitura (e almeno 1 volta per forniture inferiori a 10.000 mq): / -prova per la determinazione del tipo di geotessile e del tipo di polimero; / -prova per la determinazione della massa areica (g/mq) secondo DIN 53854; / -prova di resistenza al punzonamento (KN) secondo DIN 54307; / -prova di resistenza a trazione ordito/trama (KN/m) secondo DIN 53857; / -prova per la determinazione del diametro di filtrazione O90 (mm) col metodo del Franzius Institute; / -prova di determinazione della permeabilità all’acqua (l/mq sec) / Il geotessile dovrà essere fornito corredato di una dettagliata descrizione del prodotto (composizione della materia prima e metodo di fabbricazione). Ogni rotolo di geotessile dovrà essere corredato di una etichetta riportante il nome del fabbricatore, il tipo di prodotto, la numerazione del lotto e del rotolo e la data di fabbricazione
	Opere igienico-sanitarie	E.2.3.325.5				m²	€ 3,43
	Opere igienico-sanitarie	E.2.3.330		GEOTESSILE TESSUTO IN POLIPROPILENE DA 600 g/mq / Fornitura franco cantiere di geotessile tessuto (trama-ordito) in polipropilene avente le seguenti caratteristiche: / -massa areica maggiore di 500 g/mq (DIN 53854); / -spessore minimo maggiore di 2,5 mm (DIN 53855, ASTM-D-1777); / -resistenza al punzonamento maggiore di 12,5 KN (DIN 54307); / -resistenza a trazione ordito maggiore di 90 KN/m (DIN 53857); / -resistenza a trazione trama maggiore di 80 KN/m (DIN 53857); / -allungamento a rottura ordito <= 18% (DIN 53857); / -allungamento a rottura trama <= 14% (DIN 53857); / -apertura di filtrazione O90 >= 0,270 mm (Franzius Institute); / -portata sotto 100 mm d'acqua >= 22 l/mq sec; / -permeabilità >= 10^-2 cm/s / Nel prezzo sono compresi tutti gli oneri relativi alle prove che sul geotessile tessuto vorrà eseguire la D.L., sia in fase di accettazione sia in fase di fornitura, secondo il seguente programma di prove minimo da eseguirsi per ogni 10.000 mq di fornitura (e almeno 1 volta per forniture inferiori a 10.000 mq): / -prova per la determinazione del tipo di geotessile e del tipo di polimero; / -prova per la determinazione della massa areica (g/mq) secondo DIN 53854; / -prova di resistenza al punzonamento (KN) secondo DIN 54307; / -prova di resistenza a trazione ordito/trama (KN/m) secondo DIN 53857; / -prova per la determinazione del diametro di filtrazione O90 (mm) col metodo del Franzius Institute; / -prova di determinazione della permeabilità all’acqua (l/mq sec) / Il geotessile dovrà essere fornito corredato di una dettagliata descrizione del prodotto (composizione della materia prima e metodo di fabbricazione). Ogni rotolo di geotessile dovrà essere corredato di una etichetta riportante il nome del fabbricatore, il tipo di prodotto, la numerazione del lotto e del rotolo e la data di fabbricazione
	Opere igienico-sanitarie	E.2.3.330.5				m²	€ 5,24
	Opere igienico-sanitarie	E.2.3.400		GEOTESSILE NON TESSUTO AGUGLIATO A FILO CONTINUO DA 200 g/mq / Fornitura franco cantiere di geotessile non tessuto agugliato a filo continuo in polipropilene avente le seguenti caratteristiche: / -massa areica maggiore di 200 g/mq (EN 965); / -spessore minimo maggiore di 2,0 mm (DIN 53855, ASTM-D-1777); / -resistenza al punzonamento maggiore di 2,5 KN (EN ISO 12236); / -resistenza a trazione longitudinale maggiore di 15 KN/m (EN ISO 10319); / -resistenza a trazione trasversale maggiore di 10 KN/m (EN ISO 10319); / -allungamento a rottura longitudinale <= 80% (EN ISO 10319); / -allungamento a rottura trasversale <= 40% (EN ISO 10319); / -permeabilità sotto 2 KPa di pressione >= 10^-3 m/s / Nel prezzo sono compresi tutti gli oneri relativi alle prove che sul geotessile vorrà eseguire la D.L., sia in fase di accettazione sia in fase di fornitura, secondo il seguente programma di prove minimo da eseguirsi per ogni 10.000 mq di fornitura (e almeno 1 volta per forniture inferiori a 10.000 mq): / -prova per la determinazione del tipo di geotessile e del tipo di polimero; / -prova per la determinazione della massa areica (g/mq) secondo EN 965; / -prova di resistenza a trazione longitudinale e trasversale (KN/m) secondo EN ISO 10319; / -prova di resistenza al punzonamento (KN) secondo EN ISO 12236 / Il geotessile dovrà essere fornito corredato di una dettagliata descrizione del prodotto (composizione della materia prima e metodo di fabbricazione). Ogni rotolo di geotessile dovrà essere corredato di una etichetta riportante il nome del fabbricatore, il tipo di prodotto, la numerazione del lotto e del rotolo e la data di fabbricazione
	Opere igienico-sanitarie	E.2.3.400.5				m²	€ 1,06
	Opere igienico-sanitarie	E.2.3.405		GEOTESSILE NON TESSUTO AGUGLIATO A FILO CONTINUO DA 280 g/mq / Fornitura franco cantiere di geotessile non tessuto agugliato a filo continuo in polipropilene avente le seguenti caratteristiche: / -massa areica maggiore di 280 g/mq (EN 965); / -spessore minimo maggiore di 2,6 mm (DIN 53855, ASTM-D-1777); / -resistenza al punzonamento maggiore di 3,0 KN (EN ISO 12236); / -resistenza a trazione longitudinale maggiore di 18 KN/m (EN ISO 10319); / -resistenza a trazione trasversale maggiore di 13 KN/m (EN ISO 10319); / -allungamento a rottura longitudinale <= 80% (EN ISO 10319); / -allungamento a rottura trasversale <= 40% (EN ISO 10319); / -permeabilità sotto 2 KPa di pressione >= 10^-3 m/s / Nel prezzo sono compresi tutti gli oneri relativi alle prove che sul geotessile vorrà eseguire la D.L., sia in fase di accettazione sia in fase di fornitura, secondo il seguente programma di prove minimo da eseguirsi per ogni 10.000 mq di fornitura (e almeno 1 volta per forniture inferiori a 10.000 mq): / -prova per la determinazione del tipo di geotessile e del tipo di polimero; / -prova per la determinazione della massa areica (g/mq) secondo EN 965; / -prova di resistenza a trazione longitudinale e trasversale (KN/m) secondo EN ISO 10319; / -prova di resistenza al punzonamento (KN) secondo EN ISO 12236 / Il geotessile dovrà essere fornito corredato di una dettagliata descrizione del prodotto (composizione della materia prima e metodo di fabbricazione). Ogni rotolo di geotessile dovrà essere corredato di una etichetta riportante il nome del fabbricatore, il tipo di prodotto, la numerazione del lotto e del rotolo e la data di fabbricazione
	Opere igienico-sanitarie	E.2.3.405.5				m²	€ 1,43
	Opere igienico-sanitarie	E.2.3.410		GEOTESSILE NON TESSUTO AGUGLIATO A FILO CONTINUO DA 350 g/mq / Fornitura franco cantiere di geotessile non tessuto agugliato a filo continuo in polipropilene avente le seguenti caratteristiche: / -massa areica maggiore di 350 g/mq (EN 965); / -spessore minimo maggiore di 3,0 mm (DIN 53855, ASTM-D-1777); / -resistenza al punzonamento maggiore di 3,5 KN (EN ISO 12236); / -resistenza a trazione longitudinale maggiore di 22 KN/m (EN ISO 10319); / -resistenza a trazione trasversale maggiore di 17 KN/m (EN ISO 10319); / -allungamento a rottura longitudinale <= 80% (EN ISO 10319); / -allungamento a rottura trasversale <= 40% (EN ISO 10319); / -permeabilità sotto 2 KPa di pressione >= 10^-3 m/s / Nel prezzo sono compresi tutti gli oneri relativi alle prove che sul geotessile vorrà eseguire la D.L., sia in fase di accettazione sia in fase di fornitura, secondo il seguente programma di prove minimo da eseguirsi per ogni 10.000 mq di fornitura (e almeno 1 volta per forniture inferiori a 10.000 mq): / -prova per la determinazione del tipo di geotessile e del tipo di polimero; / -prova per la determinazione della massa areica (g/mq) secondo EN 965; / -prova di resistenza a trazione longitudinale e trasversale (KN/m) secondo EN ISO 10319; / -prova di resistenza al punzonamento (KN) secondo EN ISO 12236 / Il geotessile dovrà essere fornito corredato di una dettagliata descrizione del prodotto (composizione della materia prima e metodo di fabbricazione). Ogni rotolo di geotessile dovrà essere corredato di una etichetta riportante il nome del fabbricatore, il tipo di prodotto, la numerazione del lotto e del rotolo e la data di fabbricazione
	Opere igienico-sanitarie	E.2.3.410.5				m²	€ 1,59
	Opere igienico-sanitarie	E.2.3.415		GEOTESSILE NON TESSUTO AGUGLIATO A FILO CONTINUO DA 400 g/mq / Fornitura franco cantiere di geotessile non tessuto agugliato a filo continuo in polipropilene avente le seguenti caratteristiche: / -massa areica maggiore di 400 g/mq (EN 965); / -spessore minimo maggiore di 3,3 mm (DIN 53855, ASTM-D-1777); / -resistenza al punzonamento maggiore di 3,8 KN (EN ISO 12236); / -resistenza a trazione longitudinale maggiore di 24 KN/m (EN ISO 10319); / -resistenza a trazione trasversale maggiore di 19 KN/m (EN ISO 10319); / -allungamento a rottura longitudinale <= 80% (EN ISO 10319); / -allungamento a rottura trasversale <= 40% (EN ISO 10319); / -permeabilità sotto 2 KPa di pressione >= 10^-3 m/s / Nel prezzo sono compresi tutti gli oneri relativi alle prove che sul geotessile vorrà eseguire la D.L., sia in fase di accettazione sia in fase di fornitura, secondo il seguente programma di prove minimo da eseguirsi per ogni 10.000 mq di fornitura (e almeno 1 volta per forniture inferiori a 10.000 mq): / -prova per la determinazione del tipo di geotessile e del tipo di polimero; / -prova per la determinazione della massa areica (g/mq) secondo EN 965; / -prova di resistenza a trazione longitudinale e trasversale (KN/m) secondo EN ISO 10319; / -prova di resistenza al punzonamento (KN) secondo EN ISO 12236 / Il geotessile dovrà essere fornito corredato di una dettagliata descrizione del prodotto (composizione della materia prima e metodo di fabbricazione). Ogni rotolo di geotessile dovrà essere corredato di una etichetta riportante il nome del fabbricatore, il tipo di prodotto, la numerazione del lotto e del rotolo e la data di fabbricazione
	Opere igienico-sanitarie	E.2.3.415.5				m²	€ 1,84
	Opere igienico-sanitarie	E.2.3.420		GEOTESSILE NON TESSUTO AGUGLIATO A FILO CONTINUO DA 500 g/mq / Fornitura franco cantiere di geotessile non tessuto agugliato a filo continuo in polipropilene avente le seguenti caratteristiche: / -massa areica maggiore di 500 g/mq (EN 965); / -spessore minimo maggiore di 3,9 mm (DIN 53855, ASTM-D-1777); / -resistenza al punzonamento maggiore di 4,2 KN (EN ISO 12236); / -resistenza a trazione longitudinale maggiore di 30 KN/m (EN ISO 10319); / -resistenza a trazione trasversale maggiore di 21 KN/m (EN ISO 10319); / -allungamento a rottura longitudinale <= 80% (EN ISO 10319); / -allungamento a rottura trasversale <= 100% (EN ISO 10319); / -permeabilità sotto 2 KPa di pressione >= 10^-2 cm/s / Nel prezzo sono compresi tutti gli oneri relativi alle prove che sul geotessile vorrà eseguire la D.L., sia in fase di accettazione sia in fase di fornitura, secondo il seguente programma di prove minimo da eseguirsi per ogni 10.000 mq di fornitura (e almeno 1 volta per forniture inferiori a 10.000 mq): / -prova per la determinazione del tipo di geotessile e del tipo di polimero; / -prova per la determinazione della massa areica (g/mq) secondo EN 965; / -prova di resistenza a trazione longitudinale e trasversale (KN/m) secondo EN ISO 10319; / -prova di resistenza al punzonamento (KN) secondo EN ISO 12236 / Il geotessile dovrà essere fornito corredato di una dettagliata descrizione del prodotto (composizione della materia prima e metodo di fabbricazione). Ogni rotolo di geotessile dovrà essere corredato di una etichetta riportante il nome del fabbricatore, il tipo di prodotto, la numerazione del lotto e del rotolo e la data di fabbricazione
	Opere igienico-sanitarie	E.2.3.420.5				m²	€ 2,23
	Opere igienico-sanitarie	E.2.3.425		GEOTESSILE NON TESSUTO AGUGLIATO A FILO CONTINUO DA 700 g/mq / Fornitura franco cantiere di geotessile non tessuto agugliato a filo continuo in polipropilene avente le seguenti caratteristiche: / -massa areica maggiore di 700 g/mq (EN 965); / -spessore minimo maggiore di 5,0 mm (DIN 53855, ASTM-D-1777); / -resistenza al punzonamento maggiore di 5,80 KN (EN ISO 12236); / -resistenza a trazione longitudinale maggiore di 41 KN/m (EN ISO 10319); / -resistenza a trazione trasversale maggiore di 30 KN/m (EN ISO 10319); / -allungamento a rottura longitudinale <= 80% (EN ISO 10319); / -allungamento a rottura trasversale <= 100% (EN ISO 10319); / -permeabilità sotto 2 KPa di pressione >= 10^-2 cm/s / Nel prezzo sono compresi tutti gli oneri relativi alle prove che sul geotessile vorrà eseguire la D.L., sia in fase di accettazione sia in fase di fornitura, secondo il seguente programma di prove minimo da eseguirsi per ogni 10.000 mq di fornitura (e almeno 1 volta per forniture inferiori a 10.000 mq): / -prova per la determinazione del tipo di geotessile e del tipo di polimero; / -prova per la determinazione della massa areica (g/mq) secondo EN 965; / -prova di resistenza a trazione longitudinale e trasversale (KN/m) secondo EN ISO 10319; / -prova di resistenza al punzonamento (KN) secondo EN ISO 12236 / Il geotessile dovrà essere fornito corredato di una dettagliata descrizione del prodotto (composizione della materia prima e metodo di fabbricazione). Ogni rotolo di geotessile dovrà essere corredato di una etichetta riportante il nome del fabbricatore, il tipo di prodotto, la numerazione del lotto e del rotolo e la data di fabbricazione
	Opere igienico-sanitarie	E.2.3.425.5				m²	€ 2,98
	Opere igienico-sanitarie	E.2.3.430		GEOTESSILE NON TESSUTO AGUGLIATO A FILO CONTINUO DA 1000 g/mq / Fornitura franco cantiere di geotessile non tessuto agugliato a filo continuo in polipropilene avente le seguenti caratteristiche: / -massa areica maggiore di 1.000 g/mq (EN 965); / -spessore minimo maggiore di 7,00 mm (DIN 53855, ASTM-D-1777); / -resistenza al punzonamento maggiore di 8,50 KN (EN ISO 12236); / -resistenza a trazione longitudinale maggiore di 52 KN/m (EN ISO 10319); / -resistenza a trazione trasversale maggiore di 35 KN/m (EN ISO 10319); / -allungamento a rottura longitudinale <= 90% (EN ISO 10319); / -allungamento a rottura trasversale <= 120% (EN ISO 10319); / -permeabilità sotto 2 KPa di pressione >= 10^-2 cm/s / Nel prezzo sono compresi tutti gli oneri relativi alle prove che sul geotessile vorrà eseguire la D.L., sia in fase di accettazione sia in fase di fornitura, secondo il seguente programma di prove minimo da eseguirsi per ogni 10.000 mq di fornitura (e almeno 1 volta per forniture inferiori a 10.000 mq): / -prova per la determinazione del tipo di geotessile e del tipo di polimero; / -prova per la determinazione della massa areica (g/mq) secondo EN 965; / -prova di resistenza a trazione longitudinale e trasversale (KN/m) secondo EN ISO 10319; / -prova di resistenza al punzonamento (KN) secondo EN ISO 12236 / Il geotessile dovrà essere fornito corredato di una dettagliata descrizione del prodotto (composizione della materia prima e metodo di fabbricazione). Ogni rotolo di geotessile dovrà essere corredato di una etichetta riportante il nome del fabbricatore, il tipo di prodotto, la numerazione del lotto e del rotolo e la data di fabbricazione
	Opere igienico-sanitarie	E.2.3.430.5				m²	€ 4,11
	Opere igienico-sanitarie	E.2.3.435		GEOTESSILE NON TESSUTO AGUGLIATO A FILO CONTINUO DA 1500 g/mq / Fornitura franco cantiere di geotessile non tessuto agugliato a filo continuo in polipropilene avente le seguenti caratteristiche: / -massa areica maggiore di 1.500 g/mq (EN 965); / -spessore minimo maggiore di 10,00 mm (DIN 53855, ASTM-D-1777); / -resistenza al punzonamento maggiore di 13,50 KN (EN ISO 12236); / -resistenza a trazione longitudinale maggiore di 72 KN/m (EN ISO 10319); / -resistenza a trazione trasversale maggiore di 50 KN/m (EN ISO 10319); / -allungamento a rottura longitudinale <= 90% (EN ISO 10319); / -allungamento a rottura trasversale <= 120% (EN ISO 10319); / -permeabilità sotto 2 KPa di pressione >= 10^-2 cm/s / Nel prezzo sono compresi tutti gli oneri relativi alle prove che sul geotessile vorrà eseguire la D.L., sia in fase di accettazione sia in fase di fornitura, secondo il seguente programma di prove minimo da eseguirsi per ogni 10.000 mq di fornitura (e almeno 1 volta per forniture inferiori a 10.000 mq): / -prova per la determinazione del tipo di geotessile e del tipo di polimero; / -prova per la determinazione della massa areica (g/mq) secondo EN 965; / -prova di resistenza a trazione longitudinale e trasversale (KN/m) secondo EN ISO 10319; / -prova di resistenza al punzonamento (KN) secondo EN ISO 12236 / Il geotessile dovrà essere fornito corredato di una dettagliata descrizione del prodotto (composizione della materia prima e metodo di fabbricazione). Ogni rotolo di geotessile dovrà essere corredato di una etichetta riportante il nome del fabbricatore, il tipo di prodotto, la numerazione del lotto e del rotolo e la data di fabbricazione
	Opere igienico-sanitarie	E.2.3.435.5				m²	€ 5,99
	Opere igienico-sanitarie	E.2.3.440		GEOTESSILE NON TESSUTO AGUGLIATO A FILO CONTINUO DA 2000 g/mq / Fornitura franco cantiere di geotessile non tessuto agugliato a filo continuo in polipropilene avente le seguenti caratteristiche: / -massa areica maggiore di 2.000 g/mq (EN 965); / -spessore minimo maggiore di 14,00 mm (DIN 53855, ASTM-D-1777); / -resistenza al punzonamento maggiore di 17,50 KN (EN ISO 12236); / -resistenza a trazione longitudinale maggiore di 83 KN/m (EN ISO 10319); / -resistenza a trazione trasversale maggiore di 52 KN/m (EN ISO 10319); / -allungamento a rottura longitudinale <= 90% (EN ISO 10319); / -allungamento a rottura trasversale <= 130% (EN ISO 10319); / -permeabilità sotto 2 KPa di pressione >= 10^-2 cm/s / Nel prezzo sono compresi tutti gli oneri relativi alle prove che sul geotessile vorrà eseguire la D.L., sia in fase di accettazione sia in fase di fornitura, secondo il seguente programma di prove minimo da eseguirsi per ogni 10.000 mq di fornitura (e almeno 1 volta per forniture inferiori a 10.000 mq): / -prova per la determinazione del tipo di geotessile e del tipo di polimero; / -prova per la determinazione della massa areica (g/mq) secondo EN 965; / -prova di resistenza a trazione longitudinale e trasversale (KN/m) secondo EN ISO 10319; / -prova di resistenza al punzonamento (KN) secondo EN ISO 12236 / Il geotessile dovrà essere fornito corredato di una dettagliata descrizione del prodotto (composizione della materia prima e metodo di fabbricazione). Ogni rotolo di geotessile dovrà essere corredato di una etichetta riportante il nome del fabbricatore, il tipo di prodotto, la numerazione del lotto e del rotolo e la data di fabbricazione
	Opere igienico-sanitarie	E.2.3.440.5				m²	€ 8,12
	Opere igienico-sanitarie	E.2.3.500		GEOGRIGLIA MONO ORIENTATA IN HDPE DA 450 g/mq / Fornitura franco cantiere di geogriglia mono-orientata in polietilene ad alta densità (HDPE) per la costruzione di terre rinforzate e armate, avente le seguenti caratteristiche:
	Opere igienico-sanitarie	Struttura:		geogriglia mono-orientata
	Opere igienico-sanitarie	Tipo di maglia:		aperture ovali
	Opere igienico-sanitarie	Tipo di polimero:		HDPE
	Opere igienico-sanitarie	Colore:		nero
	Opere igienico-sanitarie	Dimensioni aperture longitud.:		120/140 mm
	Opere igienico-sanitarie	Dimensioni aperture trasvers.:		13/17 mm
	Opere igienico-sanitarie	Massa areica:		450 g/mq
	Opere igienico-sanitarie	Resistenza a trazione:		>= 45 KN/m
	Opere igienico-sanitarie	Allungamento a snervamento:		<= 12%
	Opere igienico-sanitarie	Resistenza a traz. al 2% di allungam.:		>= 13 KN/m
	Opere igienico-sanitarie	Resistenza a traz. al 5% di allungam.:		>= 26 KN/m
	Opere igienico-sanitarie	Resistenza a traz. delle giunzioni:		>= 36 KN/m
	Opere igienico-sanitarie	Resistenza a traz. a lungo termine:		>= 16 KN/m / La geogriglia dovrà essere prodotta per estrusione in continuo e successiva stiratura monodirezionale, in modo da ottenere una struttura piana monolitica con aperture regolari di forma ovale, con le giunzioni tra i due ordini di file ottenute per estrusione e stiratura e non con sovrapposizioni o saldature successive / Nel prezzo sono compresi tutti gli oneri relativi alle prove che sulla geogriglia vorrà eseguire la D.L., sia in fase di accettazione sia in fase di fornitura, secondo il seguente programma di prove minimo da eseguirsi per ogni 5.000 mq di fornitura (e almeno 1 volta per forniture inferiori a 5.000 mq): / -prova per la determinazione del tipo di geogriglia e del tipo di polimero; / -prova per la determinazione della massa areica (g/mq) secondo ISO 9864; / -prova di resistenza a trazione (KN/m); / -prova di resistenza a trazione (KN/m) al 2% di allungamento; / -prova di resistenza a trazione (KN/m) al 5% di allungamento; / -prova di resistenza a trazione (KN/m) a lungo termine secondo ASTM D 5262; / La geogriglia dovrà essere fornita corredata di una dettagliata descrizione del prodotto (composizione della materia prima e metodo di fabbricazione). Ogni rotolo di geogriglia dovrà essere corredato di una etichetta riportante il nome del fabbricatore, il tipo di prodotto, la numerazione del lotto e del rotolo e la data di fabbricazione
	Opere igienico-sanitarie	E.2.3.500.5				m²	€ 3,37
	Opere igienico-sanitarie	E.2.3.505		GEOGRIGLIA MONO ORIENTATA IN HDPE DA 600 g/mq / Fornitura franco cantiere di geogriglia mono-orientata in polietilene ad alta densità (HDPE) per la costruzione di terre rinforzate e armate, avente le seguenti caratteristiche:
	Opere igienico-sanitarie	Struttura:		geogriglia mono-orientata
	Opere igienico-sanitarie	Tipo di maglia:		aperture ovali
	Opere igienico-sanitarie	Tipo di polimero:		HDPE
	Opere igienico-sanitarie	Colore:		nero
	Opere igienico-sanitarie	Dimensioni aperture longitud.:		120/140 mm
	Opere igienico-sanitarie	Dimensioni aperture trasvers.:		13/17 mm
	Opere igienico-sanitarie	Massa areica:		600 g/mq
	Opere igienico-sanitarie	Resistenza a trazione:		>= 65 KN/m
	Opere igienico-sanitarie	Allungamento a snervamento:		<= 13%
	Opere igienico-sanitarie	Resistenza a traz. al 2% di allungam.:		>= 21 KN/m
	Opere igienico-sanitarie	Resistenza a traz. al 5% di allungam.:		>= 40 KN/m
	Opere igienico-sanitarie	Resistenza a traz. delle giunzioni:		>= 52 KN/m
	Opere igienico-sanitarie	Resistenza a traz. a lungo termine:		>= 23 KN/m / La geogriglia dovrà essere prodotta per estrusione in continuo e successiva stiratura monodirezionale, in modo da ottenere una struttura piana monolitica con aperture regolari di forma ovale, con le giunzioni tra i due ordini di file ottenute per estrusione e stiratura e non con sovrapposizioni o saldature successive / Nel prezzo sono compresi tutti gli oneri relativi alle prove che sulla geogriglia vorrà eseguire la D.L., sia in fase di accettazione sia in fase di fornitura, secondo il seguente programma di prove minimo da eseguirsi per ogni 5.000 mq di fornitura (e almeno 1 volta per forniture inferiori a 5.000 mq): / -prova per la determinazione del tipo di geogriglia e del tipo di polimero; / -prova per la determinazione della massa areica (g/mq) secondo ISO 9864; / -prova di resistenza a trazione (KN/m); / -prova di resistenza a trazione (KN/m) al 2% di allungamento; / -prova di resistenza a trazione (KN/m) al 5% di allungamento; / -prova di resistenza a trazione (KN/m) a lungo termine secondo ASTM D 5262; / La geogriglia dovrà essere fornita corredata di una dettagliata descrizione del prodotto (composizione della materia prima e metodo di fabbricazione). Ogni rotolo di geogriglia dovrà essere corredato di una etichetta riportante il nome del fabbricatore, il tipo di prodotto, la numerazione del lotto e del rotolo e la data di fabbricazione
	Opere igienico-sanitarie	E.2.3.505.5				m²	€ 4,56
	Opere igienico-sanitarie	E.2.3.510		GEOGRIGLIA MONO ORIENTATA IN HDPE DA 750 g/mq / Fornitura franco cantiere di geogriglia mono-orientata in polietilene ad alta densità (HDPE) per la costruzione di terre rinforzate e armate, avente le seguenti caratteristiche:
	Opere igienico-sanitarie	Struttura:		geogriglia mono-orientata
	Opere igienico-sanitarie	Tipo di maglia:		aperture ovali
	Opere igienico-sanitarie	Tipo di polimero:		HDPE
	Opere igienico-sanitarie	Colore:		nero
	Opere igienico-sanitarie	Dimensioni aperture longitud.:		120/140 mm
	Opere igienico-sanitarie	Dimensioni aperture trasvers.:		13/17 mm
	Opere igienico-sanitarie	Massa areica:		750 g/mq
	Opere igienico-sanitarie	Resistenza a trazione:		>= 80 KN/m
	Opere igienico-sanitarie	Allungamento a snervamento:		<= 13%
	Opere igienico-sanitarie	Resistenza a traz. al 2% di allungam.:		>= 26 KN/m
	Opere igienico-sanitarie	Resistenza a traz. al 5% di allungam.:		>= 48 KN/m
	Opere igienico-sanitarie	Resistenza a traz. delle giunzioni:		>= 64 KN/m
	Opere igienico-sanitarie	Resistenza a traz. a lungo termine:		>= 30 KN/m / La geogriglia dovrà essere prodotta per estrusione in continuo e successiva stiratura monodirezionale, in modo da ottenere una struttura piana monolitica con aperture regolari di forma ovale, con le giunzioni tra i due ordini di file ottenute per estrusione e stiratura e non con sovrapposizioni o saldature successive / Nel prezzo sono compresi tutti gli oneri relativi alle prove che sulla geogriglia vorrà eseguire la D.L., sia in fase di accettazione sia in fase di fornitura, secondo il seguente programma di prove minimo da eseguirsi per ogni 5.000 mq di fornitura (e almeno 1 volta per forniture inferiori a 5.000 mq): / -prova per la determinazione del tipo di geogriglia e del tipo di polimero; / -prova per la determinazione della massa areica (g/mq) secondo ISO 9864; / -prova di resistenza a trazione (KN/m); / -prova di resistenza a trazione (KN/m) al 2% di allungamento; / -prova di resistenza a trazione (KN/m) al 5% di allungamento; / -prova di resistenza a trazione (KN/m) a lungo termine secondo ASTM D 5262; / La geogriglia dovrà essere fornita corredata di una dettagliata descrizione del prodotto (composizione della materia prima e metodo di fabbricazione). Ogni rotolo di geogriglia dovrà essere corredato di una etichetta riportante il nome del fabbricatore, il tipo di prodotto, la numerazione del lotto e del rotolo e la data di fabbricazione
	Opere igienico-sanitarie	E.2.3.510.5				m²	€ 5,66
	Opere igienico-sanitarie	E.2.3.515		GEOGRIGLIA MONO ORIENTATA IN HDPE DA 850 g/mq / Fornitura franco cantiere di geogriglia mono-orientata in polietilene ad alta densità (HDPE) per la costruzione di terre rinforzate e armate, avente le seguenti caratteristiche:
	Opere igienico-sanitarie	Struttura:		geogriglia mono-orientata
	Opere igienico-sanitarie	Tipo di maglia:		aperture ovali
	Opere igienico-sanitarie	Tipo di polimero:		HDPE
	Opere igienico-sanitarie	Colore:		nero
	Opere igienico-sanitarie	Dimensioni aperture longitud.:		120/140 mm
	Opere igienico-sanitarie	Dimensioni aperture trasvers.:		13/17 mm
	Opere igienico-sanitarie	Massa areica:		850 g/mq
	Opere igienico-sanitarie	Resistenza a trazione:		>= 100 KN/m
	Opere igienico-sanitarie	Allungamento a snervamento:		<= 13%
	Opere igienico-sanitarie	Resistenza a traz. al 2% di allungam.:		>= 31 KN/m
	Opere igienico-sanitarie	Resistenza a traz. al 5% di allungam.:		>= 56 KN/m
	Opere igienico-sanitarie	Resistenza a traz. delle giunzioni:		>= 70 KN/m
	Opere igienico-sanitarie	Resistenza a traz. a lungo termine:		>= 36 KN/m / La geogriglia dovrà essere prodotta per estrusione in continuo e successiva stiratura monodirezionale, in modo da ottenere una struttura piana monolitica con aperture regolari di forma ovale, con le giunzioni tra i due ordini di file ottenute per estrusione e stiratura e non con sovrapposizioni o saldature successive / Nel prezzo sono compresi tutti gli oneri relativi alle prove che sulla geogriglia vorrà eseguire la D.L., sia in fase di accettazione sia in fase di fornitura, secondo il seguente programma di prove minimo da eseguirsi per ogni 5.000 mq di fornitura (e almeno 1 volta per forniture inferiori a 5.000 mq): / -prova per la determinazione del tipo di geogriglia e del tipo di polimero; / -prova per la determinazione della massa areica (g/mq) secondo ISO 9864; / -prova di resistenza a trazione (KN/m); / -prova di resistenza a trazione (KN/m) al 2% di allungamento; / -prova di resistenza a trazione (KN/m) al 5% di allungamento; / -prova di resistenza a trazione (KN/m) a lungo termine secondo ASTM D 5262; / La geogriglia dovrà essere fornita corredata di una dettagliata descrizione del prodotto (composizione della materia prima e metodo di fabbricazione). Ogni rotolo di geogriglia dovrà essere corredato di una etichetta riportante il nome del fabbricatore, il tipo di prodotto, la numerazione del lotto e del rotolo e la data di fabbricazione
	Opere igienico-sanitarie	E.2.3.515.5				m²	€ 6,66
	Opere igienico-sanitarie	E.2.3.520		GEOGRIGLIA MONO ORIENTATA IN HDPE DA 900 g/mq / Fornitura franco cantiere di geogriglia mono-orientata in polietilene ad alta densità (HDPE) per la costruzione di terre rinforzate e armate, avente le seguenti caratteristiche:
	Opere igienico-sanitarie	Struttura:		geogriglia mono-orientata
	Opere igienico-sanitarie	Tipo di maglia:		aperture ovali
	Opere igienico-sanitarie	Tipo di polimero:		HDPE
	Opere igienico-sanitarie	Colore:		nero
	Opere igienico-sanitarie	Dimensioni aperture longitud.:		120/140 mm
	Opere igienico-sanitarie	Dimensioni aperture trasvers.:		13/17 mm
	Opere igienico-sanitarie	Massa areica:		900 g/mq
	Opere igienico-sanitarie	Resistenza a trazione:		>= 110 KN/m
	Opere igienico-sanitarie	Allungamento a snervamento:		<= 13%
	Opere igienico-sanitarie	Resistenza a traz. al 2% di allungam.:		>= 33 KN/m
	Opere igienico-sanitarie	Resistenza a traz. al 5% di allungam.:		>= 64 KN/m
	Opere igienico-sanitarie	Resistenza a traz. delle giunzioni:		>= 70 KN/m
	Opere igienico-sanitarie	Resistenza a traz. a lungo termine:		>= 42 KN/m / La geogriglia dovrà essere prodotta per estrusione in continuo e successiva stiratura monodirezionale, in modo da ottenere una struttura piana monolitica con aperture regolari di forma ovale, con le giunzioni tra i due ordini di file ottenute per estrusione e stiratura e non con sovrapposizioni o saldature successive / Nel prezzo sono compresi tutti gli oneri relativi alle prove che sulla geogriglia vorrà eseguire la D.L., sia in fase di accettazione sia in fase di fornitura, secondo il seguente programma di prove minimo da eseguirsi per ogni 5.000 mq di fornitura (e almeno 1 volta per forniture inferiori a 5.000 mq): / -prova per la determinazione del tipo di geogriglia e del tipo di polimero; / -prova per la determinazione della massa areica (g/mq) secondo ISO 9864; / -prova di resistenza a trazione (KN/m); / -prova di resistenza a trazione (KN/m) al 2% di allungamento; / -prova di resistenza a trazione (KN/m) al 5% di allungamento; / -prova di resistenza a trazione (KN/m) a lungo termine secondo ASTM D 5262; / La geogriglia dovrà essere fornita corredata di una dettagliata descrizione del prodotto (composizione della materia prima e metodo di fabbricazione). Ogni rotolo di geogriglia dovrà essere corredato di una etichetta riportante il nome del fabbricatore, il tipo di prodotto, la numerazione del lotto e del rotolo e la data di fabbricazione
	Opere igienico-sanitarie	E.2.3.520.5				m²	€ 7,24
	Opere igienico-sanitarie	E.2.3.600		GEOGRIGLIA BI ORIENTATA IN POLIPROPILENE DA 190 g/mq / Fornitura franco cantiere di geogriglia bi-orientata in polipropilene per la costruzione di terre rinforzate e armate, avente le seguenti caratteristiche:
	Opere igienico-sanitarie	Struttura:		geogriglia bi-orientata
	Opere igienico-sanitarie	Tipo di maglia:		aperture rettangolari
	Opere igienico-sanitarie	Tipo di polimero:		polipropilene
	Opere igienico-sanitarie	Colore:		nero
	Opere igienico-sanitarie	Contenuto di nerofumo:		> 2%
	Opere igienico-sanitarie	Dimensioni aperture longitud.:		30/40 mm
	Opere igienico-sanitarie	Dimensioni aperture trasvers.:		30/40 mm
	Opere igienico-sanitarie	Massa areica:		190 g/mq
	Opere igienico-sanitarie	Resistenza a trazione longitud.:		> 12 KN/m
	Opere igienico-sanitarie	Resistenza a trazione trasv.:		> 12 KN/m
	Opere igienico-sanitarie	Allungamento a snervamento long.:		< 15%
	Opere igienico-sanitarie	Allungamento a snervamento trasv.:		< 11%
	Opere igienico-sanitarie	Resistenza a traz. long. al 2% di allungam.:		> 3 KN/m
	Opere igienico-sanitarie	Resistenza a traz. trasv. al 2% di allungam.:		> 3 KN/m
	Opere igienico-sanitarie	Resistenza a traz. long. al 5% di allungam.:		> 6 KN/m
	Opere igienico-sanitarie	Resistenza a traz. trasv. al 5% di allungam.:		> 6 KN/m
	Opere igienico-sanitarie	Resistenza a traz. delle giunzioni:		> 11 KN/m / La geogriglia dovrà essere prodotta per estrusione in continuo e successiva stiratura bidirezionale, in modo da ottenere una struttura piana monolitica con aperture regolari di forma rettangolare, con le giunzioni tra i due ordini di file ottenute per estrusione e stiratura e non con sovrapposizioni o saldature successive / Nel prezzo sono compresi tutti gli oneri relativi alle prove che sulla geogriglia vorrà eseguire la D.L., sia in fase di accettazione sia in fase di fornitura, secondo il seguente programma di prove minimo da eseguirsi per ogni 5.000 mq di fornitura (e almeno 1 volta per forniture inferiori a 5.000 mq): / -prova per la determinazione del tipo di geogriglia e del tipo di polimero; / -prova per la determinazione della massa areica (g/mq) secondo ISO 9864; / -prova di resistenza a trazione long. e trasv. (KN/m); / -prova di resistenza a trazione long. e trasv. (KN/m) al 2% di allungamento; / -prova di resistenza a trazione long. e trasv. (KN/m) al 5% di allungamento / La geogriglia dovrà essere fornita corredata di una dettagliata descrizione del prodotto (composizione della materia prima e metodo di fabbricazione). Ogni rotolo di geogriglia dovrà essere corredato di una etichetta riportante il nome del fabbricatore, il tipo di prodotto, la numerazione del lotto e del rotolo e la data di fabbricazione
	Opere igienico-sanitarie	E.2.3.600.5				m²	€ 1,55
	Opere igienico-sanitarie	E.2.3.605		GEOGRIGLIA BI ORIENTATA IN POLIPROPILENE DA 230 g/mq / Fornitura franco cantiere di geogriglia bi-orientata in polipropilene per la costruzione di terre rinforzate e armate, avente le seguenti caratteristiche:
	Opere igienico-sanitarie	Struttura:		geogriglia bi-orientata
	Opere igienico-sanitarie	Tipo di maglia:		aperture rettangolari
	Opere igienico-sanitarie	Tipo di polimero:		polipropilene
	Opere igienico-sanitarie	Colore:		nero
	Opere igienico-sanitarie	Contenuto di nerofumo:		> 2%
	Opere igienico-sanitarie	Dimensioni aperture longitud.:		30/40 mm
	Opere igienico-sanitarie	Dimensioni aperture trasvers.:		30/40 mm
	Opere igienico-sanitarie	Massa areica:		230 g/mq
	Opere igienico-sanitarie	Resistenza a trazione longitud.:		> 14 KN/m
	Opere igienico-sanitarie	Resistenza a trazione trasv.:		> 18 KN/m
	Opere igienico-sanitarie	Allungamento a snervamento long.:		< 16%
	Opere igienico-sanitarie	Allungamento a snervamento trasv.:		< 13%
	Opere igienico-sanitarie	Resistenza a traz. long. al 2% di allungam.:		> 4 KN/m
	Opere igienico-sanitarie	Resistenza a traz. trasv. al 2% di allungam.:		> 6 KN/m
	Opere igienico-sanitarie	Resistenza a traz. long. al 5% di allungam.:		> 9 KN/m
	Opere igienico-sanitarie	Resistenza a traz. trasv. al 5% di allungam.:		> 15 KN/m
	Opere igienico-sanitarie	Resistenza a traz. delle giunzioni:		> 13 KN/m / La geogriglia dovrà essere prodotta per estrusione in continuo e successiva stiratura bidirezionale, in modo da ottenere una struttura piana monolitica con aperture regolari di forma rettangolare, con le giunzioni tra i due ordini di file ottenute per estrusione e stiratura e non con sovrapposizioni o saldature successive / Nel prezzo sono compresi tutti gli oneri relativi alle prove che sulla geogriglia vorrà eseguire la D.L., sia in fase di accettazione sia in fase di fornitura, secondo il seguente programma di prove minimo da eseguirsi per ogni 5.000 mq di fornitura (e almeno 1 volta per forniture inferiori a 5.000 mq): / -prova per la determinazione del tipo di geogriglia e del tipo di polimero; / -prova per la determinazione della massa areica (g/mq) secondo ISO 9864; / -prova di resistenza a trazione long. e trasv. (KN/m); / -prova di resistenza a trazione long. e trasv. (KN/m) al 2% di allungamento; / -prova di resistenza a trazione long. e trasv. (KN/m) al 5% di allungamento / La geogriglia dovrà essere fornita corredata di una dettagliata descrizione del prodotto (composizione della materia prima e metodo di fabbricazione). Ogni rotolo di geogriglia dovrà essere corredato di una etichetta riportante il nome del fabbricatore, il tipo di prodotto, la numerazione del lotto e del rotolo e la data di fabbricazione
	Opere igienico-sanitarie	E.2.3.605.5				m²	€ 1,98
	Opere igienico-sanitarie	E.2.3.610		GEOGRIGLIA BI ORIENTATA IN POLIPROPILENE DA 250 g/mq / Fornitura franco cantiere di geogriglia bi-orientata in polipropilene per la costruzione di terre rinforzate e armate, avente le seguenti caratteristiche:
	Opere igienico-sanitarie	Struttura:		geogriglia bi-orientata
	Opere igienico-sanitarie	Tipo di maglia:		aperture rettangolari
	Opere igienico-sanitarie	Tipo di polimero:		polipropilene
	Opere igienico-sanitarie	Colore:		nero
	Opere igienico-sanitarie	Contenuto di nerofumo:		> 2%
	Opere igienico-sanitarie	Dimensioni aperture longitud.:		60/70 mm
	Opere igienico-sanitarie	Dimensioni aperture trasvers.:		60/70 mm
	Opere igienico-sanitarie	Massa areica:		250 g/mq
	Opere igienico-sanitarie	Resistenza a trazione longitud.:		> 20 KN/m
	Opere igienico-sanitarie	Resistenza a trazione trasv.:		> 20 KN/m
	Opere igienico-sanitarie	Allungamento a snervamento long.:		< 13%
	Opere igienico-sanitarie	Allungamento a snervamento trasv.:		< 11%
	Opere igienico-sanitarie	Resistenza a traz. long. al 2% di allungam.:		> 6 KN/m
	Opere igienico-sanitarie	Resistenza a traz. trasv. al 2% di allungam.:		> 6 KN/m
	Opere igienico-sanitarie	Resistenza a traz. long. al 5% di allungam.:		> 12 KN/m
	Opere igienico-sanitarie	Resistenza a traz. trasv. al 5% di allungam.:		> 14 KN/m
	Opere igienico-sanitarie	Resistenza a traz. delle giunzioni:		> 15 KN/m / La geogriglia dovrà essere prodotta per estrusione in continuo e successiva stiratura bidirezionale, in modo da ottenere una struttura piana monolitica con aperture regolari di forma rettangolare, con le giunzioni tra i due ordini di file ottenute per estrusione e stiratura e non con sovrapposizioni o saldature successive / Nel prezzo sono compresi tutti gli oneri relativi alle prove che sulla geogriglia vorrà eseguire la D.L., sia in fase di accettazione sia in fase di fornitura, secondo il seguente programma di prove minimo da eseguirsi per ogni 5.000 mq di fornitura (e almeno 1 volta per forniture inferiori a 5.000 mq): / -prova per la determinazione del tipo di geogriglia e del tipo di polimero; / -prova per la determinazione della massa areica (g/mq) secondo ISO 9864; / -prova di resistenza a trazione long. e trasv. (KN/m); / -prova di resistenza a trazione long. e trasv. (KN/m) al 2% di allungamento; / -prova di resistenza a trazione long. e trasv. (KN/m) al 5% di allungamento / La geogriglia dovrà essere fornita corredata di una dettagliata descrizione del prodotto (composizione della materia prima e metodo di fabbricazione). Ogni rotolo di geogriglia dovrà essere corredato di una etichetta riportante il nome del fabbricatore, il tipo di prodotto, la numerazione del lotto e del rotolo e la data di fabbricazione
	Opere igienico-sanitarie	E.2.3.610.5				m²	€ 2,23
	Opere igienico-sanitarie	E.2.3.615		GEOGRIGLIA BI ORIENTATA IN POLIPROPILENE DA 360 g/mq / Fornitura franco cantiere di geogriglia bi-orientata in polipropilene per la costruzione di terre rinforzate e armate, avente le seguenti caratteristiche:
	Opere igienico-sanitarie	Struttura:		geogriglia bi-orientata
	Opere igienico-sanitarie	Tipo di maglia:		aperture rettangolari
	Opere igienico-sanitarie	Tipo di polimero:		polipropilene
	Opere igienico-sanitarie	Colore:		nero
	Opere igienico-sanitarie	Contenuto di nerofumo:		> 2%
	Opere igienico-sanitarie	Dimensioni aperture longitud.:		30/40 mm
	Opere igienico-sanitarie	Dimensioni aperture trasvers.:		30/40 mm
	Opere igienico-sanitarie	Massa areica:		360 g/mq
	Opere igienico-sanitarie	Resistenza a trazione longitud.:		> 19 KN/m
	Opere igienico-sanitarie	Resistenza a trazione trasv.:		> 31 KN/m
	Opere igienico-sanitarie	Allungamento a snervamento long.:		< 16%
	Opere igienico-sanitarie	Allungamento a snervamento trasv.:		< 11%
	Opere igienico-sanitarie	Resistenza a traz. long. al 2% di allungam.:		> 10 KN/m
	Opere igienico-sanitarie	Resistenza a traz. trasv. al 2% di allungam.:		> 10 KN/m
	Opere igienico-sanitarie	Resistenza a traz. long. al 5% di allungam.:		> 20 KN/m
	Opere igienico-sanitarie	Resistenza a traz. trasv. al 5% di allungam.:		> 20 KN/m
	Opere igienico-sanitarie	Resistenza a traz. delle giunzioni:		> 25 KN/m / La geogriglia dovrà essere prodotta per estrusione in continuo e successiva stiratura bidirezionale, in modo da ottenere una struttura piana monolitica con aperture regolari di forma rettangolare, con le giunzioni tra i due ordini di file ottenute per estrusione e stiratura e non con sovrapposizioni o saldature successive / Nel prezzo sono compresi tutti gli oneri relativi alle prove che sulla geogriglia vorrà eseguire la D.L., sia in fase di accettazione sia in fase di fornitura, secondo il seguente programma di prove minimo da eseguirsi per ogni 5.000 mq di fornitura (e almeno 1 volta per forniture inferiori a 5.000 mq): / -prova per la determinazione del tipo di geogriglia e del tipo di polimero; / -prova per la determinazione della massa areica (g/mq) secondo ISO 9864; / -prova di resistenza a trazione long. e trasv. (KN/m); / -prova di resistenza a trazione long. e trasv. (KN/m) al 2% di allungamento; / -prova di resistenza a trazione long. e trasv. (KN/m) al 5% di allungamento / La geogriglia dovrà essere fornita corredata di una dettagliata descrizione del prodotto (composizione della materia prima e metodo di fabbricazione). Ogni rotolo di geogriglia dovrà essere corredato di una etichetta riportante il nome del fabbricatore, il tipo di prodotto, la numerazione del lotto e del rotolo e la data di fabbricazione
	Opere igienico-sanitarie	E.2.3.615.5				m²	€ 2,43
	Opere igienico-sanitarie	E.2.3.620		GEOGRIGLIA BI ORIENTATA IN POLIPROPILENE DA 400 g/mq / Fornitura franco cantiere di geogriglia bi-orientata in polipropilene per la costruzione di terre rinforzate e armate, avente le seguenti caratteristiche:
	Opere igienico-sanitarie	Struttura:		geogriglia bi-orientata
	Opere igienico-sanitarie	Tipo di maglia:		aperture rettangolari
	Opere igienico-sanitarie	Tipo di polimero:		polipropilene
	Opere igienico-sanitarie	Colore:		nero
	Opere igienico-sanitarie	Contenuto di nerofumo:		> 2%
	Opere igienico-sanitarie	Dimensioni aperture longitud.:		30/40 mm
	Opere igienico-sanitarie	Dimensioni aperture trasvers.:		30/40 mm
	Opere igienico-sanitarie	Massa areica:		400 g/mq
	Opere igienico-sanitarie	Resistenza a trazione longitud.:		> 20 KN/m
	Opere igienico-sanitarie	Resistenza a trazione trasv.:		> 32 KN/m
	Opere igienico-sanitarie	Allungamento a snervamento long.:		< 16%
	Opere igienico-sanitarie	Allungamento a snervamento trasv.:		< 11%
	Opere igienico-sanitarie	Resistenza a traz. long. al 2% di allungam.:		> 7 KN/m
	Opere igienico-sanitarie	Resistenza a traz. trasv. al 2% di allungam.:		> 12 KN/m
	Opere igienico-sanitarie	Resistenza a traz. long. al 5% di allungam.:		> 14 KN/m
	Opere igienico-sanitarie	Resistenza a traz. trasv. al 5% di allungam.:		> 22 KN/m
	Opere igienico-sanitarie	Resistenza a traz. delle giunzioni:		> 18 KN/m / La geogriglia dovrà essere prodotta per estrusione in continuo e successiva stiratura bidirezionale, in modo da ottenere una struttura piana monolitica con aperture regolari di forma rettangolare, con le giunzioni tra i due ordini di file ottenute per estrusione e stiratura e non con sovrapposizioni o saldature successive / Nel prezzo sono compresi tutti gli oneri relativi alle prove che sulla geogriglia vorrà eseguire la D.L., sia in fase di accettazione sia in fase di fornitura, secondo il seguente programma di prove minimo da eseguirsi per ogni 5.000 mq di fornitura (e almeno 1 volta per forniture inferiori a 5.000 mq): / -prova per la determinazione del tipo di geogriglia e del tipo di polimero; / -prova per la determinazione della massa areica (g/mq) secondo ISO 9864; / -prova di resistenza a trazione long. e trasv. (KN/m); / -prova di resistenza a trazione long. e trasv. (KN/m) al 2% di allungamento; / -prova di resistenza a trazione long. e trasv. (KN/m) al 5% di allungamento / La geogriglia dovrà essere fornita corredata di una dettagliata descrizione del prodotto (composizione della materia prima e metodo di fabbricazione). Ogni rotolo di geogriglia dovrà essere corredato di una etichetta riportante il nome del fabbricatore, il tipo di prodotto, la numerazione del lotto e del rotolo e la data di fabbricazione
	Opere igienico-sanitarie	E.2.3.620.5				m²	€ 2,82
	Opere igienico-sanitarie	E.2.3.625		GEOGRIGLIA BI ORIENTATA IN POLIPROPILENE DA 600 g/mq / Fornitura franco cantiere di geogriglia bi-orientata in polipropilene per la costruzione di terre rinforzate e armate, avente le seguenti caratteristiche:
	Opere igienico-sanitarie	Struttura:		geogriglia bi-orientata
	Opere igienico-sanitarie	Tipo di maglia:		aperture rettangolari
	Opere igienico-sanitarie	Tipo di polimero:		polipropilene
	Opere igienico-sanitarie	Colore:		nero
	Opere igienico-sanitarie	Contenuto di nerofumo:		> 2%
	Opere igienico-sanitarie	Dimensioni aperture longitud.:		30/35 mm
	Opere igienico-sanitarie	Dimensioni aperture trasvers.:		30/35 mm
	Opere igienico-sanitarie	Massa areica:		600 g/mq
	Opere igienico-sanitarie	Resistenza a trazione longitud.:		> 30 KN/m
	Opere igienico-sanitarie	Resistenza a trazione trasv.:		> 40 KN/m
	Opere igienico-sanitarie	Allungamento a snervamento long.:		< 16%
	Opere igienico-sanitarie	Allungamento a snervamento trasv.:		< 13%
	Opere igienico-sanitarie	Resistenza a traz. long. al 2% di allungam.:		> 10 KN/m
	Opere igienico-sanitarie	Resistenza a traz. trasv. al 2% di allungam.:		> 12 KN/m
	Opere igienico-sanitarie	Resistenza a traz. long. al 5% di allungam.:		> 20 KN/m
	Opere igienico-sanitarie	Resistenza a traz. trasv. al 5% di allungam.:		> 22 KN/m
	Opere igienico-sanitarie	Resistenza a traz. delle giunzioni:		> 27 KN/m / La geogriglia dovrà essere prodotta per estrusione in continuo e successiva stiratura bidirezionale, in modo da ottenere una struttura piana monolitica con aperture regolari di forma rettangolare, con le giunzioni tra i due ordini di file ottenute per estrusione e stiratura e non con sovrapposizioni o saldature successive / Nel prezzo sono compresi tutti gli oneri relativi alle prove che sulla geogriglia vorrà eseguire la D.L., sia in fase di accettazione sia in fase di fornitura, secondo il seguente programma di prove minimo da eseguirsi per ogni 5.000 mq di fornitura (e almeno 1 volta per forniture inferiori a 5.000 mq): / -prova per la determinazione del tipo di geogriglia e del tipo di polimero; / -prova per la determinazione della massa areica (g/mq) secondo ISO 9864; / -prova di resistenza a trazione long. e trasv. (KN/m); / -prova di resistenza a trazione long. e trasv. (KN/m) al 2% di allungamento; / -prova di resistenza a trazione long. e trasv. (KN/m) al 5% di allungamento / La geogriglia dovrà essere fornita corredata di una dettagliata descrizione del prodotto (composizione della materia prima e metodo di fabbricazione). Ogni rotolo di geogriglia dovrà essere corredato di una etichetta riportante il nome del fabbricatore, il tipo di prodotto, la numerazione del lotto e del rotolo e la data di fabbricazione
	Opere igienico-sanitarie	E.2.3.625.5				m²	€ 3,01
	Opere igienico-sanitarie	E.2.3.650		GEOGRIGLIA BI ORIENTATA IN POLIESTERE RIV. PVC DA 300 g/mq / Fornitura franco cantiere di geogriglia bi-orientata in poliestere rivestito in PVC per la costruzione di terre rinforzate e armate, avente le seguenti caratteristiche:
	Opere igienico-sanitarie	Struttura:		geogriglia bi-orientata
	Opere igienico-sanitarie	Tipo di maglia:		aperture rettangolari
	Opere igienico-sanitarie	Tipo di polimero:		poliestere
	Opere igienico-sanitarie	Tipo di rivestimento:		PVC
	Opere igienico-sanitarie	Dimensioni aperture longitud.:		20 mm
	Opere igienico-sanitarie	Dimensioni aperture trasvers.:		20 mm
	Opere igienico-sanitarie	Massa areica:		300 g/mq
	Opere igienico-sanitarie	Resistenza a trazione longitud. (ordito):		> 30 KN/m
	Opere igienico-sanitarie	Resistenza a trazione trasv. (trama):		> 18 KN/m
	Opere igienico-sanitarie	Allungamento a snervamento long.:		< 14%
	Opere igienico-sanitarie	Allungamento a snervamento trasv.:		< 14%
	Opere igienico-sanitarie	Resistenza a traz. long. al 2% di allungam.:		> 10 KN/m
	Opere igienico-sanitarie	Resistenza a traz. trasv. al 2% di allungam.:		> 6 KN/m
	Opere igienico-sanitarie	Resistenza a traz. long. al 5% di allungam.:		> 18 KN/m
	Opere igienico-sanitarie	Resistenza a traz. trasv. al 5% di allungam.:		> 12 KN/m / La geogriglia dovrà essere costituita da due ordini di filamenti in poliestere perpendicolarmente intrecciati, in modo da ottenere una struttura piana con aperture regolari di forma rettangolare, con le giunzioni tra i due ordini di fili ottenute per intreccio e saldature successive / Nel prezzo sono compresi tutti gli oneri relativi alle prove che sulla geogriglia vorrà eseguire la D.L., sia in fase di accettazione sia in fase di fornitura, secondo il seguente programma di prove minimo da eseguirsi per ogni 5.000 mq di fornitura (e almeno 1 volta per forniture inferiori a 5.000 mq): / -prova per la determinazione del tipo di geogriglia e del tipo di polimero; / -prova per la determinazione della massa areica (g/mq); / -prova di resistenza a trazione long. e trasv. (KN/m); / -prova di resistenza a trazione long. e trasv. (KN/m) al 2% di allungamento; / -prova di resistenza a trazione long. e trasv. (KN/m) al 5% di allungamento / La geogriglia dovrà essere fornita corredata di una dettagliata descrizione del prodotto (composizione della materia prima e metodo di fabbricazione). Ogni rotolo di geogriglia dovrà essere corredato di una etichetta riportante il nome del fabbricatore, il tipo di prodotto, la numerazione del lotto e del rotolo e la data di fabbricazione
	Opere igienico-sanitarie	E.2.3.650.5				m²	€ 4,95
	Opere igienico-sanitarie	E.2.3.655		GEOGRIGLIA BI ORIENTATA IN POLIESTERE RIV. PVC DA 350 g/mq / Fornitura franco cantiere di geogriglia bi-orientata in poliestere rivestito in PVC per la costruzione di terre rinforzate e armate, avente le seguenti caratteristiche:
	Opere igienico-sanitarie	Struttura:		geogriglia bi-orientata
	Opere igienico-sanitarie	Tipo di maglia:		aperture rettangolari
	Opere igienico-sanitarie	Tipo di polimero:		poliestere
	Opere igienico-sanitarie	Tipo di rivestimento:		PVC
	Opere igienico-sanitarie	Dimensioni aperture longitud.:		30 mm
	Opere igienico-sanitarie	Dimensioni aperture trasvers.:		30 mm
	Opere igienico-sanitarie	Massa areica:		350 g/mq
	Opere igienico-sanitarie	Resistenza a trazione longitud. (ordito):		> 50 KN/m
	Opere igienico-sanitarie	Resistenza a trazione trasv. (trama):		> 28 KN/m
	Opere igienico-sanitarie	Allungamento a snervamento long.:		< 14%
	Opere igienico-sanitarie	Allungamento a snervamento trasv.:		< 14%
	Opere igienico-sanitarie	Resistenza a traz. long. al 2% di allungam.:		> 30 KN/m
	Opere igienico-sanitarie	Resistenza a traz. trasv. al 2% di allungam.:		> 16 KN/m
	Opere igienico-sanitarie	Resistenza a traz. long. al 5% di allungam.:		> 35 KN/m
	Opere igienico-sanitarie	Resistenza a traz. trasv. al 5% di allungam.:		> 20 KN/m / La geogriglia dovrà essere costituita da due ordini di filamenti in poliestere perpendicolarmente intrecciati, in modo da ottenere una struttura piana con aperture regolari di forma rettangolare, con le giunzioni tra i due ordini di fili ottenute per intreccio e saldature successive / Nel prezzo sono compresi tutti gli oneri relativi alle prove che sulla geogriglia vorrà eseguire la D.L., sia in fase di accettazione sia in fase di fornitura, secondo il seguente programma di prove minimo da eseguirsi per ogni 5.000 mq di fornitura (e almeno 1 volta per forniture inferiori a 5.000 mq): / -prova per la determinazione del tipo di geogriglia e del tipo di polimero; / -prova per la determinazione della massa areica (g/mq); / -prova di resistenza a trazione long. e trasv. (KN/m); / -prova di resistenza a trazione long. e trasv. (KN/m) al 2% di allungamento; / -prova di resistenza a trazione long. e trasv. (KN/m) al 5% di allungamento / La geogriglia dovrà essere fornita corredata di una dettagliata descrizione del prodotto (composizione della materia prima e metodo di fabbricazione). Ogni rotolo di geogriglia dovrà essere corredato di una etichetta riportante il nome del fabbricatore, il tipo di prodotto, la numerazione del lotto e del rotolo e la data di fabbricazione
	Opere igienico-sanitarie	E.2.3.655.5				m²	€ 5,56
	Opere igienico-sanitarie	E.2.3.660		GEOGRIGLIA BI ORIENTATA IN POLIESTERE RIV. PVC DA 400 g/mq / Fornitura franco cantiere di geogriglia bi-orientata in poliestere rivestito in PVC per la costruzione di terre rinforzate e armate, avente le seguenti caratteristiche:
	Opere igienico-sanitarie	Struttura:		geogriglia bi-orientata
	Opere igienico-sanitarie	Tipo di maglia:		aperture rettangolari
	Opere igienico-sanitarie	Tipo di polimero:		poliestere
	Opere igienico-sanitarie	Tipo di rivestimento:		PVC
	Opere igienico-sanitarie	Dimensioni aperture longitud.:		20 mm
	Opere igienico-sanitarie	Dimensioni aperture trasvers.:		20 mm
	Opere igienico-sanitarie	Massa areica:		400 g/mq
	Opere igienico-sanitarie	Resistenza a trazione longitud. (ordito):		> 70 KN/m
	Opere igienico-sanitarie	Resistenza a trazione trasv. (trama):		> 28 KN/m
	Opere igienico-sanitarie	Allungamento a snervamento long.:		< 14%
	Opere igienico-sanitarie	Allungamento a snervamento trasv.:		< 14%
	Opere igienico-sanitarie	Resistenza a traz. long. al 2% di allungam.:		> 45 KN/m
	Opere igienico-sanitarie	Resistenza a traz. trasv. al 2% di allungam.:		> 16 KN/m
	Opere igienico-sanitarie	Resistenza a traz. long. al 5% di allungam.:		> 55 KN/m
	Opere igienico-sanitarie	Resistenza a traz. trasv. al 5% di allungam.:		> 20 KN/m / La geogriglia dovrà essere costituita da due ordini di filamenti in poliestere perpendicolarmente intrecciati, in modo da ottenere una struttura piana con aperture regolari di forma rettangolare, con le giunzioni tra i due ordini di fili ottenute per intreccio e saldature successive / Nel prezzo sono compresi tutti gli oneri relativi alle prove che sulla geogriglia vorrà eseguire la D.L., sia in fase di accettazione sia in fase di fornitura, secondo il seguente programma di prove minimo da eseguirsi per ogni 5.000 mq di fornitura (e almeno 1 volta per forniture inferiori a 5.000 mq): / -prova per la determinazione del tipo di geogriglia e del tipo di polimero; / -prova per la determinazione della massa areica (g/mq); / -prova di resistenza a trazione long. e trasv. (KN/m); / -prova di resistenza a trazione long. e trasv. (KN/m) al 2% di allungamento; / -prova di resistenza a trazione long. e trasv. (KN/m) al 5% di allungamento / La geogriglia dovrà essere fornita corredata di una dettagliata descrizione del prodotto (composizione della materia prima e metodo di fabbricazione). Ogni rotolo di geogriglia dovrà essere corredato di una etichetta riportante il nome del fabbricatore, il tipo di prodotto, la numerazione del lotto e del rotolo e la data di fabbricazione
	Opere igienico-sanitarie	E.2.3.660.5				m²	€ 6,40
	Opere igienico-sanitarie	E.2.3.665		GEOGRIGLIA BI ORIENTATA IN POLIESTERE RIV. PVC DA 450 g/mq / Fornitura franco cantiere di geogriglia bi-orientata in poliestere rivestito in PVC per la costruzione di terre rinforzate e armate, avente le seguenti caratteristiche:
	Opere igienico-sanitarie	Struttura:		geogriglia bi-orientata
	Opere igienico-sanitarie	Tipo di maglia:		aperture rettangolari
	Opere igienico-sanitarie	Tipo di polimero:		poliestere
	Opere igienico-sanitarie	Tipo di rivestimento:		PVC
	Opere igienico-sanitarie	Dimensioni aperture longitud.:		20 mm
	Opere igienico-sanitarie	Dimensioni aperture trasvers.:		20 mm
	Opere igienico-sanitarie	Massa areica:		450 g/mq
	Opere igienico-sanitarie	Resistenza a trazione longitud. (ordito):		> 95 KN/m
	Opere igienico-sanitarie	Resistenza a trazione trasv. (trama):		> 28 KN/m
	Opere igienico-sanitarie	Allungamento a snervamento long.:		< 14%
	Opere igienico-sanitarie	Allungamento a snervamento trasv.:		< 14%
	Opere igienico-sanitarie	Resistenza a traz. long. al 2% di allungam.:		> 55 KN/m
	Opere igienico-sanitarie	Resistenza a traz. trasv. al 2% di allungam.:		> 16 KN/m
	Opere igienico-sanitarie	Resistenza a traz. long. al 5% di allungam.:		> 75 KN/m
	Opere igienico-sanitarie	Resistenza a traz. trasv. al 5% di allungam.:		> 20 KN/m / La geogriglia dovrà essere costituita da due ordini di filamenti in poliestere perpendicolarmente intrecciati, in modo da ottenere una struttura piana con aperture regolari di forma rettangolare, con le giunzioni tra i due ordini di fili ottenute per intreccio e saldature successive / Nel prezzo sono compresi tutti gli oneri relativi alle prove che sulla geogriglia vorrà eseguire la D.L., sia in fase di accettazione sia in fase di fornitura, secondo il seguente programma di prove minimo da eseguirsi per ogni 5.000 mq di fornitura (e almeno 1 volta per forniture inferiori a 5.000 mq): / -prova per la determinazione del tipo di geogriglia e del tipo di polimero; / -prova per la determinazione della massa areica (g/mq); / -prova di resistenza a trazione long. e trasv. (KN/m); / -prova di resistenza a trazione long. e trasv. (KN/m) al 2% di allungamento; / -prova di resistenza a trazione long. e trasv. (KN/m) al 5% di allungamento / La geogriglia dovrà essere fornita corredata di una dettagliata descrizione del prodotto (composizione della materia prima e metodo di fabbricazione). Ogni rotolo di geogriglia dovrà essere corredato di una etichetta riportante il nome del fabbricatore, il tipo di prodotto, la numerazione del lotto e del rotolo e la data di fabbricazione
	Opere igienico-sanitarie	E.2.3.665.5				m²	€ 7,28
	Opere igienico-sanitarie	E.2.3.700		GEOCELLE IN POLIETILENE TIPO 100/75 / Fornitura franco cantiere di geocelle in polietilene (struttura tridimensionale a nido d’ape realizzata giuntando strisce di polietilene mediante saldature successive o per estrusione), idraulicamente collegate, per la protezione contro l’erosione superficiale di scarpate di rilevati in genere, aventi le seguenti caratteristiche:
	Opere igienico-sanitarie	Struttura:		tridimensionale a nido d’ape
	Opere igienico-sanitarie	Tipo di maglia:		circa esagonale (nido d’ape)
	Opere igienico-sanitarie	Tipo di polimero:		polietilene
	Opere igienico-sanitarie	Colore standard:		verde
	Opere igienico-sanitarie	Diametro delle celle:		100 mm
	Opere igienico-sanitarie	Altezza delle celle:		75 mm
	Opere igienico-sanitarie	Spessore pareti celle:		1,50 mm
	Opere igienico-sanitarie	Massa areica:		1,85 kg/mq
	Opere igienico-sanitarie	Resistenza a trazione max ( di picco):		> 1,10 KN/striscia
	Opere igienico-sanitarie	Allungamento al picco:		< 16%
	Opere igienico-sanitarie	Resistenza a taglio delle giunzioni:		> 0,70 KN/giunzione
	Opere igienico-sanitarie	Resistenza al pilling delle giunzioni:		> 0,30 KN/giunzione / Nel prezzo sono compresi tutti gli oneri relativi alle prove che sulla struttura tridimensionale a geocelle vorrà eseguire la D.L., sia in fase di accettazione sia in fase di fornitura, secondo il seguente programma di prove minimo da eseguirsi per ogni 3.500 mq di fornitura (e almeno 1 volta per forniture inferiori a 3.500 mq): / -prova per la determinazione del tipo di polimero; / -prova per la determinazione della massa areica (g/mq) secondo; / -prova di resistenza a trazione delle strisce (KN/striscia); / -prova di resistenza a trazione delle giunzioni (KN/giunzione); / -prova di resistenza al pilling delle giunzioni (KN/giunzione) / La struttura tridimensionale a geocelle dovrà essere fornita corredata di una dettagliata descrizione del prodotto (composizione della materia prima e metodo di fabbricazione). Ogni rotolo prodotto dovrà essere corredato di una etichetta riportante il nome del fabbricatore, il tipo di prodotto, la numerazione del lotto e del rotolo e la data di fabbricazione
	Opere igienico-sanitarie	E.2.3.700.5				m²	€ 10,55
	Opere igienico-sanitarie	E.2.3.705		GEOCELLE IN POLIETILENE TIPO 200/75 / Fornitura franco cantiere di geocelle in polietilene (struttura tridimensionale a nido d’ape realizzata giuntando strisce di polietilene mediante saldature successive o per estrusione), per la protezione contro l’erosione superficiale di scarpate di rilevati in genere, aventi le seguenti caratteristiche:
	Opere igienico-sanitarie	Struttura:		tridimensionale a nido d’ape
	Opere igienico-sanitarie	Tipo di maglia:		circa esagonale (nido d’ape)
	Opere igienico-sanitarie	Tipo di polimero:		polietilene
	Opere igienico-sanitarie	Colore standard:		verde
	Opere igienico-sanitarie	Diametro delle celle:		200 mm
	Opere igienico-sanitarie	Altezza delle celle:		75 mm
	Opere igienico-sanitarie	Spessore pareti celle:		1,50 mm
	Opere igienico-sanitarie	Massa areica:		1,15 kg/mq
	Opere igienico-sanitarie	Resistenza a trazione max ( di picco):		> 1,10 KN/striscia
	Opere igienico-sanitarie	Allungamento al picco:		< 16%
	Opere igienico-sanitarie	Resistenza a taglio delle giunzioni:		> 0,70 KN/giunzione
	Opere igienico-sanitarie	Resistenza al pilling delle giunzioni:		> 0,30 KN/giunzione / Nel prezzo sono compresi tutti gli oneri relativi alle prove che sulla struttura tridimensionale a geocelle vorrà eseguire la D.L., sia in fase di accettazione sia in fase di fornitura, secondo il seguente programma di prove minimo da eseguirsi per ogni 3.500 mq di fornitura (e almeno 1 volta per forniture inferiori a 3.500 mq): / -prova per la determinazione del tipo di polimero; / -prova per la determinazione della massa areica (g/mq) secondo; / -prova di resistenza a trazione delle strisce (KN/striscia); / -prova di resistenza a trazione delle giunzioni (KN/giunzione); / -prova di resistenza al pilling delle giunzioni (KN/giunzione) / La struttura tridimensionale a geocelle dovrà essere fornita corredata di una dettagliata descrizione del prodotto (composizione della materia prima e metodo di fabbricazione). Ogni rotolo prodotto dovrà essere corredato di una etichetta riportante il nome del fabbricatore, il tipo di prodotto, la numerazione del lotto e del rotolo e la data di fabbricazione
	Opere igienico-sanitarie	E.2.3.705.5				m²	€ 6,66
	Opere igienico-sanitarie	E.2.3.710		GEOCELLE IN POLIETILENE TIPO 300/75 / Fornitura franco cantiere di geocelle in polietilene (struttura tridimensionale a nido d’ape realizzata giuntando strisce di polietilene mediante saldature successive o per estrusione), idraulicamente collegate, per la protezione contro l’erosione superficiale di scarpate di rilevati in genere, aventi le seguenti caratteristiche:
	Opere igienico-sanitarie	Struttura:		tridimensionale a nido d’ape
	Opere igienico-sanitarie	Tipo di maglia:		circa esagonale (nido d’ape)
	Opere igienico-sanitarie	Tipo di polimero:		polietilene
	Opere igienico-sanitarie	Colore standard:		verde
	Opere igienico-sanitarie	Diametro delle celle:		300 mm
	Opere igienico-sanitarie	Altezza delle celle:		75 mm
	Opere igienico-sanitarie	Spessore pareti celle:		1,50 mm
	Opere igienico-sanitarie	Massa areica:		0,80 kg/mq
	Opere igienico-sanitarie	Resistenza a trazione max ( di picco):		> 1,10 KN/striscia
	Opere igienico-sanitarie	Allungamento al picco:		< 16%
	Opere igienico-sanitarie	Resistenza a taglio delle giunzioni:		> 0,70 KN/giunzione
	Opere igienico-sanitarie	Resistenza al pilling delle giunzioni:		> 0,30 KN/giunzione / Nel prezzo sono compresi tutti gli oneri relativi alle prove che sulla struttura tridimensionale a geocelle vorrà eseguire la D.L., sia in fase di accettazione sia in fase di fornitura, secondo il seguente programma di prove minimo da eseguirsi per ogni 3.500 mq di fornitura (e almeno 1 volta per forniture inferiori a 3.500 mq): / -prova per la determinazione del tipo di polimero; / -prova per la determinazione della massa areica (g/mq) secondo; / -prova di resistenza a trazione delle strisce (KN/striscia); / -prova di resistenza a trazione delle giunzioni (KN/giunzione); / -prova di resistenza al pilling delle giunzioni (KN/giunzione) / La struttura tridimensionale a geocelle dovrà essere fornita corredata di una dettagliata descrizione del prodotto (composizione della materia prima e metodo di fabbricazione). Ogni rotolo prodotto dovrà essere corredato di una etichetta riportante il nome del fabbricatore, il tipo di prodotto, la numerazione del lotto e del rotolo e la data di fabbricazione
	Opere igienico-sanitarie	E.2.3.710.5				m²	€ 4,76
	Opere igienico-sanitarie	E.2.3.750		GEOCELLE IN POLIETILENE TIPO 100/100 / Fornitura franco cantiere di geocelle in polietilene (struttura tridimensionale a nido d’ape realizzata giuntando strisce di polietilene mediante saldature successive o per estrusione), idraulicamente collegate, per la protezione contro l’erosione superficiale di scarpate di rilevati in genere, aventi le seguenti caratteristiche:
	Opere igienico-sanitarie	Struttura:		tridimensionale a nido d’ape
	Opere igienico-sanitarie	Tipo di maglia:		circa esagonale (nido d’ape)
	Opere igienico-sanitarie	Tipo di polimero:		polietilene
	Opere igienico-sanitarie	Colore standard:		verde
	Opere igienico-sanitarie	Diametro delle celle:		100 mm
	Opere igienico-sanitarie	Altezza delle celle:		100 mm
	Opere igienico-sanitarie	Spessore pareti celle:		1,50 mm
	Opere igienico-sanitarie	Massa areica:		2,25 kg/mq
	Opere igienico-sanitarie	Resistenza a trazione max ( di picco):		> 1,10 KN/striscia
	Opere igienico-sanitarie	Allungamento al picco:		< 16%
	Opere igienico-sanitarie	Resistenza a taglio delle giunzioni:		> 0,70 KN/giunzione
	Opere igienico-sanitarie	Resistenza al pilling delle giunzioni:		> 0,30 KN/giunzione / Nel prezzo sono compresi tutti gli oneri relativi alle prove che sulla struttura tridimensionale a geocelle vorrà eseguire la D.L., sia in fase di accettazione sia in fase di fornitura, secondo il seguente programma di prove minimo da eseguirsi per ogni 3.500 mq di fornitura (e almeno 1 volta per forniture inferiori a 3.500 mq): / -prova per la determinazione del tipo di polimero; / -prova per la determinazione della massa areica (g/mq) secondo; / -prova di resistenza a trazione delle strisce (KN/striscia); / -prova di resistenza a trazione delle giunzioni (KN/giunzione); / -prova di resistenza al pilling delle giunzioni (KN/giunzione) / La struttura tridimensionale a geocelle dovrà essere fornita corredata di una dettagliata descrizione del prodotto (composizione della materia prima e metodo di fabbricazione). Ogni rotolo prodotto dovrà essere corredato di una etichetta riportante il nome del fabbricatore, il tipo di prodotto, la numerazione del lotto e del rotolo e la data di fabbricazione
	Opere igienico-sanitarie	E.2.3.750.5				m²	€ 12,74
	Opere igienico-sanitarie	E.2.3.755		GEOCELLE IN POLIETILENE TIPO 200/100 / Fornitura franco cantiere di geocelle in polietilene (struttura tridimensionale a nido d’ape realizzata giuntando strisce di polietilene mediante saldature successive o per estrusione), idraulicamente collegate, per la protezione contro l’erosione superficiale di scarpate di rilevati in genere, aventi le seguenti caratteristiche:
	Opere igienico-sanitarie	Struttura:		tridimensionale a nido d’ape
	Opere igienico-sanitarie	Tipo di maglia:		circa esagonale (nido d’ape)
	Opere igienico-sanitarie	Tipo di polimero:		polietilene
	Opere igienico-sanitarie	Colore standard:		verde
	Opere igienico-sanitarie	Diametro delle celle:		200 mm
	Opere igienico-sanitarie	Altezza delle celle:		100 mm
	Opere igienico-sanitarie	Spessore pareti celle:		1,50 mm
	Opere igienico-sanitarie	Massa areica:		1,42 kg/mq
	Opere igienico-sanitarie	Resistenza a trazione max ( di picco):		> 1,10 KN/striscia
	Opere igienico-sanitarie	Allungamento al picco:		< 16%
	Opere igienico-sanitarie	Resistenza a taglio delle giunzioni:		> 0,70 KN/giunzione
	Opere igienico-sanitarie	Resistenza al pilling delle giunzioni:		> 0,30 KN/giunzione / Nel prezzo sono compresi tutti gli oneri relativi alle prove che sulla struttura tridimensionale a geocelle vorrà eseguire la D.L., sia in fase di accettazione sia in fase di fornitura, secondo il seguente programma di prove minimo da eseguirsi per ogni 3.500 mq di fornitura (e almeno 1 volta per forniture inferiori a 3.500 mq): / -prova per la determinazione del tipo di polimero; / -prova per la determinazione della massa areica (g/mq) secondo; / -prova di resistenza a trazione delle strisce (KN/striscia); / -prova di resistenza a trazione delle giunzioni (KN/giunzione); / -prova di resistenza al pilling delle giunzioni (KN/giunzione) / La struttura tridimensionale a geocelle dovrà essere fornita corredata di una dettagliata descrizione del prodotto (composizione della materia prima e metodo di fabbricazione). Ogni rotolo prodotto dovrà essere corredato di una etichetta riportante il nome del fabbricatore, il tipo di prodotto, la numerazione del lotto e del rotolo e la data di fabbricazione
	Opere igienico-sanitarie	E.2.3.755.5				m²	€ 8,09
	Opere igienico-sanitarie	E.2.3.760		GEOCELLE IN POLIETILENE TIPO 300/100 / Fornitura franco cantiere di geocelle in polietilene (struttura tridimensionale a nido d’ape realizzata giuntando strisce di polietilene mediante saldature successive o per estrusione), idraulicamente collegate, per la protezione contro l’erosione superficiale di scarpate di rilevati in genere, aventi le seguenti caratteristiche:
	Opere igienico-sanitarie	Struttura:		tridimensionale a nido d’ape
	Opere igienico-sanitarie	Tipo di maglia:		circa esagonale (nido d’ape)
	Opere igienico-sanitarie	Tipo di polimero:		polietilene
	Opere igienico-sanitarie	Colore standard:		verde
	Opere igienico-sanitarie	Diametro delle celle:		300 mm
	Opere igienico-sanitarie	Altezza delle celle:		100 mm
	Opere igienico-sanitarie	Spessore pareti celle:		1,50 mm
	Opere igienico-sanitarie	Massa areica:		1,00 kg/mq
	Opere igienico-sanitarie	Resistenza a trazione max ( di picco):		> 1,10 KN/striscia
	Opere igienico-sanitarie	Allungamento al picco:		< 16%
	Opere igienico-sanitarie	Resistenza a taglio delle giunzioni:		> 0,70 KN/giunzione
	Opere igienico-sanitarie	Resistenza al pilling delle giunzioni:		> 0,30 KN/giunzione / Nel prezzo sono compresi tutti gli oneri relativi alle prove che sulla struttura tridimensionale a geocelle vorrà eseguire la D.L., sia in fase di accettazione sia in fase di fornitura, secondo il seguente programma di prove minimo da eseguirsi per ogni 3.500 mq di fornitura (e almeno 1 volta per forniture inferiori a 3.500 mq): / -prova per la determinazione del tipo di polimero; / -prova per la determinazione della massa areica (g/mq) secondo; / -prova di resistenza a trazione delle strisce (KN/striscia); / -prova di resistenza a trazione delle giunzioni (KN/giunzione); / -prova di resistenza al pilling delle giunzioni (KN/giunzione) / La struttura tridimensionale a geocelle dovrà essere fornita corredata di una dettagliata descrizione del prodotto (composizione della materia prima e metodo di fabbricazione). Ogni rotolo prodotto dovrà essere corredato di una etichetta riportante il nome del fabbricatore, il tipo di prodotto, la numerazione del lotto e del rotolo e la data di fabbricazione
	Opere igienico-sanitarie	E.2.3.760.5				m²	€ 5,72
	Opere igienico-sanitarie	E.2.3.800		GEOCOMPOSITO DRENANTE TIPO TNT DA 4 mm / Fornitura franco cantiere di geocomposito drenante tipo TNT (Textile-Net-Textile) composto da due geotessili non tessuti termosaldati a filo continuo in polipropilene da 120 g/mq con interposta georete in HDPE, da utilizzare per filtro-dreno-protezione, avente le seguenti caratteristiche:
	Opere igienico-sanitarie	Struttura:		Geotessile-Georete-Geotessile
	Opere igienico-sanitarie	Tipo di maglia georete:		aperture romboidali
	Opere igienico-sanitarie	Tipo di polimero geotessile:		polipropilene
	Opere igienico-sanitarie	Tipo di polimero georete:		HDPE
	Opere igienico-sanitarie	Colore georete:		nero
	Opere igienico-sanitarie	Contenuto di nerofumo georete:		> 2%
	Opere igienico-sanitarie	Spessore:		> 4 mm
	Opere igienico-sanitarie	Massa areica:		840 g/mq
	Opere igienico-sanitarie	Resistenza a trazione:		> 10 KN/m
	Opere igienico-sanitarie	Allungamento a snervamento:		< 30%
	Opere igienico-sanitarie	Permeabilità del geotessile		300 l/sec/mq / Portata idraulica:
	Opere igienico-sanitarie			i=1	p= 25 kPa:	>1,80 x 10-4 m2 s-1
	Opere igienico-sanitarie			i=1	p= 100 kPa:	>1,70 x 10-4 m2 s-1
	Opere igienico-sanitarie			i=1	p= 500 kPa:	>1,30 x 10-4 m2 s-1
	Opere igienico-sanitarie			i=1 / Nel prezzo sono compresi tutti gli oneri relativi alla fornitura e alla posa, nonché quelli relativi alle prove che sul geocomposito vorrà eseguire la D.L., sia in fase di accettazione sia in fase di fornitura, secondo il seguente programma di prove minimo da eseguirsi per ogni 5.000 mq di fornitura (e almeno 1 volta per forniture inferiori a 5.000 mq): / -prova per la determinazione del tipo di geocomposito e dei tipi di polimero; / -prova per la determinazione della massa areica (g/mq); / -prova di resistenza a trazione (KN/m); / -prove per la determinazione della portata idraulica alle pressioni p= 25, 100, 500, 1.000 kPa / Il geocomposito drenante dovrà essere fornito corredato di una dettagliata descrizione del prodotto (composizione delle materie prime e metodo di fabbricazione). Ogni rotolo di geocomposito dovrà essere corredato di una etichetta riportante il nome del fabbricatore, il tipo di prodotto, la numerazione del lotto e del rotolo e la data di fabbricazione	p= 1.000 kPa:	>5,60 x 10-5 m2 s-1
	Opere igienico-sanitarie	E.2.3.800.5				m²	€ 5,11
	Opere igienico-sanitarie	E.2.3.805		GEOCOMPOSITO DRENANTE TIPO TNT DA 5 mm / Fornitura franco cantiere di geocomposito drenante tipo TNT (Textile-Net-Textile) composto da due geotessili non tessuti termosaldati a filo continuo in polipropilene da 120 g/mq con interposta georete in HDPE, da utilizzare per filtro-dreno-protezione, avente le seguenti caratteristiche:
	Opere igienico-sanitarie	Struttura:		Geotessile-Georete-Geotessile
	Opere igienico-sanitarie	Tipo di maglia georete:		aperture romboidali
	Opere igienico-sanitarie	Tipo di polimero geotessile:		polipropilene
	Opere igienico-sanitarie	Tipo di polimero georete:		HDPE
	Opere igienico-sanitarie	Colore georete:		nero
	Opere igienico-sanitarie	Contenuto di nerofumo georete:		> 2%
	Opere igienico-sanitarie	Spessore:		> 5 mm
	Opere igienico-sanitarie	Massa areica:		1100 g/mq
	Opere igienico-sanitarie	Resistenza a trazione:		> 18 KN/m
	Opere igienico-sanitarie	Allungamento a snervamento:		< 52%
	Opere igienico-sanitarie	Permeabilità del geotessile		300 l/sec/mq / Portata idraulica:
	Opere igienico-sanitarie			i=1	p= 25 kPa:	>3,80 x 10-4 m2 s-1
	Opere igienico-sanitarie			i=1	p= 100 kPa:	>3,60 x 10-4 m2 s-1
	Opere igienico-sanitarie			i=1	p= 500 kPa:	>3,00 x 10-4 m2 s-1
	Opere igienico-sanitarie			i=1 / Nel prezzo sono compresi tutti gli oneri relativi alla fornitura e alla posa, nonché quelli relativi alle prove che sul geocomposito vorrà eseguire la D.L., sia in fase di accettazione sia in fase di fornitura, secondo il seguente programma di prove minimo da eseguirsi per ogni 5.000 mq di fornitura (e almeno 1 volta per forniture inferiori a 5.000 mq): / -prova per la determinazione del tipo di geocomposito e dei tipi di polimero; / -prova per la determinazione della massa areica (g/mq); / -prova di resistenza a trazione (KN/m); / -prove per la determinazione della portata idraulica alle pressioni p= 25, 100, 500, 1.000 kPa / Il geocomposito drenante dovrà essere fornito corredato di una dettagliata descrizione del prodotto (composizione delle materie prime e metodo di fabbricazione). Ogni rotolo di geocomposito dovrà essere corredato di una etichetta riportante il nome del fabbricatore, il tipo di prodotto, la numerazione del lotto e del rotolo e la data di fabbricazione	p= 1.000 kPa:	>2,30 x 10-4 m2 s-1
	Opere igienico-sanitarie	E.2.3.805.5				m²	€ 6,08
	Opere igienico-sanitarie	E.2.3.810		GEOCOMPOSITO DRENANTE TIPO TNT DA 7 mm / Fornitura franco cantiere di geocomposito drenante tipo TNT (Textile-Net-Textile) composto da due geotessili non tessuti termosaldati a filo continuo in polipropilene da 120 g/mq con interposta georete in HDPE, da utilizzare per filtro-dreno-protezione, avente le seguenti caratteristiche:
	Opere igienico-sanitarie	Struttura:		Geotessile-Georete-Geotessile
	Opere igienico-sanitarie	Tipo di maglia georete:		aperture romboidali
	Opere igienico-sanitarie	Tipo di polimero geotessile:		polipropilene
	Opere igienico-sanitarie	Tipo di polimero georete:		HDPE
	Opere igienico-sanitarie	Colore georete:		nero
	Opere igienico-sanitarie	Contenuto di nerofumo georete:		> 2%
	Opere igienico-sanitarie	Spessore:		> 7 mm
	Opere igienico-sanitarie	Massa areica:		1500 g/mq
	Opere igienico-sanitarie	Resistenza a trazione:		> 19 KN/m
	Opere igienico-sanitarie	Allungamento a snervamento:		< 55%
	Opere igienico-sanitarie	Permeabilità del geotessile		300 l/sec/mq / Portata idraulica:
	Opere igienico-sanitarie			i=1	p= 25 kPa:	>1,40 x 10-3 m2 s-1
	Opere igienico-sanitarie			i=1	p= 100 kPa:	>1,30 x 10-3 m2 s-1
	Opere igienico-sanitarie			i=1	p= 500 kPa:	>1,20 x 10-3 m2 s-1
	Opere igienico-sanitarie			i=1 / Nel prezzo sono compresi tutti gli oneri relativi alla fornitura e alla posa, nonché quelli relativi alle prove che sul geocomposito vorrà eseguire la D.L., sia in fase di accettazione sia in fase di fornitura, secondo il seguente programma di prove minimo da eseguirsi per ogni 5.000 mq di fornitura (e almeno 1 volta per forniture inferiori a 5.000 mq): / -prova per la determinazione del tipo di geocomposito e dei tipi di polimero; / -prova per la determinazione della massa areica (g/mq); / -prova di resistenza a trazione (KN/m); / -prove per la determinazione della portata idraulica alle pressioni p= 25, 100, 500, 1.000 kPa / Il geocomposito drenante dovrà essere fornito corredato di una dettagliata descrizione del prodotto (composizione delle materie prime e metodo di fabbricazione). Ogni rotolo di geocomposito dovrà essere corredato di una etichetta riportante il nome del fabbricatore, il tipo di prodotto, la numerazione del lotto e del rotolo e la data di fabbricazione	p= 1.000 kPa:	>1,00 x 10-3 m2 s-1
	Opere igienico-sanitarie	E.2.3.810.5				m²	€ 7,54
	Opere igienico-sanitarie	E.2.3.815		GEOCOMPOSITO DRENANTE TIPO TNT DA 12 mm / Fornitura franco cantiere di geocomposito drenante tipo TNT (Textile-Net-Textile) composto da due geotessili non tessuti termosaldati a filo continuo in polipropilene da 120 g/mq con interposta georete in HDPE, da utilizzare per filtro-dreno-protezione, avente le seguenti caratteristiche:
	Opere igienico-sanitarie	Struttura:		Geotessile-Georete-Geotessile
	Opere igienico-sanitarie	Tipo di maglia georete:		aperture romboidali
	Opere igienico-sanitarie	Tipo di polimero geotessile:		polipropilene
	Opere igienico-sanitarie	Tipo di polimero georete:		HDPE
	Opere igienico-sanitarie	Colore georete:		nero
	Opere igienico-sanitarie	Contenuto di nerofumo georete:		> 2%
	Opere igienico-sanitarie	Spessore:		> 12 mm
	Opere igienico-sanitarie	Massa areica:		1400 g/mq
	Opere igienico-sanitarie	Resistenza a trazione:		> 21 KN/m
	Opere igienico-sanitarie	Allungamento a snervamento:		< 60%
	Opere igienico-sanitarie	Permeabilità del geotessile		300 l/sec/mq / Portata idraulica:
	Opere igienico-sanitarie			i=1	p= 25 kPa:	>1,40 x 10-3 m2 s-1
	Opere igienico-sanitarie			i=1	p= 100 kPa:	>1,30 x 10-3 m2 s-1
	Opere igienico-sanitarie			i=1	p= 500 kPa:	>6,20 x 10-4 m2 s-1
	Opere igienico-sanitarie			i=1 / Nel prezzo sono compresi tutti gli oneri relativi alla fornitura e alla posa, nonché quelli relativi alle prove che sul geocomposito vorrà eseguire la D.L., sia in fase di accettazione sia in fase di fornitura, secondo il seguente programma di prove minimo da eseguirsi per ogni 5.000 mq di fornitura (e almeno 1 volta per forniture inferiori a 5.000 mq): / -prova per la determinazione del tipo di geocomposito e dei tipi di polimero; / -prova per la determinazione della massa areica (g/mq); / -prova di resistenza a trazione (KN/m); / -prove per la determinazione della portata idraulica alle pressioni p= 25, 100, 500, 1.000 kPa / Il geocomposito drenante dovrà essere fornito corredato di una dettagliata descrizione del prodotto (composizione delle materie prime e metodo di fabbricazione). Ogni rotolo di geocomposito dovrà essere corredato di una etichetta riportante il nome del fabbricatore, il tipo di prodotto, la numerazione del lotto e del rotolo e la data di fabbricazione	p= 1.000 kPa:	>1,00 x 10-4 m2 s-1
	Opere igienico-sanitarie	E.2.3.815.5				m²	€ 7,09
	Opere igienico-sanitarie	E.2.3.850		GEOCOMPOSITO DRENANTE TIPO TN DA 4 mm / Fornitura franco cantiere di geocomposito drenante tipo TN (Textile-Net) composto da un geotessile non tessuto termosaldato a filo continuo in polipropilene da 120 g/mq a contatto con georete in HDPE, da utilizzare per filtro-dreno-protezione, avente le seguenti caratteristiche:
	Opere igienico-sanitarie	Struttura:		Geotessile-Georete
	Opere igienico-sanitarie	Tipo di maglia georete:		aperture romboidali
	Opere igienico-sanitarie	Tipo di polimero geotessile:		polipropilene
	Opere igienico-sanitarie	Tipo di polimero georete:		HDPE
	Opere igienico-sanitarie	Colore georete:		nero
	Opere igienico-sanitarie	Contenuto di nerofumo georete:		> 2%
	Opere igienico-sanitarie	Spessore:		> 4 mm
	Opere igienico-sanitarie	Massa areica:		720 g/mq
	Opere igienico-sanitarie	Resistenza a trazione:		> 6 KN/m
	Opere igienico-sanitarie	Allungamento a snervamento:		< 25%
	Opere igienico-sanitarie	Permeabilità del geotessile		300 l/sec/mq / Portata idraulica:
	Opere igienico-sanitarie			i=1	p= 25 kPa:	>5,50 x 10-4 m2 s-1
	Opere igienico-sanitarie			i=1	p= 100 kPa:	>5,00 x 10-4 m2 s-1
	Opere igienico-sanitarie			i=1	p= 500 kPa:	>3,00 x 10-4 m2 s-1
	Opere igienico-sanitarie			i=1 / Nel prezzo sono compresi tutti gli oneri relativi alla fornitura e alla posa, nonché quelli relativi alle prove che sul geocomposito vorrà eseguire la D.L., sia in fase di accettazione sia in fase di fornitura, secondo il seguente programma di prove minimo da eseguirsi per ogni 5.000 mq di fornitura (e almeno 1 volta per forniture inferiori a 5.000 mq): / -prova per la determinazione del tipo di geocomposito e dei tipi di polimero; / -prova per la determinazione della massa areica (g/mq); / -prova di resistenza a trazione (KN/m); / -prove per la determinazione della portata idraulica alle pressioni p= 25, 100, 500, 1.000 kPa / Il geocomposito drenante dovrà essere fornito corredato di una dettagliata descrizione del prodotto (composizione delle materie prime e metodo di fabbricazione). Ogni rotolo di geocomposito dovrà essere corredato di una etichetta riportante il nome del fabbricatore, il tipo di prodotto, la numerazione del lotto e del rotolo e la data di fabbricazione	p= 1.000 kPa:	>1,00 x 10-4 m2 s-1
	Opere igienico-sanitarie	E.2.3.850.5				m²	€ 3,60
	Opere igienico-sanitarie	E.2.3.855		GEOCOMPOSITO DRENANTE TIPO TN DA 5 mm / Fornitura franco cantiere di geocomposito drenante tipo TN (Textile-Net) composto da un geotessile non tessuto termosaldato a filo continuo in polipropilene da 120 g/mq a contatto con georete in HDPE, da utilizzare per filtro-dreno-protezione, avente le seguenti caratteristiche:
	Opere igienico-sanitarie	Struttura:		Geotessile-Georete
	Opere igienico-sanitarie	Tipo di maglia georete:		aperture romboidali
	Opere igienico-sanitarie	Tipo di polimero geotessile:		polipropilene
	Opere igienico-sanitarie	Tipo di polimero georete:		HDPE
	Opere igienico-sanitarie	Colore georete:		nero
	Opere igienico-sanitarie	Contenuto di nerofumo georete:		> 2%
	Opere igienico-sanitarie	Spessore:		> 5 mm
	Opere igienico-sanitarie	Massa areica:		1000 g/mq
	Opere igienico-sanitarie	Resistenza a trazione:		> 15 KN/m
	Opere igienico-sanitarie	Allungamento a snervamento:		< 60%
	Opere igienico-sanitarie	Permeabilità del geotessile		300 l/sec/mq / Portata idraulica:
	Opere igienico-sanitarie			i=1	p= 25 kPa:	>7,50 x 10-4 m2 s-1
	Opere igienico-sanitarie			i=1	p= 100 kPa:	>6,80 x 10-4 m2 s-1
	Opere igienico-sanitarie			i=1	p= 500 kPa:	>5,50 x 10-4 m2 s-1
	Opere igienico-sanitarie			i=1 / Nel prezzo sono compresi tutti gli oneri relativi alla fornitura e alla posa, nonché quelli relativi alle prove che sul geocomposito vorrà eseguire la D.L., sia in fase di accettazione sia in fase di fornitura, secondo il seguente programma di prove minimo da eseguirsi per ogni 5.000 mq di fornitura (e almeno 1 volta per forniture inferiori a 5.000 mq): / -prova per la determinazione del tipo di geocomposito e dei tipi di polimero; / -prova per la determinazione della massa areica (g/mq); / -prova di resistenza a trazione (KN/m); / -prove per la determinazione della portata idraulica alle pressioni p= 25, 100, 500, 1.000 kPa / Il geocomposito drenante dovrà essere fornito corredato di una dettagliata descrizione del prodotto (composizione delle materie prime e metodo di fabbricazione). Ogni rotolo di geocomposito dovrà essere corredato di una etichetta riportante il nome del fabbricatore, il tipo di prodotto, la numerazione del lotto e del rotolo e la data di fabbricazione	p= 1.000 kPa:	>4,50 x 10-4 m2 s-1
	Opere igienico-sanitarie	E.2.3.855.5				m²	€ 4,66
	Opere igienico-sanitarie	E.2.3.860		GEOCOMPOSITO DRENANTE TIPO TN DA 7 mm / Fornitura franco cantiere di geocomposito drenante tipo TN (Textile-Net) composto da un geotessile non tessuto termosaldato a filo continuo in polipropilene da 120 g/mq a contatto con georete in HDPE, da utilizzare per filtro-dreno-protezione, avente le seguenti caratteristiche:
	Opere igienico-sanitarie	Struttura:		Geotessile-Georete
	Opere igienico-sanitarie	Tipo di maglia georete:		aperture romboidali
	Opere igienico-sanitarie	Tipo di polimero geotessile:		polipropilene
	Opere igienico-sanitarie	Tipo di polimero georete:		HDPE
	Opere igienico-sanitarie	Colore georete:		nero
	Opere igienico-sanitarie	Contenuto di nerofumo georete:		> 2%
	Opere igienico-sanitarie	Spessore:		> 7 mm
	Opere igienico-sanitarie	Massa areica:		1400 g/mq
	Opere igienico-sanitarie	Resistenza a trazione:		> 17 KN/m
	Opere igienico-sanitarie	Allungamento a snervamento:		< 40%
	Opere igienico-sanitarie	Permeabilità del geotessile		300 l/sec/mq / Portata idraulica:
	Opere igienico-sanitarie			i=1	p= 25 kPa:	>2,00 x 10-3 m2 s-1
	Opere igienico-sanitarie			i=1	p= 100 kPa:	>1,80 x 10-3 m2 s-1
	Opere igienico-sanitarie			i=1	p= 500 kPa:	>1,40 x 10-3 m2 s-1
	Opere igienico-sanitarie			i=1 / Nel prezzo sono compresi tutti gli oneri relativi alla fornitura e alla posa, nonché quelli relativi alle prove che sul geocomposito vorrà eseguire la D.L., sia in fase di accettazione sia in fase di fornitura, secondo il seguente programma di prove minimo da eseguirsi per ogni 5.000 mq di fornitura (e almeno 1 volta per forniture inferiori a 5.000 mq): / -prova per la determinazione del tipo di geocomposito e dei tipi di polimero; / -prova per la determinazione della massa areica (g/mq); / -prova di resistenza a trazione (KN/m); / -prove per la determinazione della portata idraulica alle pressioni p= 25, 100, 500, 1.000 kPa / Il geocomposito drenante dovrà essere fornito corredato di una dettagliata descrizione del prodotto (composizione delle materie prime e metodo di fabbricazione). Ogni rotolo di geocomposito dovrà essere corredato di una etichetta riportante il nome del fabbricatore, il tipo di prodotto, la numerazione del lotto e del rotolo e la data di fabbricazione	p= 1.000 kPa:	>1,10 x 10-3 m2 s-1
	Opere igienico-sanitarie	E.2.3.860.5				m²	€ 6,15
	Opere igienico-sanitarie	E.2.3.865		GEOCOMPOSITO DRENANTE TIPO TN DA 11 mm / Fornitura franco cantiere di geocomposito drenante tipo TN (Textile-Net) composto da un geotessile non tessuto termosaldato a filo continuo in polipropilene da 120 g/mq a contatto con georete in HDPE, da utilizzare per filtro-dreno-protezione, avente le seguenti caratteristiche:
	Opere igienico-sanitarie	Struttura:		Geotessile-Georete
	Opere igienico-sanitarie	Tipo di maglia georete:		aperture romboidali
	Opere igienico-sanitarie	Tipo di polimero geotessile:		polipropilene
	Opere igienico-sanitarie	Tipo di polimero georete:		HDPE
	Opere igienico-sanitarie	Colore georete:		nero
	Opere igienico-sanitarie	Contenuto di nerofumo georete:		> 2%
	Opere igienico-sanitarie	Spessore:		> 11 mm
	Opere igienico-sanitarie	Massa areica:		1300 g/mq
	Opere igienico-sanitarie	Resistenza a trazione:		> 13 KN/m
	Opere igienico-sanitarie	Allungamento a snervamento:		< 30%
	Opere igienico-sanitarie	Permeabilità del geotessile		300 l/sec/mq / Portata idraulica:
	Opere igienico-sanitarie			i=1	p= 25 kPa:	>2,00 x 10-3 m2 s-1
	Opere igienico-sanitarie			i=1	p= 100 kPa:	>1,80 x 10-3 m2 s-1
	Opere igienico-sanitarie			i=1	p= 500 kPa:	>2,20 x 10-4 m2 s-1
	Opere igienico-sanitarie			i=1 / Nel prezzo sono compresi tutti gli oneri relativi alla fornitura e alla posa, nonché quelli relativi alle prove che sul geocomposito vorrà eseguire la D.L., sia in fase di accettazione sia in fase di fornitura, secondo il seguente programma di prove minimo da eseguirsi per ogni 5.000 mq di fornitura (e almeno 1 volta per forniture inferiori a 5.000 mq): / -prova per la determinazione del tipo di geocomposito e dei tipi di polimero; / -prova per la determinazione della massa areica (g/mq); / -prova di resistenza a trazione (KN/m); / -prove per la determinazione della portata idraulica alle pressioni p= 25, 100, 500, 1.000 kPa / Il geocomposito drenante dovrà essere fornito corredato di una dettagliata descrizione del prodotto (composizione delle materie prime e metodo di fabbricazione). Ogni rotolo di geocomposito dovrà essere corredato di una etichetta riportante il nome del fabbricatore, il tipo di prodotto, la numerazione del lotto e del rotolo e la data di fabbricazione	p= 1.000 kPa:	>1,20 x 10-4 m2 s-1
	Opere igienico-sanitarie	E.2.3.865.5				m²	€ 5,72
	Opere igienico-sanitarie	E.2.3.900		GEOCOMPOSITO PER TERRE ARMATE E RINFORZATE TIPO 50/25 / Fornitura franco cantiere di geocomposito per terre armate e rinforzate costituito da un geotessile non tessuto agugliato a filo continuo in polipropilene rinforzato mediante cucitura sull’intera superficie di una maglia biassiale (trama-ordito) di fili in poliestere ad ata resistenza alla trazione, avente le seguenti caratteristiche:
	Opere igienico-sanitarie	Struttura:		Geotessile con cucitura superiore di	maglia biassiale
	Opere igienico-sanitarie	Tipo di maglia cucita:		aperture rettangolari
	Opere igienico-sanitarie	Tipo di polimero geotessile:		polipropilene
	Opere igienico-sanitarie	Tipo di polimero maglia cucita:		poliestere
	Opere igienico-sanitarie	Spessore:		> 2,2 mm
	Opere igienico-sanitarie	Massa areica:		360 g/mq
	Opere igienico-sanitarie	Resistenza a trazione longitudinale:		50 KN/m
	Opere igienico-sanitarie	Resistenza a trazione trasversale:		25 KN/m
	Opere igienico-sanitarie	Allungamento a rottura longitudinale:		< 13%
	Opere igienico-sanitarie	Allungamento a rottura trasversale:		< 13%
	Opere igienico-sanitarie	Resistenza a traz. long. al 2% di allungam.:		> 7 KN/m
	Opere igienico-sanitarie	Resistenza a traz. long. al 3% di allungam.:		> 10 KN/m
	Opere igienico-sanitarie	Resistenza a traz. long. al 5% di allungam.:		> 21 KN/m
	Opere igienico-sanitarie	Permeabilità trasversale con p=2 kPa:		> 2 x 10-3 m/s
	Opere igienico-sanitarie	Permeabilita longitudinale con p=20 kPa:		> 2 x 10-2 m/s / Nel prezzo sono compresi tutti gli oneri relativi alle prove che sul geocomposito vorrà eseguire la D.L., sia in fase di accettazione sia in fase di fornitura, secondo il seguente programma di prove minimo da eseguirsi per ogni 5.000 mq di fornitura (e almeno 1 volta per forniture inferiori a 5.000 mq): / -prova per la determinazione del tipo di geocomposito e dei tipi di polimero; / -prova per la determinazione dello spessore (mm) secondo EN 964; / -prova per la determinazione della massa areica (g/mq) secondo EN 965; / -prova di resistenza a trazione longitudinale e trasversale (KN/m) secondo ISO 10319; / -prove per la determinazione della permeabilità trasversale e longitudinale alle pressioni p= 2 e 20 kPa secondo E DIN 60500/4 / Il geocomposito rinforzante dovrà essere fornito corredato di una dettagliata descrizione del prodotto (composizione delle materie prime e metodo di fabbricazione). Ogni rotolo di geocomposito dovrà essere corredato di una etichetta riportante il nome del fabbricatore, il tipo di prodotto, la numerazione del lotto e del rotolo e la data di fabbricazione
	Opere igienico-sanitarie	E.2.3.900.5				m²	€ 4,37
	Opere igienico-sanitarie	E.2.3.905		GEOCOMPOSITO PER TERRE ARMATE E RINFORZATE TIPO 75/25 / Fornitura franco cantiere di geocomposito per terre armate e rinforzate costituito da un geotessile non tessuto agugliato a filo continuo in polipropilene rinforzato mediante cucitura sull’intera superficie di una maglia biassiale (trama-ordito) di fili in poliestere ad ata resistenza alla trazione, avente le seguenti caratteristiche:
	Opere igienico-sanitarie	Struttura:		Geotessile con cucitura superiore di	maglia biassiale
	Opere igienico-sanitarie	Tipo di maglia cucita:		aperture rettangolari
	Opere igienico-sanitarie	Tipo di polimero geotessile:		polipropilene
	Opere igienico-sanitarie	Tipo di polimero maglia cucita:		poliestere
	Opere igienico-sanitarie	Spessore:		> 2,4 mm
	Opere igienico-sanitarie	Massa areica:		410 g/mq
	Opere igienico-sanitarie	Resistenza a trazione longitudinale:		75 KN/m
	Opere igienico-sanitarie	Resistenza a trazione trasversale:		25 KN/m
	Opere igienico-sanitarie	Allungamento a rottura longitudinale:		< 13%
	Opere igienico-sanitarie	Allungamento a rottura trasversale:		< 13%
	Opere igienico-sanitarie	Resistenza a traz. long. al 2% di allungam.:		> 11 KN/m
	Opere igienico-sanitarie	Resistenza a traz. long. al 3% di allungam.:		> 16 KN/m
	Opere igienico-sanitarie	Resistenza a traz. long. al 5% di allungam.:		> 28 KN/m
	Opere igienico-sanitarie	Permeabilità trasversale con p=2 kPa:		> 2 x 10-3 m/s
	Opere igienico-sanitarie	Permeabilita longitudinale con p=20 kPa:		> 2 x 10-2 m/s / Nel prezzo sono compresi tutti gli oneri relativi alle prove che sul geocomposito vorrà eseguire la D.L., sia in fase di accettazione sia in fase di fornitura, secondo il seguente programma di prove minimo da eseguirsi per ogni 5.000 mq di fornitura (e almeno 1 volta per forniture inferiori a 5.000 mq): / -prova per la determinazione del tipo di geocomposito e dei tipi di polimero; / -prova per la determinazione dello spessore (mm) secondo EN 964; / -prova per la determinazione della massa areica (g/mq) secondo EN 965; / -prova di resistenza a trazione longitudinale e trasversale (KN/m) secondo ISO 10319; / -prove per la determinazione della permeabilità trasversale e longitudinale alle pressioni p= 2 e 20 kPa secondo E DIN 60500/4 / Il geocomposito rinforzante dovrà essere fornito corredato di una dettagliata descrizione del prodotto (composizione delle materie prime e metodo di fabbricazione). Ogni rotolo di geocomposito dovrà essere corredato di una etichetta riportante il nome del fabbricatore, il tipo di prodotto, la numerazione del lotto e del rotolo e la data di fabbricazione
	Opere igienico-sanitarie	E.2.3.905.5				m²	€ 4,89
	Opere igienico-sanitarie	E.2.3.910		GEOCOMPOSITO PER TERRE ARMATE E RINFORZATE TIPO 100/25 / Fornitura franco cantiere di geocomposito per terre armate e rinforzate costituito da un geotessile non tessuto agugliato a filo continuo in polipropilene rinforzato mediante cucitura sull’intera superficie di una maglia biassiale (trama-ordito) di fili in poliestere ad ata resistenza alla trazione, avente le seguenti caratteristiche:
	Opere igienico-sanitarie	Struttura:		Geotessile con cucitura superiore di	maglia biassiale
	Opere igienico-sanitarie	Tipo di maglia cucita:		aperture rettangolari
	Opere igienico-sanitarie	Tipo di polimero geotessile:		polipropilene
	Opere igienico-sanitarie	Tipo di polimero maglia cucita:		poliestere
	Opere igienico-sanitarie	Spessore:		> 2,6 mm
	Opere igienico-sanitarie	Massa areica:		450 g/mq
	Opere igienico-sanitarie	Resistenza a trazione longitudinale:		100 KN/m
	Opere igienico-sanitarie	Resistenza a trazione trasversale:		25 KN/m
	Opere igienico-sanitarie	Allungamento a rottura longitudinale:		< 13%
	Opere igienico-sanitarie	Allungamento a rottura trasversale:		< 13%
	Opere igienico-sanitarie	Resistenza a traz. long. al 2% di allungam.:		> 13 KN/m
	Opere igienico-sanitarie	Resistenza a traz. long. al 3% di allungam.:		> 18 KN/m
	Opere igienico-sanitarie	Resistenza a traz. long. al 5% di allungam.:		> 31 KN/m
	Opere igienico-sanitarie	Permeabilità trasversale con p=2 kPa:		> 2 x 10-3 m/s
	Opere igienico-sanitarie	Permeabilita longitudinale con p=20 kPa:		> 2 x 10-2 m/s / Nel prezzo sono compresi tutti gli oneri relativi alle prove che sul geocomposito vorrà eseguire la D.L., sia in fase di accettazione sia in fase di fornitura, secondo il seguente programma di prove minimo da eseguirsi per ogni 5.000 mq di fornitura (e almeno 1 volta per forniture inferiori a 5.000 mq): / -prova per la determinazione del tipo di geocomposito e dei tipi di polimero; / -prova per la determinazione dello spessore (mm) secondo EN 964; / -prova per la determinazione della massa areica (g/mq) secondo EN 965; / -prova di resistenza a trazione longitudinale e trasversale (KN/m) secondo ISO 10319; / -prove per la determinazione della permeabilità trasversale e longitudinale alle pressioni p= 2 e 20 kPa secondo E DIN 60500/4 / Il geocomposito rinforzante dovrà essere fornito corredato di una dettagliata descrizione del prodotto (composizione delle materie prime e metodo di fabbricazione). Ogni rotolo di geocomposito dovrà essere corredato di una etichetta riportante il nome del fabbricatore, il tipo di prodotto, la numerazione del lotto e del rotolo e la data di fabbricazione
	Opere igienico-sanitarie	E.2.3.910.5				m²	€ 5,37
	Opere igienico-sanitarie	E.2.3.915		GEOCOMPOSITO PER TERRE ARMATE E RINFORZATE TIPO 75/75 / Fornitura franco cantiere di geocomposito per terre armate e rinforzate costituito da un geotessile non tessuto agugliato a filo continuo in polipropilene rinforzato mediante cucitura sull’intera superficie di una maglia biassiale (trama-ordito) di fili in poliestere ad ata resistenza alla trazione, avente le seguenti caratteristiche:
	Opere igienico-sanitarie	Struttura:		Geotessile con cucitura superiore di	maglia biassiale
	Opere igienico-sanitarie	Tipo di maglia cucita:		aperture quadrate
	Opere igienico-sanitarie	Tipo di polimero geotessile:		polipropilene
	Opere igienico-sanitarie	Tipo di polimero maglia cucita:		poliestere
	Opere igienico-sanitarie	Spessore:		> 2,5 mm
	Opere igienico-sanitarie	Massa areica:		470 g/mq
	Opere igienico-sanitarie	Resistenza a trazione longitudinale:		75 KN/m
	Opere igienico-sanitarie	Resistenza a trazione trasversale:		75 KN/m
	Opere igienico-sanitarie	Allungamento a rottura longitudinale:		< 13%
	Opere igienico-sanitarie	Allungamento a rottura trasversale:		< 13%
	Opere igienico-sanitarie	Resistenza a traz. long. al 2% di allungam.:		> 11 KN/m
	Opere igienico-sanitarie	Resistenza a traz. long. al 3% di allungam.:		> 16 KN/m
	Opere igienico-sanitarie	Resistenza a traz. long. al 5% di allungam.:		> 28 KN/m
	Opere igienico-sanitarie	Permeabilità trasversale con p=2 kPa:		> 2 x 10-3 m/s
	Opere igienico-sanitarie	Permeabilita longitudinale con p=20 kPa:		> 2 x 10-2 m/s / Nel prezzo sono compresi tutti gli oneri relativi alle prove che sul geocomposito vorrà eseguire la D.L., sia in fase di accettazione sia in fase di fornitura, secondo il seguente programma di prove minimo da eseguirsi per ogni 5.000 mq di fornitura (e almeno 1 volta per forniture inferiori a 5.000 mq): / -prova per la determinazione del tipo di geocomposito e dei tipi di polimero; / -prova per la determinazione dello spessore (mm) secondo EN 964; / -prova per la determinazione della massa areica (g/mq) secondo EN 965; / -prova di resistenza a trazione longitudinale e trasversale (KN/m) secondo ISO 10319; / -prove per la determinazione della permeabilità trasversale e longitudinale alle pressioni p= 2 e 20 kPa secondo E DIN 60500/4 / Il geocomposito rinforzante dovrà essere fornito corredato di una dettagliata descrizione del prodotto (composizione delle materie prime e metodo di fabbricazione). Ogni rotolo di geocomposito dovrà essere corredato di una etichetta riportante il nome del fabbricatore, il tipo di prodotto, la numerazione del lotto e del rotolo e la data di fabbricazione
	Opere igienico-sanitarie	E.2.3.915.5				m²	€ 6,70
	Opere igienico-sanitarie	E.2.3.940		BIOSTUOIA IN FIBRE DI PAGLIA / Fornitura franco cantiere di biostuoia in fibre di paglia contenute tra due sottili reti di polipropilene / La biostuoia dovrà essere fornita corredata di una dettagliata descrizione del prodotto (composizione della materia prima e metodo di fabbricazione). Ogni rotolo di biostuoia dovrà essere corredato di una etichetta riportante il nome del fabbricatore, il tipo di prodotto, la numerazione del lotto e del rotolo e la data di fabbricazione
	Opere igienico-sanitarie	E.2.3.940.5		- massa areica di 350 g/mq		m²	€ 0,92
	Opere igienico-sanitarie	E.2.3.945		BIOSTUOIA IN FIBRE DI COCCO DA 400 g/mq / Fornitura franco cantiere di biostuoia in fibra di cocco senza additivi chimici, biodegradabile al 100% avente le seguenti caratteristiche: / -massa areica maggiore di 400 g/mq; / -resistenza a trazione per filo maggiore di 15 daN; / -resistenza a trazione trama maggiore di 700 daN/mq; / -resistenza a trazione ordito maggiore di 600 daN/mq; / -capacità di assorbimento d’acqua in % della fibra asciutta maggiore di 150 / La biostuoia dovrà essere fornita corredata di una dettagliata descrizione del prodotto (composizione della materia prima e metodo di fabbricazione). Ogni rotolo di biostuoia dovrà essere corredato di una etichetta riportante il nome del fabbricatore, il tipo di prodotto, la numerazione del lotto e del rotolo e la data di fabbricazione
	Opere igienico-sanitarie	E.2.3.945.5				m²	€ 3,05
	Opere igienico-sanitarie	E.2.3.950		BIOSTUOIA IN FIBRE DI COCCO DA 700 g/mq / Fornitura franco cantiere di biostuoia in fibra di cocco senza additivi chimici, biodegradabile al 100% avente le seguenti caratteristiche: / -massa areica maggiore di 700 g/mq; / -resistenza a trazione per filo maggiore di 20 daN; / -resistenza a trazione trama maggiore di 2300 daN/mq; / -resistenza a trazione ordito maggiore di 1300 daN/mq; / -capacità di assorbimento d’acqua in % della fibra asciutta maggiore di 150 / La biostuoia dovrà essere fornita corredata di una dettagliata descrizione del prodotto (composizione della materia prima e metodo di fabbricazione). Ogni rotolo di biostuoia dovrà essere corredato di una etichetta riportante il nome del fabbricatore, il tipo di prodotto, la numerazione del lotto e del rotolo e la data di fabbricazione
	Opere igienico-sanitarie	E.2.3.950.5				m²	€ 4,27
	Opere igienico-sanitarie	E.2.3.955		BIOSTUOIA IN FIBRE DI COCCO DA 900 g/mq / Fornitura franco cantiere di biostuoia in fibra di cocco senza additivi chimici, biodegradabile al 100% avente le seguenti caratteristiche: / -massa areica maggiore di 900 g/mq; / -resistenza a trazione per filo maggiore di 20 daN; / -resistenza a trazione trama maggiore di 2700 daN/mq; / -resistenza a trazione ordito maggiore di 1300 daN/mq; / -capacità di assorbimento d’acqua in % della fibra asciutta maggiore di 150 / La biostuoia dovrà essere fornita corredata di una dettagliata descrizione del prodotto (composizione della materia prima e metodo di fabbricazione). Ogni rotolo di biostuoia dovrà essere corredato di una etichetta riportante il nome del fabbricatore, il tipo di prodotto, la numerazione del lotto e del rotolo e la data di fabbricazione
	Opere igienico-sanitarie	E.2.3.955.5				m²	€ 5,50
	Opere igienico-sanitarie	E.2.3.960		BIOSTUOIA IN FIBRE DI JUTA DA 500 g/mq / Fornitura franco cantiere di stuoia in composta da 85% di cellulosa e 15% di lignina, biodegradabile al 100% avente le seguenti caratteristiche: / -massa areica maggiore di 500 g/mq; / -resistenza a trazione trama maggiore di 750 daN/mq; / -resistenza a trazione ordito maggiore di 450 daN/mq; / -capacità di assorbimento d’acqua in % della fibra asciutta maggiore di 450 / La stuoia dovrà essere fornita corredata di una dettagliata descrizione del prodotto (composizione della materia prima e metodo di fabbricazione). Ogni rotolo di stuoia dovrà essere corredato di una etichetta riportante il nome del fabbricatore, il tipo di prodotto, la numerazione del lotto e del rotolo e la data di fabbricazione
	Opere igienico-sanitarie	E.2.3.960.5				m²	€ 0,92
	Opere igienico-sanitarie	E.2.3.965		BIOSTUOIA IN FIBRE DI PAGLIA E COCCO / Fornitura franco magazzino di biostuoia in fibre di paglia e cocco contenute tra due sottili reti di polipropilene / La biostuoia dovrà essere fornita corredata di una dettagliata descrizione del prodotto (composizione della materia prima e metodo di fabbricazione). Ogni rotolo di biostuoia dovrà essere corredato di una etichetta riportante il nome del fabbricatore, il tipo di prodotto, la numerazione del lotto e del rotolo e la data di fabbricazione
	Opere igienico-sanitarie	E.2.3.965.5		- massa areica di 350 g/mq		m²	€ 0,92
	Opere igienico-sanitarie	E.2.3.965.10		- massa areica di 450 g/mq		m²	€ 1,12
	Opere igienico-sanitarie	E.2.3.985		TESTA DI POZZO IN HDPE PN6 De200 / Fornitura franco cantiere di pezzo speciale costituente la testa di pozzo per pozzi di aspirazione del biogas costituito dai seguenti elementi: / - elemento a T in HDPE PE80 PN6 De200 con uscita De90; / - tubo raccordo in HDPE PE80 PN6 De200, L= 1,00 m; / - cartella in HDPE PE80 PN6 De200; / - flangia libera in alluminio plasificato De 200 2x; / - flangia libera in alluminio plastificato De 90; / - bulloneria in acciaio INOX AISI 304 per raccordo tra pezzo speciale a T e tubazione di raccordo e tra pezzo speciale a T e valvola a farfalla; / - valvola a farfalla DN80, a tenuta di gas, in materiale resistente al gas di discarica, omologata DVGW o equivalente, costituita da: / corpo valvola GG40 / disco/libero in acciaio AISI 316, flangiato / cuscinetto in poliammide / guarnizione in NBR nero / - presa per il campionamento del biogas da 3/4", completa di valvola a pressione; / - materiale di collegamento e di guarnizione
	Opere igienico-sanitarie	E.2.3.985.5				cad.	€ 626,50
	Opere igienico-sanitarie	E.2.3.990		TESTA DI POZZO IN HDPE PN6 De160 / Fornitura franco cantiere di pezzo speciale costituente la testa di pozzo per pozzi di aspirazione del biogas costituito dai seguenti elementi: / - elemento a T in HDPE PE80 PN6 De160 con uscita De90; / - tubo raccordo in HDPE PE80 PN6 De160, L= 1,00 m; / - cartella in HDPE PE80 PN6 De160; / - flangia libera in alluminio plasificato De 160 2x; / - flangia libera in alluminio plastificato De 90; / - bulloneria in acciaio INOX AISI 304 per raccordo tra pezzo speciale a T e tubazione di raccordo e tra pezzo speciale a T e valvola a farfalla; / - valvola a farfalla DN80, a tenuta di gas, in materiale resistente al gas di discarica, omologata DVGW o equivalente, costituita da: / corpo valvola GG40 / disco/libero in acciaio AISI 316, flangiato / cuscinetto in poliammide / guarnizione in NBR nero / - presa per il campionamento del biogas da 3/4", completa di valvola a pressione; / - materiale di collegamento e di guarnizione
	Opere igienico-sanitarie	E.2.3.990.5				cad.	€ 460,40
	Opere igienico-sanitarie	E.2.3.995		TESTA DI POZZO IN HDPE PN6 De110 / Fornitura franco cantiere di pezzo speciale costituente la testa di pozzo per pozzi di aspirazione del biogas costituito dai seguenti elementi: / - elemento a T in HDPE PE80 PN6 De110 con uscita De90; / - tubo raccordo in HDPE PE80 PN6 De110, L= 1,00 m; / - cartella in HDPE PE80 PN6 De110; / - flangia libera in alluminio plasificato De 110 2x; / - flangia libera in alluminio plastificato De 90; / - bulloneria in acciaio INOX AISI 304 per raccordo tra pezzo speciale a T e tubazione di raccordo e tra pezzo speciale a T e valvola a farfalla; / - valvola a farfalla DN80, a tenuta di gas, in materiale resistente al gas di discarica, omologata DVGW o equivalente, costituita da: / corpo valvola GG40 / disco/libero in acciaio AISI 316, flangiato / cuscinetto in poliammide / guarnizione in NBR nero / - presa per il campionamento del biogas da 3/4", completa di valvola a pressione; / - materiale di collegamento e di guarnizione
	Opere igienico-sanitarie	E.2.3.995.5				cad.	€ 334,80
	Opere igienico-sanitarie	E.2.3.1000		CONTAINER ISO 1CC / Fornitura franco cantiere di container tipo abitativo, dimensioni ISO 1CC, diviso in due vani, vano compressore e vano analitica e quadristica per l’alloggiamento delle apparecchiature di funzionamento e di controllo dell’impianto di estrazione e combustione del biogas ad alta temperatura (1200 °C).Contanier composto da: / - n° 1 monoblocco ISO 1CC, altezza utile 2,25 m; / - n° 1 porta ad 1 anta (90x200) con finestra con vetro isolante; / - n° 1 porta cieca a 2 ante (200x200); / - n° 1 parete divisoria stagna per gas con finestra fissa 60x80 cm; / - n° 1 finestra 90x90; / - blocchi d’angolo in lamiera stampata sp. 8 mm; / - struttura portante adatta per sovrapposizione di un altro container; / - container con resistenza fuoco REI 60’; / - pareti isolanti spessore 50 mm; / - insonorizzazione interna di tutte le pareti e del soffitto; / - rivestimento interno REI 60’; / - coibentazione pavimento in materasso di lana minerale sp. 40 mm tenuto da supporto in lamiera zincata fissata all’estradosso della struttura portante; / - pavimento in lamiera zincata striata portata 400 kg/mq; / - colore del container RAL a scelta secondo indicazioni della D.L
	Opere igienico-sanitarie	E.2.3.1000.5				cad.	€ 12.441,00
	Opere igienico-sanitarie	E.2.3.1010		SERRANDA IN ALLUMINIO / Fornitura franco cantiere di serranda in alluminio per presa d'aria ventilatore, con apertura e chiusura automatica, 60x60 cm
	Opere igienico-sanitarie	E.2.3.1010.5				cad.	€ 64,33
	Opere igienico-sanitarie	E.2.3.1020		VENTILATORE 250 mc/h / Fornitura franco cantiere di ventilatore d'aria, da montare nei vani del container, in esecuzione antideflagrante, con portata minima d’aria pari a 250 mc/h, regolatore automatico della portata, silenziatore con parzializzatore sull'aspirazione e sullo scarico, rumorosità massima di 40 dBA
	Opere igienico-sanitarie	E.2.3.1020.5				cad.	€ 743,90
	Opere igienico-sanitarie	E.2.3.1025		RADIATORE ELETTRICO DA 1500 W / Fornitura franco cantiere di radiatore elettrico a superficie alettata, in esecuzione antideflagrante, da 1500 W, regolazione a termostato
	Opere igienico-sanitarie	E.2.3.1025.5				cad.	€ 1.183,00
	Opere igienico-sanitarie	E.2.3.1027		RADIATORE ELETTRICO DA 1000 W / Fornitura franco cantiere di radiatore elettrico a superficie alettata, da 1000 W, regolazione a termostato
	Opere igienico-sanitarie	E.2.3.1027.5				cad.	€ 158,90
	Opere igienico-sanitarie	E.2.3.1030		GRUPPO COMPRESSORE / Fornitura franco cantiere di gruppo compressore composto da: / - basamento in acciaio zincato o verniciato per il gruppo compressore; / - compressore volumetrico ad aspi ruotanti, adatto per il trasporto di biogas, completo di: / separatore di condensa con serbatoio di raccolta riscaldato ed isolato con regolatore di livello, da almeno 160 l; / - motore elettrico da 3,2 / 4,9 KW di potenza installata, in esecuzione antideflagrante; / - trasmissione a cinghia e puleggia; / - motore con termoresistenza protettiva adatto per il funzionamento con inverter; / - supporto antivibrante; / - cabina insonorizzante verticale compatta con ventilatore in esecuzione antideflagrante; / - pressione di aspirazione 50 mbar; / - prevalenza max 500 mbar
	Opere igienico-sanitarie	E.2.3.1030.5		- portata 50 - 150 m3/h		cad.	€ 9.029,00
	Opere igienico-sanitarie	E.2.3.1040		DISPOSITIVO DI SICUREZZA ANTI DEFLAGRAZIONE / Fornitura franco cantiere di dispositivo di sicurezza anti-deflagrazione per la mandata e l'aspirazione del compressore e per la torcia, / - DN 80; / - con certificato di omologazione ISPESL; / - in materiale resistente alla corrosione (biogas); / - involucro in ghisa GS - C 25; / - gabbia e griglie in AISI 316i, maglia 0,7 mm
	Opere igienico-sanitarie	E.2.3.1040.5				cad.	€ 612,40
	Opere igienico-sanitarie	E.2.3.1050		BY PASS AUTOMATICO / Fornitura franco cantiere di by-pass automatico di partenza, completo di valvola automatizzata in esecuzione antideflagrante, diametro secondo la necessità, completo di tubazioni e pezzi speciali per il montaggio
	Opere igienico-sanitarie	E.2.3.1050.5				cad.	€ 268,60
	Opere igienico-sanitarie	E.2.3.1060		STABILIZZATORE DI PRESSIONE / Fornitura franco cantiere di valvola di mantenimento costante della pressione (stabilizzatore di pressione), resistente al biogas, con azionamento a molla, approvata DIN / DVGW o equivalente, esecuzione con membrana di compensazione in ingresso per una migliore precisione di regolazione, il tutto completo delle tubazioni necessarie alla posa
	Opere igienico-sanitarie	E.2.3.1060.5				cad.	€ 544,90
	Opere igienico-sanitarie	E.2.3.1070		SFIATO D'EMERGENZA / Fornitura franco cantiere di tubazione di emergenza per lo sfiato di una eventuale miscela di gas - aria esplosiva, provvisto di valvola a farfalla con contatti di apertura e chiusura e sicurezza in esecuzione antideflagrante omologata, DIN / DVGW o equivalente / Lunghezza minima del tubo sfiato 5,0 m
	Opere igienico-sanitarie	E.2.3.1070.5				cad.	€ 1.009,00
	Opere igienico-sanitarie	E.2.3.1080		CONTROLLER PRESSIONE 30 - 150 mbar / Apparecchio di controllo automatico della pressione del gas ( per sottopressione) omologato DVGW o equiv., campo di intervento 30 - 150 mbar
	Opere igienico-sanitarie	E.2.3.1080.5				cad.	€ 42,20
	Opere igienico-sanitarie	E.2.3.1090		CONTROLLER PRESSIONE 100 - 500 mbar / Apparecchio di controllo automatico della pressione del gas ( per sovrapressione) omologato DVGW o equiv., campo di intervento 100 - 500 mbar
	Opere igienico-sanitarie	E.2.3.1090.5				cad.	€ 44,63
	Opere igienico-sanitarie	E.2.3.1100		CONTROLLER TEMPERATURA T<= 90°C / Apparecchio di controllo automatico della temperatura in esecuzione antideflagrante, campo di intervento fino a 90°C, parti a contatto coi gas in materiale resistente al biogas
	Opere igienico-sanitarie	E.2.3.1100.5				cad.	€ 135,10
	Opere igienico-sanitarie	E.2.3.1110		VALVOLA A FARFALLA DN80 / Valvola a farfalla DN 80, a tenuta di gas, in materiale resistente al biogas, con omologazione DVGW o equivalente / Corpo valvola: GG 40 / Disco/albero: AISI 316 / Cuscinetto: Poliammide / Guarnizione: NBR nero
	Opere igienico-sanitarie	E.2.3.1110.5				cad.	€ 150,00
	Opere igienico-sanitarie	E.2.3.1120		FILTRO GAS DN100 / Filtro gas DN 100, omologato DVGW o equivalente, con attacchi per misura gas da ¼" sull’entrata e sull’uscita, pannello di filtraggio in polipropilene
	Opere igienico-sanitarie	E.2.3.1120.5				cad.	€ 644,10
	Opere igienico-sanitarie	E.2.3.1130		COMPENSATORE DN80 / Compensatore DN 80 con flange inox, soffietto in acciaio, con omologazione DVGW o equivalente, lunghezza 100 cm; compresi tutti i materiali di collegamento e le guarnizioni di tenuta
	Opere igienico-sanitarie	E.2.3.1130.5				cad.	€ 196,60
	Opere igienico-sanitarie	E.2.3.1140		RACCORDO IN ACCIAIO INOX PER SONDE DI MISURA / Elemento di tubo per misure, DN 80, in acciaio INOX, con bocchettone da ¾" (munito di tappo) e da ¼" (nippel per misure di gas), lunghezza minima 80 cm
	Opere igienico-sanitarie	E.2.3.1140.5				cad.	€ 190,20
	Opere igienico-sanitarie	E.2.3.1150		VALVOLA AUTOMATICA ELETTROMAGNETICA / Valvola automatica a chiusura rapida ed apertura lenta: / - avviamento elettromagnetico in esecuzione antideflagrante; / - corpo valvole in GG 50; / - disco di tenuta in Perbunan; / - conforme agli standard EN 161, classe A; / - filtro in rete d’acciaio INOX; / - tempo di chiusura max 0,8 sec; / - tempo di apertura ca. 8 sec; / valvola DN 80, con flange PN 10
	Opere igienico-sanitarie	E.2.3.1150.5				cad.	€ 1.660,00
	Opere igienico-sanitarie	E.2.3.1160		TERMOMETRO / Termometro indicatore / - Sonda di misura: in acciaio legato; / - Profondità sonda: 100 mm; / - Campo di misura: 0 ÷ 100 °C
	Opere igienico-sanitarie	E.2.3.1160.5				cad.	€ 43,83
	Opere igienico-sanitarie	E.2.3.1170		TRASDUTTORE DI PRESSIONE / Trasduttore della misura di pressione ( per sottopressione) con indicatore meccanico e segnale elettrico in uscita, compreso alimentatore / Segnale di uscita: 4 - 20 mA / Campo di misura: 0 - 200 mbar
	Opere igienico-sanitarie	E.2.3.1170.5				cad.	€ 1.415,00
	Opere igienico-sanitarie	E.2.3.1180		MANOMETRO / Manometro a molla e pistoncino per sovrapressione, omologato DVGW o equivalente, con tasto di azionamento manuale / Campo di misura: 1 x 0 - 160 mbar / 1 x 0 - 100 mbar
	Opere igienico-sanitarie	E.2.3.1180.5				cad.	€ 155,60
	Opere igienico-sanitarie	E.2.3.1190		MISURATORE DI PORTATA / Misuratore di portata del biogas a turbina, in esecuzione flangiata, materiale corpo misuratore in ghisa sferoidale, turbina in materiale sintetico lubrificata in continuo, uscita ad impulsi NF 10 (10 impulsi/m³) con precisione di misurazione ±1,5% / Campo di misura: 0 ÷ 200 m³/h
	Opere igienico-sanitarie	E.2.3.1190.5				cad.	€ 4.034,00
	Opere igienico-sanitarie	E.2.3.1200		SEPARATORE DI CONDENSA IN ACCIAIO INOX / Fornitura franco cantiere di separatore di condensa a ciclone in acciaio inox , potenzialità massima 500 mc/h , con attacchi a flangia DN 100, attacchi per misura gas da ½", nonché bocchettone di scarico del condensato con flangia DN 50, compresa struttura di aggancio e vari materiali di fissaggio e guarnizioni di tenuta
	Opere igienico-sanitarie	E.2.3.1200.5				cad.	€ 1.353,00
	Opere igienico-sanitarie	E.2.3.1205		SEPARATORE DI CONDENSA IN HDPE / Fornitura franco cantiere di separatore di condensa a urto in HDPE, PN 6, da 400 mm con piastra d'urto e attacchi flangiati da 180/225 mm, nonché bocchettone di scarico del condensato da 63 mm, compreso materiali di fissaggio e guarnizioni di tenuta
	Opere igienico-sanitarie	E.2.3.1205.5				cad.	€ 788,40
	Opere igienico-sanitarie	E.2.3.1210		TORCIA DI COMBUSTIONE DEL BIOGAS 40 - 150 mc/h / Fornitura franco cantiere di torcia di combustione biogas da 40 a 150 mc/h ad alta temperatura con bruciatore vortice-venturi.composto da: / - bruciatore a miscelazione combinata vortice-venturi, combustione del biogas con concentrazione di almeno 25% di CH4, completo di ugelli per il gas composti da un supporto di 6 iniettori miscelatori con attacco a flangia alla linea, il tutto in acciaio INOX 316, lamiera di turbolenza-vortice, con corrente laminare dei fumi dal punto fiamma fino all’uscita del tubo di combustione; / - attacchi per elementi termici ogni 50 cm in altezza, flangia di prelievo fumi, tubetto di aspirazione fumi per analisi dal punto superiore torcia fino a quota + 1,60 m; / - gruppo di accensione costituito da dispositivo di accensione automatica del gas completo di sonda UV, trasformatore di accensione termicamente compatibile, con omologazione DVGW o equivalente; / - ventilatore aria in alluminio e serrande di regolazione con servomotore; / - camera di miscelazione e combustione con tubo di protezione fiamma in acciaio speciale resistente ad alta temperatura, con isolamento interno in materiale ceramico resistente fino a 1600°C / Dati tecnici: / - portata biogas: da 40 a 150 mc/h; / - pressione in entrata: 50 mbar; / - temperatura di combustione: 1200 °C; / - tempo di permanenza fumi: min. 0,3 sec (considerato dal punto fiamma fino all'uscita dal tubo di protezione fiamma, alla portata max); / - diametro camera combustione: 800 mm; / - altezza totale torcia: 8200 mm
	Opere igienico-sanitarie	E.2.3.1210.5				cad.	€ 38.034,00
	Opere igienico-sanitarie	E.2.3.1220		ELEMENTO TERMICO PER REGOLAZIONE AUTOMATICA / Elemento termico per la regolazione automatica delle serrande di regolazione aria per il mantenimento costante della temperatura di combustione, con indicazione digitale
	Opere igienico-sanitarie	E.2.3.1220.5				cad.	€ 391,20
	Opere igienico-sanitarie	E.2.3.1230		QUADRO ELETTRICO E DI CONTROLLO IMPIANTO BIOGAS / Fornitura franco cantiere di quadro elettrico atto a contenere tutti gli strumenti necessari all'esercizio del compressore e dell'impianto di fiaccola, quali regolatori, relè, interruttori e strumenti indicatori: / - interamente in lamiera di acciaio per installazione all'aperto; / - tutti gli elementi di servizio, strumenti e spie luminose devono essere montati in modo da essere azionabili dall'esterno ed essere dotati di cartellini descrittivi in laminato plastico inciso; / - regolatore PID; / - interruttore di emergenza; / - stampante a punti a 6 canali; / - regolatore di frequenza completo di cablaggio e riscaldamento del quadro / Spegnimento di emergenza della combustione quando: / - serbatoio di raccolta condensa pieno; / - alta pressione di aspirazione; / - alta temperatura sul lato aspirazione del compressore; / - alta temperatura della fiamma; / - bassa temperatura della fiamma; / - bassa concentrazione di CH4; / - alta concentrazione di O2; / - alta temperatura sulle sicurezze antideflagrazione; / - apertura della valvola di sicurezza / Il quadro elettrico è composto da un PLC liberamente programmabile completo di software e protocollo dati adatto per sistema SINEC L2 - FMS parte 1 e parte 2 per la trasmissione dati e supervisione impianto a distanza / Il comando deve essere realizzato in modo tale da garantire l’avviamento automatico dell’intero impianto anche in mancanza di corrente
	Opere igienico-sanitarie	E.2.3.1230.5				cad.	€ 22.955,00
	Opere igienico-sanitarie	E.2.3.1240		CONTROLLER ARIA AMBIENTE / Controlli dell'aria ambiente per il vano del compressore, analizzatore di sicurezza di CH4 / O2, costituiti da: / - cassette di comando da 19" inseribili nel quadro di comando, azionabili dall'esterno; / - testine di misura a distanza secondo il principio della combustione catalitica per CH4 / Campo di intervento: 10% limite. inferiore. esplosività - preallarme; / 30% limite inferiore esplosività allarme principale / Con collaudo BTB e omologazione
	Opere igienico-sanitarie	E.2.3.1240.5				cad.	€ 1.220,00
	Opere igienico-sanitarie	E.2.3.1250		STAMPANTE A PUNTI A 6 CANALI / Stampante a punti a 6 canali da installare nel quadro di comando: / - avanzamento carta 2 cm/h con scale adeguate ai parametri; / - 1 set di sagome graduate: / - segnale in uscita 4 - 20 mA; / - compresi rotoli di carta sufficienti per un anno di funzionamento / Canale I: 0 - 80 Vol % CH4 / Canale II: 0 - 80 Vol % O2 / Canale III: 0 - 200 mbar sottopressione / Canale IV: 0 - 500 mc/h portata / Canale V: 0 - 1600 Temporizzazione torcia / Canale VI: libero
	Opere igienico-sanitarie	E.2.3.1250.5				cad.	€ 3.290,00
	Opere igienico-sanitarie	E.2.3.1260		ANALIZZATORE FISSO, IN CONTINUO, DI BIOGAS / Fornitura franco cantiere di analizzatore di monitoring e sicurezza in continuo di CH4 / CO2 / O2 provvisto di omologazione, composto in dettaglio da: / - misurazione analizzatore infrarosso per CO2 e CH4; / - misuratore elettrochimico per O2; / - involucro in lamiera di acciaio a tre settori, isolato termicamente, riscaldato, da montare a parete; / - scatola inseribile da 19" per la misura di 0 - 80 % CH4; / - scatola inseribile da 19" per misura di 0 - 25% O2; / - scatola inseribile da 19" per misura di 0 - 80% CO2; / - tubi di collegamento in Viton; / - alimentazione di tensione; / - rompi fiamma a monte e a valle; / - sensore di fuoco; / - sonda di umidità; / - pompa a membrana; / - filtro per polvere fine; / - misuratore di portata con contatti limitatori; / - commutatore per gas di prova; / - valore di misura in uscita 4 - 20 mA / Comprese le necessarie tubazioni riscaldate per il gas da misurare, da montare tra gli analizzatori ed il separatore a ciclone
	Opere igienico-sanitarie	E.2.3.1260.5				cad.	€ 23.065,00
	Opere igienico-sanitarie	E.2.3.1270		ANALIZZATORE PORTATILE DI BIOGAS / Fornitura di analizzatore portatile per il monitoraggio del biogas, composto in dettaglio da: / - misurazione analizzatore infrarosso per CO2 e CH4; / - misuratore elettrochimico per O2; / - alimentazione con accumulatore ricaricabile; / - pompa a membrana; / - filtro per polvere fine; / - commutatore per gas di prova; / - valore di misura in uscita memorizzabili e trasferibili su PC; / - software per il funzionamento
	Opere igienico-sanitarie	E.2.3.1270.5				cad.	€ 6.880,00
	Opere igienico-sanitarie	E.2.4		LAVORI COMPIUTI - MOVIMENTO DI MATERIALI / Nel presente capitolo sono incluse le voci di elenco prezzi che si ritengono specifiche, o quanto meno frequenti, per l'esecuzione di opere in discarica / Ne consegue che le voci necessarie per il completamento delle lavorazioni, quali scavi e rinterri in terreno di qualsiaisi natura e consistenza - ad esclusione dei rifiuti solidi urbani e assimilati - devono essere ricercate altrove, più precisamente nel listino delle Opere Igienico Sanitarie relativo ai collettori fognari
	Opere igienico-sanitarie	E.2.4.5		SCAVO A SEZIONE APERTA IN R.S.U. E ASSIMILABILI / Scavo a sezione aperta per sbancamento e splateamento in R.S.U. e assimilabili, compresa l'estrazione di rifiuti solidi ingombranti ed eventuali relitti di murature, lo spianamento della configurazione del fondo, l'eventuale profilatura di pareti, scarpate e cigli, compreso inoltre il paleggiamento in loco del materiale all'interno dell'area di cantiere, computato secondo i disegni di progetto e le indicazioni della Direzione Lavori
	Opere igienico-sanitarie	E.2.4.5.5				m³	€ 10,52
	Opere igienico-sanitarie	E.2.4.10		SCAVO A SEZ. RISTRETTA IN R.S.U. E ASSIMILABILI. / Scavo a sez. ristretta in R.S.U. e assimilabili, compresi la livellazione del piano di scavo e la sistemazione del materiale di risulta, l'estrazione di rifiuti solidi ingombranti ed eventuali relitti di muratura; compresi inoltre gli oneri per le armature di sostegno dello scavo previste dalle norme antiinfortunistiche. Il volume di scavo sarà computato sulla base della larghezza convenzionale e delle profondità stabilite dalle sezioni tipo di progetto, il tutto eseguito a regola d'arte e secondo le indicazioni della Direzione Lavori
	Opere igienico-sanitarie	E.2.4.10.5		- scavo a sezione ristretta, profondità fino a 1,50 m		m³	€ 17,79
	Opere igienico-sanitarie	E.2.4.10.10		- scavo a sezione ristretta profondità da 1,51 a 2,50 m		m³	€ 33,15
	Opere igienico-sanitarie	E.2.4.10.15		- scavo a sezione ristretta, profondità da 2,51 a 4,00 m		m³	€ 34,58
	Opere igienico-sanitarie	E.2.4.10.20		- scavo a sezione ristretta, profondità da 4,01 a 8,00 m		m³	€ 40,24
	Opere igienico-sanitarie	E.2.4.10.25		- scavo a sezione ristretta, profondità oltre 8,00 m		m³	€ 48,04
	Opere igienico-sanitarie	E.2.4.20		FORMAZIONE DI CASSONETTO IN PORFIDO 10 - 120 mm / Fornitura e posa in opera di cassonetto in porfido da realizzare sotto il magrone di sottofondazione di opere in c. a. e cls eseguito con scarti della lavorazione del porfido, pezzatura 10-120 mm, proveniente da cave di prestito a qualsiasi distanza e ritenuto idoneo dalla Direzione Lavori, compresa la compattazione a strati non superiori a 20 cm eseguita mediante minimo 15 passaggi successivi per strato di rullo compattatore vibrante avente peso minimo di t. 14-16 e comunque fino a raggiungere un costipamento tale da ottenere valori del Modulo elastico svizzero, rilevabile con prova di carico su piastra, di 400 kg/cm2. Il cassonetto verrà misurato secondo le sagome di progetto e dalla Direzione Lavori
	Opere igienico-sanitarie	E.2.4.20.5				m³	€ 13,87
	Opere igienico-sanitarie	E.2.4.25		FORMAZIONE DI RILEVATO IN SCARTI DI PORFIDO 10 - 120 mm / Formazione di rilevato posto in opera e misurato secondo le sagome indicate in progetto o dalla Direzione Lavori, eseguito con scarti della lavorazione del porfido, pezzatura 10-120 mm, proveniente da cave di prestito a qualsiasi distanza e ritenuto idoneo dalla Direzione Lavori, compresa la compattazione a strati non superiori a 50 cm eseguita con minimo 15 passaggi per strato di rullo cmpattatore vibrante del peso minimo di 14-16 t., e comunque fino a raggiungere il costipamento prescritto, ed ogni altra lavorazione ed onere per dare il rilevato compiuto a perfetta regola d'arte. Nel prezzo è compreso l'onere della compattazione del sottofondo del rilevato fino ad ottenere i valori di portanza richiesti in progetto o dalla Direzione Lavori
	Opere igienico-sanitarie	E.2.4.25.5				m³	€ 12,67
	Opere igienico-sanitarie	E.2.4.30		RIEMPIMENTI CON MATERIALE ARIDO DRENANTE 30 - 70 mm / Fornitura e posa in opera di materiale arido drenante costituito da materiale porfirico o comunque non calcareo frantumato nella pezzatura 30-70 mm e debitamente lavato. / Nel prezzo si intendono compresi tutti gli oneri per la stesa del materiale in unico strato di spessore maggiore o uguale a 50,00 cm , anche in corrispondenza delle tubazioni drenanti all’interno della superficie impermeabilizzata della discarica (spessore minimo al di sopra delle tubazioni=50,00 cm) e lungo le scarpate / Il tutto dovrà essere eseguito a regola d’arte e secondo le disposizioni della D.L.
	Opere igienico-sanitarie	E.2.4.30.5				m³	€ 11,14
	Opere igienico-sanitarie	E.2.4.35		REGOLARIZZAZIONE DEL PIANO E DELLE RAMPE. / Regolarizzazione del piano e delle rampe del cumulo dei rifiuti eseguita con pendenze indicate nel progetto esecutivo e secondo le indicazioni della Direzione Lavori,con spianamento generale della superficie in modo da renderla idonea alla successiva stesa del sistema impermeabilizzante di superficie
	Opere igienico-sanitarie	E.2.4.35.5				m²	€ 0,62
	Opere igienico-sanitarie	E.2.4.40		FORMAZIONE DI RILEVATO PER TOMI IN TERRA ARMATA / Formazione di rilevato per tomi in terra armata, posto in opera e misurato secondo le sagome indicate in progetto o dalla Direzione Lavori, eseguito con materiale proveniente da cave di prestito poste a qualsiasi distanza, o con materiale di risulta degli scavi, in ogni caso identificabile nella classificazione CNR-UNI 10006 come materiale di gruppo non inferiore ad A2, sottogruppo A2-5: / - frazione passante al setaccio 0,075 UNI 2332: <= 35%; / - Limite di liquidità: <= 40; / - Indice di plasticità: <= 10; / - Indice di gruppo = 0; / Nel prezzo si intende incluso e compensato l'onere per la modinatura, la sagomatura, la stesa del materiale e la compattazione a strati non superiori a 50 cm, eseguita con minimo 15 passaggi, per strato, di rullo compattatore vibrante del peso di almeno 14 t, e comunque fino al raggiungimento del costipamento prescritto in progetto / Nel prezzo è altresì compreso l'onere della compattazione del sottofondo del rilevato fino all'ottenimento dei valori di portanza previsti in progetto e dell'esecuzione delle prove geotecniche - analisi granulometriche, limiti di Atterberg, prove di carico su piastra, prove Proctor - per il controllo delle caratteristiche del materiale posto a rilevato e del suo grado di compattazione, sia in fase di accettazione del materiale in cantiere che durante la posa dello stesso (un ciclo di prove ogni 1000 mc a meno di diversa prescrizione della D.L.)
	Opere igienico-sanitarie	E.2.4.40.5				m³	€ 22,58
	Opere igienico-sanitarie	E.2.5		LAVORI COMPIUTI - SISTEMA BARRIERA
	Opere igienico-sanitarie	E.2.5.10		TELO GEOCOMPOSITO BENTONITICO / Fornitura e posa in opera di telo geocomposito bentonitico impermeabilizzante (materassino bentonitico) composto da due strati di geotessile in polipropilene, inerti alla maggior parte delle sostanze chimiche (acidi e alcali) presenti nel terreno oggetto della posa, con interposto strato di bentonite al 100% sodica naturale, in ragione di 4 kg/mq (valore minimo). Le caratteristiche mineralogiche della bentonite di sodio naturale dovranno essere le seguenti: / - percentuale di montmorillonite maggiore del 70%; / - peso specifico superiore o uguale a 2,50 g/cmc; / - valore del pH in sospensione acquosa variabile da 8 a 10; / - punto di fusione superiore a 1200 °C; / - rigonfiamento libero superiore a 15 volte il volume solido; / I due geotessili in polipropilene dovranno avere le seguenti caratteristiche: / geotessile inferiore: geotessile tessuto, con grammatura minima di 200 g/mq (EN 965), resistenza a trazione longitudinale e trasversale >=35 kN/m (EN ISO 10319), allungamento a rottura longitudinale e trasversale minore o uguale al 13% (EN ISO 10319); / geotessile superiore: geotessile non tessuto agugliato a fiocco, a fibre lunghe, vergini, con grammatura minima di 400 g/mq (EN 965), completamente saturato di bentonite nella misura di 800 g/mq, resistenza a trazione longitudinale e trasversale >= 22 kN/m (EN ISO 10319), allungamento a rottura longitudinale 50-80% (EN ISO 10319); / I due geotessili dovranno essere collegati tra loro mediante agugliatura trasversale ad alta densità di ponti, uniformemente distribuiti su tutta la superficie, onde evitare la formazione di canali o vie preferenziali di fuga della bentonite in caso di rottura o taglio del geocomposito bentonitico e consentire un perfetto autoconfinamento della bentonite, impedendo lo scorrimento della stessa in qualsiasi posizione e inclinazione. I due geotessili potranno essere collegati tra loro con procedimento meccanico diverso dall’agugliatura, ma considerato equivalente all’agugliatura dalla D.L. ai fini della qualità delle prestazioni del prodotto / Il telo geocomposito bentonitico dovrà avere le seguenti caratteristiche principali: / -grammatura (massa areica) maggiore di 5.400 g/mq (DIN 53854); / -spessore minimo a secco di 6,00 mm (DIN 53855); / -resistenza a rottura longitudinale maggiore di 16 kN/m (DIN 53857/2); / -resistenza a rottura trasversale maggiore di 16 kN/m (DIN 53857/2); / -allungamento a rottura longitudinale minore del 10% (DIN 53857/2); / -allungamento a rottura trasversale minore del 10% (DIN 53857/2); / -resistenza allo spellamento (peeling) di almeno 50 N/10 cm (ASTM-D413); / -resistenza al punzonamento maggiore di 4 kN (EN ISO 12236); / -coefficiente di permeabilità normale al piano K < 10^-8 cm/s (DIN 18130, GRI GCL-2) / La stesa dei teli geocompositi bentonitici dovrà avvenire, sia sulle superfici inclinate sia sulle superfici piane, mediante sormonto di almeno 25 cm. Le zone di sormonto eventualmente non pretrattate (cioè preventivamente saturate di bentonite) in fabbrica dovranno essere trattate in cantiere con spargimento di bentonite sodica naturale sfusa nella misura di 0,5 kg/m, al fine di favorire ed accelerare il processi di saldatura dei due teli sovrapposti / La larghezza dei teli dovrà essere di almeno 4,50 m, al fine di ridurre al minimo il numero di sovrapposizioni / Nel prezzo sono compresi e compensati tutti gli oneri relativi alla fornitura e posa del telo geocomposito bentonitico, nonché di tutte le prove di laboratorio che sul telo la D.L. intenderà eseguire in fase di accettazione e in fase di fornitura in cantiere, secondo il seguente programma di prove minimo da eseguirsi per ogni 5.000 mq di fornitura: / -prova per la determinazione della massa areica (g/mq) secondo DIN 53854; / -prova di resistenza a trazione longitudinale e trasversale (kN/m) secondo DIN 53857/2 o EN ISO 10319; / -prova di resistenza allo spellamento (peeling) (N/10 cm) secondo ASTM-D413; / -prova di resistenza al punzonamento (kN) secondo EN ISO 12236; / -prova di determinazione del coeff. di permeabilità normale al piano (cm/s) secondo DIN 18130, GRI GCL-2; / -prova di determinazione della qualità della bentonite / Il geocomposito bentonitico dovrà essere fornito corredato di una dettagliata descrizione del prodotto (composizione delle materie prime e metodo di fabbricazione). Ogni rotolo dovrà essere corredato di una etichetta riportante il nome del fabbricatore, il tipo di prodotto, la numerazione del lotto e del rotolo e la data di fabbricazione
	Opere igienico-sanitarie	E.2.5.10.5				m²	€ 11,23
	Opere igienico-sanitarie	E.2.5.15		GEOTESSILE NON TESSUTO AGUGLIATO A FILO CONTINUO DA 200 g/mq / Fornitura e posa in opera di geotessile non tessuto agugliato a filo continuo in polipropilene avente le seguenti caratteristiche: / -massa areica maggiore di 200 g/mq (EN 965); / -spessore minimo maggiore di 2,0 mm (DIN 53855, ASTM-D-1777); / -resistenza al punzonamento maggiore di 2,5 KN (EN ISO 12236); / -resistenza a trazione longitudinale maggiore di 15 KN/m (EN ISO 10319); / -resistenza a trazione trasversale maggiore di 10 KN/m (EN ISO 10319); / -allungamento a rottura longitudinale <= 80% (EN ISO 10319); / -allungamento a rottura trasversale <= 40% (EN ISO 10319); / -permeabilità sotto 2KPa di pressione >= 10^-3 m/s / Nel prezzo sono compresi tutti gli oneri relativi alla fornitura e alla posa, nonché quelli relativi alle prove che sul geotessile vorrà eseguire la D.L., sia in fase di accettazione sia in fase di fornitura, secondo il seguente programma di prove minimo da eseguirsi per ogni 10.000 mq di fornitura (e almeno 1 volta per forniture inferiori a 10.000 mq): / -prova per la determinazione del tipo di geotessile e del tipo di polimero; / -prova per la determinazione della massa areica (g/mq) secondo EN 965; / -prova di resistenza a trazione longitudinale e trasversale (KN/m) secondo EN ISO 10319; / -prova di resistenza al punzonamento (KN) secondo EN ISO 12236 / Il geotessile dovrà essere fornito corredato di una dettagliata descrizione del prodotto (composizione della materia prima e metodo di fabbricazione). Ogni rotolo di geotessile dovrà essere corredato di una etichetta riportante il nome del fabbricatore, il tipo di prodotto, la numerazione del lotto e del rotolo e la data di fabbricazione / Nel prezzo sono compresi i sormonti (minimo 20 cm) e tutti gli altri oneri per dare il lavoro finito a regola d’arte e secondo le disposizioni della D.L
	Opere igienico-sanitarie	E.2.5.15.5				m²	€ 1,95
	Opere igienico-sanitarie	E.2.5.20		GEOTESSILE NON TESSUTO AGUGLIATO A FILO CONTINUO DA 280 g/mq / Fornitura e posa in opera di geotessile non tessuto agugliato a filo continuo in polipropilene avente le seguenti caratteristiche: / -massa areica maggiore di 280 g/mq (EN 965); / -spessore minimo maggiore di 2,6 mm (DIN 53855, ASTM-D-1777); / -resistenza al punzonamento maggiore di 3,0 KN (EN ISO 12236); / -resistenza a trazione longitudinale maggiore di 18 KN/m (EN ISO 10319); / -resistenza a trazione trasversale maggiore di 13 KN/m (EN ISO 10319); / -allungamento a rottura longitudinale <= 80% (EN ISO 10319); / -allungamento a rottura trasversale <= 40% (EN ISO 10319); / -permeabilità sotto 2KPa di pressione >= 10^-3 m/s / Nel prezzo sono compresi tutti gli oneri relativi alla fornitura e alla posa, nonché quelli relativi alle prove che sul geotessile vorrà eseguire la D.L., sia in fase di accettazione sia in fase di fornitura, secondo il seguente programma di prove minimo da eseguirsi per ogni 10.000 mq di fornitura (e almeno 1 volta per forniture inferiori a 10.000 mq): / -prova per la determinazione del tipo di geotessile e del tipo di polimero; / -prova per la determinazione della massa areica (g/mq) secondo EN 965; / -prova di resistenza a trazione longitudinale e trasversale (KN/m) secondo EN ISO 10319; / -prova di resistenza al punzonamento (KN) secondo EN ISO 12236 / Il geotessile dovrà essere fornito corredato di una dettagliata descrizione del prodotto (composizione della materia prima e metodo di fabbricazione). Ogni rotolo di geotessile dovrà essere corredato di una etichetta riportante il nome del fabbricatore, il tipo di prodotto, la numerazione del lotto e del rotolo e la data di fabbricazione / Nel prezzo sono compresi i sormonti (minimo 20 cm) e tutti gli altri oneri per dare il lavoro finito a regola d’arte e secondo le disposizioni della D.L
	Opere igienico-sanitarie	E.2.5.20.5				m²	€ 2,51
	Opere igienico-sanitarie	E.2.5.25		GEOTESSILE NON TESSUTO AGUGLIATO A FILO CONTINUO DA 350 g/mq / Fornitura e posa in opera di geotessile non tessuto agugliato a filo continuo in polipropilene avente le seguenti caratteristiche: / -massa areica maggiore di 350 g/mq (EN 965); / -spessore minimo maggiore di 3,0 mm (DIN 53855, ASTM-D-1777); / -resistenza al punzonamento maggiore di 3,5 KN (EN ISO 12236); / -resistenza a trazione longitudinale maggiore di 22 KN/m (EN ISO 10319); / -resistenza a trazione trasversale maggiore di 17 KN/m (EN ISO 10319); / -allungamento a rottura longitudinale <= 80% (EN ISO 10319); / -allungamento a rottura trasversale <= 40% (EN ISO 10319) / -permeabilità sotto 2KPa di pressione >= 10^-3 m/s / Nel prezzo sono compresi tutti gli oneri relativi alla fornitura e alla posa, nonché quelli relativi alle prove che sul geotessile vorrà eseguire la D.L., sia in fase di accettazione sia in fase di fornitura, secondo il seguente programma di prove minimo da eseguirsi per ogni 10.000 mq di fornitura (e almeno 1 volta per forniture inferiori a 10.000 mq): / -prova per la determinazione del tipo di geotessile e del tipo di polimero; / -prova per la determinazione della massa areica (g/mq) secondo EN 965; / -prova di resistenza a trazione longitudinale e trasversale (KN/m) secondo EN ISO 10319; / -prova di resistenza al punzonamento (KN) secondo EN ISO 12236 / Il geotessile dovrà essere fornito corredato di una dettagliata descrizione del prodotto (composizione della materia prima e metodo di fabbricazione). Ogni rotolo di geotessile dovrà essere corredato di una etichetta riportante il nome del fabbricatore, il tipo di prodotto, la numerazione del lotto e del rotolo e la data di fabbricazione / Nel prezzo sono compresi i sormonti (minimo 20 cm) e tutti gli altri oneri per dare il lavoro finito a regola d’arte e secondo le disposizioni della D.L
	Opere igienico-sanitarie	E.2.5.25.5				m²	€ 2,68
	Opere igienico-sanitarie	E.2.5.30		GEOTESSILE NON TESSUTO AGUGLIATO A FILO CONTINUO DA 400 g/mq / Fornitura e posa in opera di geotessile non tessuto agugliato a filo continuo in polipropilene avente le seguenti caratteristiche: / -massa areica maggiore di 400 g/mq (EN 965); / -spessore minimo maggiore di 3,3 mm (DIN 53855, ASTM-D-1777); / -resistenza al punzonamento maggiore di 3,8 KN (EN ISO 12236); / -resistenza a trazione longitudinale maggiore di 24 KN/m (EN ISO 10319); / -resistenza a trazione trasversale maggiore di 19 KN/m (EN ISO 10319); / -allungamento a rottura longitudinale <= 80% (EN ISO 10319); / -allungamento a rottura trasversale <= 80% (EN ISO 10319); / -permeabilità sotto 2KPa di pressione >= 10^-3 m/s / Nel prezzo sono compresi tutti gli oneri relativi alla fornitura e alla posa, nonché quelli relativi alle prove che sul geotessile vorrà eseguire la D.L., sia in fase di accettazione sia in fase di fornitura, secondo il seguente programma di prove minimo da eseguirsi per ogni 10.000 mq di fornitura (e almeno 1 volta per forniture inferiori a 10.000 mq): / -prova per la determinazione del tipo di geotessile e del tipo di polimero; / -prova per la determinazione della massa areica (g/mq) secondo EN 965; / -prova di resistenza a trazione longitudinale e trasversale (KN/m) secondo EN ISO 10319; / -prova di resistenza al punzonamento (KN) secondo EN ISO 12236 / Il geotessile dovrà essere fornito corredato di una dettagliata descrizione del prodotto (composizione della materia prima e metodo di fabbricazione). Ogni rotolo di geotessile dovrà essere corredato di una etichetta riportante il nome del fabbricatore, il tipo di prodotto, la numerazione del lotto e del rotolo e la data di fabbricazione / Nel prezzo sono compresi i sormonti (minimo 20 cm) e tutti gli altri oneri per dare il lavoro finito a regola d’arte e secondo le disposizioni della D.L
	Opere igienico-sanitarie	E.2.5.30.5				m²	€ 3,10
	Opere igienico-sanitarie	E.2.5.35		GEOTESSILE NON TESSUTO AGUGLIATO A FILO CONTINUO DA 500 g/mq / Fornitura e posa in opera di geotessile non tessuto agugliato a filo continuo in polipropilene avente le seguenti caratteristiche: / -massa areica maggiore di 500 g/mq (EN 965); / -spessore minimo maggiore di 3,9 mm (DIN 53855, ASTM-D-1777); / -resistenza al punzonamento maggiore di 4,2 KN (EN ISO 12236); / -resistenza a trazione longitudinale maggiore di 30 KN/m (EN ISO 10319); / -resistenza a trazione trasversale maggiore di 21 KN/m (EN ISO 10319); / -allungamento a rottura longitudinale <= 80% (EN ISO 10319); / -allungamento a rottura trasversale <= 100% (EN ISO 10319); / -permeabilità sotto 2KPa di pressione >= 10^-2 cm/s / Nel prezzo sono compresi tutti gli oneri relativi alla fornitura e alla posa, nonché quelli relativi alle prove che sul geotessile vorrà eseguire la D.L., sia in fase di accettazione sia in fase di fornitura, secondo il seguente programma di prove minimo da eseguirsi per ogni 10.000 mq di fornitura (e almeno 1 volta per forniture inferiori a 10.000 mq): / -prova per la determinazione del tipo di geotessile e del tipo di polimero; / -prova per la determinazione della massa areica (g/mq) secondo EN 965; / -prova di resistenza a trazione longitudinale e trasversale (KN/m) secondo EN ISO 10319; / -prova di resistenza al punzonamento (KN) secondo EN ISO 12236 / Il geotessile dovrà essere fornito corredato di una dettagliata descrizione del prodotto (composizione della materia prima e metodo di fabbricazione). Ogni rotolo di geotessile dovrà essere corredato di una etichetta riportante il nome del fabbricatore, il tipo di prodotto, la numerazione del lotto e del rotolo e la data di fabbricazione / Nel prezzo sono compresi i sormonti (minimo 20 cm) e tutti gli altri oneri per dare il lavoro finito a regola d’arte e secondo le disposizioni della D.L
	Opere igienico-sanitarie	E.2.5.35.5				m²	€ 3,39
	Opere igienico-sanitarie	E.2.5.40		GEOTESSILE NON TESSUTO AGUGLIATO A FILO CONTINUO DA 700 g/mq / Fornitura e posa in opera di geotessile non tessuto agugliato a filo continuo in polipropilene avente le seguenti caratteristiche: / -massa areica maggiore di 700 g/mq (EN 965); / -spessore minimo maggiore di 5,0 mm (DIN 53855, ASTM-D-1777); / -resistenza al punzonamento maggiore di 5,80 KN (EN ISO 12236); / -resistenza a trazione longitudinale maggiore di 41 KN/m (EN ISO 10319); / -resistenza a trazione trasversale maggiore di 30 KN/m (EN ISO 10319); / -allungamento a rottura longitudinale <= 80% (EN ISO 10319); / -allungamento a rottura trasversale <= 100% (EN ISO 10319); / -permeabilità sotto 2KPa di pressione >= 10^-2 cm/s / Nel prezzo sono compresi tutti gli oneri relativi alla fornitura e alla posa, nonché quelli relativi alle prove che sul geotessile vorrà eseguire la D.L., sia in fase di accettazione sia in fase di fornitura, secondo il seguente programma di prove minimo da eseguirsi per ogni 10.000 mq di fornitura (e almeno 1 volta per forniture inferiori a 10.000 mq): / -prova per la determinazione del tipo di geotessile e del tipo di polimero; / -prova per la determinazione della massa areica (g/mq) secondo EN 965; / -prova di resistenza a trazione longitudinale e trasversale (KN/m) secondo EN ISO 10319; / -prova di resistenza al punzonamento (KN) secondo EN ISO 12236 / Il geotessile dovrà essere fornito corredato di una dettagliata descrizione del prodotto (composizione della materia prima e metodo di fabbricazione). Ogni rotolo di geotessile dovrà essere corredato di una etichetta riportante il nome del fabbricatore, il tipo di prodotto, la numerazione del lotto e del rotolo e la data di fabbricazione / Nel prezzo sono compresi i sormonti (minimo 20 cm) e tutti gli altri oneri per dare il lavoro finito a regola d’arte e secondo le disposizioni della D.L
	Opere igienico-sanitarie	E.2.5.40.5				m²	€ 4,50
	Opere igienico-sanitarie	E.2.5.45		GEOTESSILE NON TESSUTO AGUGLIATO A FILO CONTINUO DA 1000 g/mq / Fornitura e posa in opera di geotessile non tessuto agugliato a filo continuo in polipropilene avente le seguenti caratteristiche: / -massa areica maggiore di 1.000 g/mq (EN 965); / -spessore minimo maggiore di 7,00 mm (DIN 53855, ASTM-D-1777); / -resistenza al punzonamento maggiore di 8,50 KN (EN ISO 12236); / -resistenza a trazione longitudinale maggiore di 52 KN/m (EN ISO 10319); / -resistenza a trazione trasversale maggiore di 35 KN/m (EN ISO 10319); / -allungamento a rottura longitudinale <= 90% (EN ISO 10319); / -allungamento a rottura trasversale <= 120% (EN ISO 10319); / -permeabilità sotto 2KPa di pressione >= 10^-2 cm/s / Nel prezzo sono compresi tutti gli oneri relativi alla fornitura e alla posa, nonché quelli relativi alle prove che sul geotessile vorrà eseguire la D.L., sia in fase di accettazione sia in fase di fornitura, secondo il seguente programma di prove minimo da eseguirsi per ogni 10.000 mq di fornitura (e almeno 1 volta per forniture inferiori a 10.000 mq): / -prova per la determinazione del tipo di geotessile e del tipo di polimero; / -prova per la determinazione della massa areica (g/mq) secondo EN 965; / -prova di resistenza a trazione longitudinale e trasversale (KN/m) secondo EN ISO 10319; / -prova di resistenza al punzonamento (KN) secondo EN ISO 12236 / Il geotessile dovrà essere fornito corredato di una dettagliata descrizione del prodotto (composizione della materia prima e metodo di fabbricazione). Ogni rotolo di geotessile dovrà essere corredato di una etichetta riportante il nome del fabbricatore, il tipo di prodotto, la numerazione del lotto e del rotolo e la data di fabbricazione / Nel prezzo sono compresi i sormonti (minimo 20 cm) e tutti gli altri oneri per dare il lavoro finito a regola d’arte e secondo le disposizioni della D.L
	Opere igienico-sanitarie	E.2.5.45.5				m²	€ 5,61
	Opere igienico-sanitarie	E.2.5.50		GEOTESSILE NON TESSUTO AGUGLIATO A FILO CONTINUO DA 1500 g/mq / Fornitura e posa in opera di geotessile non tessuto agugliato a filo continuo in polipropilene avente le seguenti caratteristiche: / -massa areica maggiore di 1.500 g/mq (EN 965); / -spessore minimo maggiore di 10,00 mm (DIN 53855, ASTM-D-1777); / -resistenza al punzonamento maggiore di 13,50 KN (EN ISO 12236); / -resistenza a trazione longitudinale maggiore di 72 KN/m (EN ISO 10319); / -resistenza a trazione trasversale maggiore di 50 KN/m (EN ISO 10319); / -allungamento a rottura longitudinale <= 90% (EN ISO 10319); / -allungamento a rottura trasversale <= 120% (EN ISO 10319); / -permeabilità sotto 2KPa di pressione >= 10^-2 cm/s / Nel prezzo sono compresi tutti gli oneri relativi alla fornitura e alla posa, nonché quelli relativi alle prove che sul geotessile vorrà eseguire la D.L., sia in fase di accettazione sia in fase di fornitura, secondo il seguente programma di prove minimo da eseguirsi per ogni 10.000 mq di fornitura (e almeno 1 volta per forniture inferiori a 10.000 mq): / -prova per la determinazione del tipo di geotessile e del tipo di polimero; / -prova per la determinazione della massa areica (g/mq) secondo EN 965; / -prova di resistenza a trazione longitudinale e trasversale (KN/m) secondo EN ISO 10319; / -prova di resistenza al punzonamento (KN) secondo EN ISO 12236 / Il geotessile dovrà essere fornito corredato di una dettagliata descrizione del prodotto (composizione della materia prima e metodo di fabbricazione). Ogni rotolo di geotessile dovrà essere corredato di una etichetta riportante il nome del fabbricatore, il tipo di prodotto, la numerazione del lotto e del rotolo e la data di fabbricazione / Nel prezzo sono compresi i sormonti (minimo 20 cm) e tutti gli altri oneri per dare il lavoro finito a regola d’arte e secondo le disposizioni della D.L
	Opere igienico-sanitarie	E.2.5.50.5				m²	€ 7,58
	Opere igienico-sanitarie	E.2.5.55		GEOTESSILE NON TESSUTO AGUGLIATO A FILO CONTINUO DA 2000 g/mq / Fornitura e posa in opera di geotessile non tessuto agugliato a filo continuo in polipropilene avente le seguenti caratteristiche: / -massa areica maggiore di 2.000 g/mq (EN 965); / -spessore minimo maggiore di 14,00 mm (DIN 53855, ASTM-D-1777); / -resistenza al punzonamento maggiore di 17,50 KN (EN ISO 12236); / -resistenza a trazione longitudinale maggiore di 83 KN/m (EN ISO 10319); / -resistenza a trazione trasversale maggiore di 52 KN/m (EN ISO 10319); / -allungamento a rottura longitudinale <= 90% (EN ISO 10319); / -allungamento a rottura trasversale <= 130% (EN ISO 10319); / -permeabilità sotto 2KPa di pressione >= 10^-2 cm/s / Nel prezzo sono compresi tutti gli oneri relativi alla fornitura e alla posa, nonché quelli relativi alle prove che sul geotessile vorrà eseguire la D.L., sia in fase di accettazione sia in fase di fornitura, secondo il seguente programma di prove minimo da eseguirsi per ogni 10.000 mq di fornitura (e almeno 1 volta per forniture inferiori a 10.000 mq): / -prova per la determinazione del tipo di geotessile e del tipo di polimero; / -prova per la determinazione della massa areica (g/mq) secondo EN 965; / -prova di resistenza a trazione longitudinale e trasversale (KN/m) secondo EN ISO 10319; / -prova di resistenza al punzonamento (KN) secondo EN ISO 12236 / Il geotessile dovrà essere fornito corredato di una dettagliata descrizione del prodotto (composizione della materia prima e metodo di fabbricazione). Ogni rotolo di geotessile dovrà essere corredato di una etichetta riportante il nome del fabbricatore, il tipo di prodotto, la numerazione del lotto e del rotolo e la data di fabbricazione / Nel prezzo sono compresi i sormonti (minimo 20 cm) e tutti gli altri oneri per dare il lavoro finito a regola d’arte e secondo le disposizioni della D.L
	Opere igienico-sanitarie	E.2.5.55.5				m²	€ 9,81
	Opere igienico-sanitarie	E.2.5.60		GEOTESSILE TESSUTO IN POLIPROPILENE DA 100 g/mq / Fornitura e posa in opera di geotessile tessuto (trama-ordito) in polipropilene avente le seguenti caratteristiche: / -massa areica maggiore di 100 g/mq (DIN 53854); / -spessore minimo maggiore di 0,40 mm (DIN 53855, ASTM-D-1777); / -resistenza al punzonamento maggiore di 2,20 KN (DIN 54307); / -resistenza a trazione ordito maggiore di 18 KN/m (DIN 53857); / -resistenza a trazione trama maggiore di 16 KN/m (DIN 53857); / -allungamento a rottura ordito <= 20% (DIN 53857); / -allungamento a rottura trama <= 17% (DIN 53857); / -apertura di filtrazione O90 >= 0,250 mm (Franzius Institute); / -portata sotto 100 mm d'acqua >= 20 l/mq sec; / -permeabilità >= 10^-2 cm/s; / -sovrapposizione teli: > 20 cm / Nel prezzo sono compresi tutti gli oneri relativi alla fornitura e alla posa, nonché quelli relativi alle prove che sul geotessile tessuto vorrà eseguire la D.L., sia in fase di accettazione sia in fase di fornitura, secondo il seguente programma di prove minimo da eseguirsi per ogni 10.000 mq di fornitura (e almeno 1 volta per forniture inferiori a 10.000 mq): / -prova per la determinazione del tipo di geotessile e del tipo di polimero; / -prova per la determinazione della massa areica (g/mq) secondo DIN 53854; / -prova di resistenza al punzonamento (KN) secondo DIN 54307; / -prova di resistenza a trazione ordito/trama (KN/m) secondo DIN 53857; / -prova per la determinazione del diametro di filtrazione O90 (mm) col metodo del Franzius Institute; / -prova di determinazione della permeabilità all’acqua (l/mq sec) / Il geotessile dovrà essere fornito corredato di una dettagliata descrizione del prodotto (composizione della materia prima e metodo di fabbricazione). Ogni rotolo di geotessile dovrà essere corredato di una etichetta riportante il nome del fabbricatore, il tipo di prodotto, la numerazione del lotto e del rotolo e la data di fabbricazione
	Opere igienico-sanitarie	E.2.5.60.5				m²	€ 1,92
	Opere igienico-sanitarie	E.2.5.65		GEOTESSILE TESSUTO IN POLIPROPILENE DA 150 g/mq / Fornitura e posa in opera di geotessile tessuto (trama-ordito) in polipropilene avente le seguenti caratteristiche: / -massa areica maggiore di 150 g/mq (DIN 53854); / -spessore minimo maggiore di 0,6 mm (DIN 53855, ASTM-D-1777); / -resistenza al punzonamento maggiore di 3,30 KN (DIN 54307); / -resistenza a trazione ordito maggiore di 25 KN/m (DIN 53857); / -resistenza a trazione trama maggiore di 25 KN/m (DIN 53857); / -allungamento a rottura ordito <= 16% (DIN 53857); / -allungamento a rottura trama <= 15% (DIN 53857); / -apertura di filtrazione O90 >= 0,250 mm (Franzius Institute); / -portata sotto 100 mm d'acqua >= 20 l/mq sec; / -permeabilità >= 10^-2 cm/s; / -sovrapposizione teli: > 20 cm / Nel prezzo sono compresi tutti gli oneri relativi alla fornitura e alla posa, nonché quelli relativi alle prove che sul geotessile tessuto vorrà eseguire la D.L., sia in fase di accettazione sia in fase di fornitura, secondo il seguente programma di prove minimo da eseguirsi per ogni 10.000 mq di fornitura (e almeno 1 volta per forniture inferiori a 10.000 mq): / -prova per la determinazione del tipo di geotessile e del tipo di polimero; / -prova per la determinazione della massa areica (g/mq) secondo DIN 53854; / -prova di resistenza al punzonamento (KN) secondo DIN 54307; / -prova di resistenza a trazione ordito/trama (KN/m) secondo DIN 53857; / -prova per la determinazione del diametro di filtrazione O90 (mm) col metodo del Franzius Institute; / -prova di determinazione della permeabilità all’acqua (l/mq sec) / Il geotessile dovrà essere fornito corredato di una dettagliata descrizione del prodotto (composizione della materia prima e metodo di fabbricazione). Ogni rotolo di geotessile dovrà essere corredato di una etichetta riportante il nome del fabbricatore, il tipo di prodotto, la numerazione del lotto e del rotolo e la data di fabbricazione
	Opere igienico-sanitarie	E.2.5.65.5				m²	€ 2,20
	Opere igienico-sanitarie	E.2.5.70		GEOTESSILE TESSUTO IN POLIPROPILENE DA 200 g/mq / Fornitura e posa in opera di geotessile tessuto (trama-ordito) in polipropilene avente le seguenti caratteristiche: / -massa areica maggiore di 200 g/mq (DIN 53854); / -spessore minimo maggiore di 0,7 mm (DIN 53855, ASTM-D-1777); / -resistenza al punzonamento maggiore di 5,0 KN (DIN 54307); / -resistenza a trazione ordito maggiore di 38 KN/m (DIN 53857); / -resistenza a trazione trama maggiore di 34 KN/m (DIN 53857); / -allungamento a rottura ordito <= 16 (DIN 53857); / -allungamento a rottura trama <= 15% (DIN 53857); / -apertura di filtrazione O90 >= 0,250 mm (Franzius Institute); / -portata sotto 100 mm d'acqua >= 20 l/mq sec; / -permeabilità >= 10^-2 cm/s; / -sovrapposizione teli: > 20 cm / Nel prezzo sono compresi tutti gli oneri relativi alla fornitura e alla posa, nonché quelli relativi alle prove che sul geotessile tessuto vorrà eseguire la D.L., sia in fase di accettazione sia in fase di fornitura, secondo il seguente programma di prove minimo da eseguirsi per ogni 10.000 mq di fornitura (e almeno 1 volta per forniture inferiori a 10.000 mq): / -prova per la determinazione del tipo di geotessile e del tipo di polimero; / -prova per la determinazione della massa areica (g/mq) secondo DIN 53854; / -prova di resistenza al punzonamento (KN) secondo DIN 54307; / -prova di resistenza a trazione ordito/trama (KN/m) secondo DIN 53857; / -prova per la determinazione del diametro di filtrazione O90 (mm) col metodo del Franzius Institute; / -prova di determinazione della permeabilità all’acqua (l/mq sec) / Il geotessile dovrà essere fornito corredato di una dettagliata descrizione del prodotto (composizione della materia prima e metodo di fabbricazione). Ogni rotolo di geotessile dovrà essere corredato di una etichetta riportante il nome del fabbricatore, il tipo di prodotto, la numerazione del lotto e del rotolo e la data di fabbricazione
	Opere igienico-sanitarie	E.2.5.70.5				m²	€ 2,62
	Opere igienico-sanitarie	E.2.5.75		GEOTESSILE TESSUTO IN POLIPROPILENE DA 300 g/mq / Fornitura e posa in opera di geotessile tessuto (trama-ordito) in polipropilene avente le seguenti caratteristiche: / -massa areica maggiore di 300 g/mq (DIN 53854); / -spessore minimo maggiore di 1,0 mm (DIN 53855, ASTM-D-1777); / -resistenza al punzonamento maggiore di 8,0 KN (DIN 54307); / -resistenza a trazione ordito maggiore di 52 KN/m (DIN 53857); / -resistenza a trazione trama maggiore di 52 KN/m (DIN 53857); / -allungamento a rottura ordito <= 16% (DIN 53857); / -allungamento a rottura trama <= 15% (DIN 53857); / -apertura di filtrazione O90 >= 0,250 mm (Franzius Institute); / -portata sotto 100 mm d'acqua >= 20 l/mq sec; / -permeabilità >= 10^-2 cm/s; / -sovrapposizione teli: > 20 cm / Nel prezzo sono compresi tutti gli oneri relativi alla fornitura e alla posa, nonché quelli relativi alle prove che sul geotessile tessuto vorrà eseguire la D.L., sia in fase di accettazione sia in fase di fornitura, secondo il seguente programma di prove minimo da eseguirsi per ogni 10.000 mq di fornitura (e almeno 1 volta per forniture inferiori a 10.000 mq): / -prova per la determinazione del tipo di geotessile e del tipo di polimero; / -prova per la determinazione della massa areica (g/mq) secondo DIN 53854; / -prova di resistenza al punzonamento (KN) secondo DIN 54307; / -prova di resistenza a trazione ordito/trama (KN/m) secondo DIN 53857; / -prova per la determinazione del diametro di filtrazione O90 (mm) col metodo del Franzius Institute; / -prova di determinazione della permeabilità all’acqua (l/mq sec) / Il geotessile dovrà essere fornito corredato di una dettagliata descrizione del prodotto (composizione della materia prima e metodo di fabbricazione). Ogni rotolo di geotessile dovrà essere corredato di una etichetta riportante il nome del fabbricatore, il tipo di prodotto, la numerazione del lotto e del rotolo e la data di fabbricazione
	Opere igienico-sanitarie	E.2.5.75.5				m²	€ 3,20
	Opere igienico-sanitarie	E.2.5.80		GEOTESSILE TESSUTO IN POLIPROPILENE DA 400 g/mq / Fornitura e posa in opera di geotessile tessuto (trama-ordito) in polipropilene avente le seguenti caratteristiche: / -massa areica maggiore di 400 g/mq (DIN 53854); / -spessore minimo maggiore di 1,5 mm (DIN 53855, ASTM-D-1777); / -resistenza al punzonamento maggiore di 10,0 KN (DIN 54307); / -resistenza a trazione ordito maggiore di 70 KN/m (DIN 53857); / -resistenza a trazione trama maggiore di 65 KN/m (DIN 53857); / -allungamento a rottura ordito <= 16% (DIN 53857); / -allungamento a rottura trama <= 14% (DIN 53857); / -apertura di filtrazione O90 >= 0,270 mm (Franzius Institute); / -portata sotto 100 mm d'acqua >= 22 l/mq sec; / -permeabilità >= 10^-2 cm/s; / -sovrapposizione teli: > 20 cm / Nel prezzo sono compresi tutti gli oneri relativi alla fornitura e alla posa, nonché quelli relativi alle prove che sul geotessile tessuto vorrà eseguire la D.L., sia in fase di accettazione sia in fase di fornitura, secondo il seguente programma di prove minimo da eseguirsi per ogni 10.000 mq di fornitura (e almeno 1 volta per forniture inferiori a 10.000 mq): / -prova per la determinazione del tipo di geotessile e del tipo di polimero; / -prova per la determinazione della massa areica (g/mq) secondo DIN 53854; / -prova di resistenza al punzonamento (KN) secondo DIN 54307; / -prova di resistenza a trazione ordito/trama (KN/m) secondo DIN 53857; / -prova per la determinazione del diametro di filtrazione O90 (mm) col metodo del Franzius Institute; / -prova di determinazione della permeabilità all’acqua (l/mq sec) / Il geotessile dovrà essere fornito corredato di una dettagliata descrizione del prodotto (composizione della materia prima e metodo di fabbricazione). Ogni rotolo di geotessile dovrà essere corredato di una etichetta riportante il nome del fabbricatore, il tipo di prodotto, la numerazione del lotto e del rotolo e la data di fabbricazione
	Opere igienico-sanitarie	E.2.5.80.5				m²	€ 3,68
	Opere igienico-sanitarie	E.2.5.85		GEOTESSILE TESSUTO IN POLIPROPILENE DA 500 g/mq / Fornitura e posa in opera di geotessile tessuto (trama-ordito) in polipropilene avente le seguenti caratteristiche: / -massa areica maggiore di 500 g/mq (DIN 53854); / -spessore minimo maggiore di 2,0 mm (DIN 53855, ASTM-D-1777); / -resistenza al punzonamento maggiore di 11,5 KN (DIN 54307); / -resistenza a trazione ordito maggiore di 80 KN/m (DIN 53857); / -resistenza a trazione trama maggiore di 75 KN/m (DIN 53857); / -allungamento a rottura ordito <= 18% (DIN 53857); / -allungamento a rottura trama <= 14% (DIN 53857); / -apertura di filtrazione O90 >= 0,270 mm (Franzius Institute); / -portata sotto 100 mm d'acqua >= 22 l/mq sec; / -permeabilità >= 10^-2 cm/s; / -sovrapposizione teli: > 20 cm / Nel prezzo sono compresi tutti gli oneri relativi alla fornitura e alla posa, nonché quelli relativi alle prove che sul geotessile tessuto vorrà eseguire la D.L., sia in fase di accettazione sia in fase di fornitura, secondo il seguente programma di prove minimo da eseguirsi per ogni 10.000 mq di fornitura (e almeno 1 volta per forniture inferiori a 10.000 mq): / -prova per la determinazione del tipo di geotessile e del tipo di polimero; / -prova per la determinazione della massa areica (g/mq) secondo DIN 53854; / -prova di resistenza al punzonamento (KN) secondo DIN 54307; / -prova di resistenza a trazione ordito/trama (KN/m) secondo DIN 53857; / -prova per la determinazione del diametro di filtrazione O90 (mm) col metodo del Franzius Institute; / -prova di determinazione della permeabilità all’acqua (l/mq sec) / Il geotessile dovrà essere fornito corredato di una dettagliata descrizione del prodotto (composizione della materia prima e metodo di fabbricazione). Ogni rotolo di geotessile dovrà essere corredato di una etichetta riportante il nome del fabbricatore, il tipo di prodotto, la numerazione del lotto e del rotolo e la data di fabbricazione
	Opere igienico-sanitarie	E.2.5.85.5				m²	€ 3,94
	Opere igienico-sanitarie	E.2.5.90		GEOTESSILE TESSUTO IN POLIPROPILENE DA 600 g/mq / Fornitura e posa in opera di geotessile tessuto (trama-ordito) in polipropilene avente le seguenti caratteristiche: / -massa areica maggiore di 500 g/mq (DIN 53854); / -spessore minimo maggiore di 2,5 mm (DIN 53855, ASTM-D-1777); / -resistenza al punzonamento maggiore di 12,5 KN (DIN 54307); / -resistenza a trazione ordito maggiore di 90 KN/m (DIN 53857); / -resistenza a trazione trama maggiore di 80 KN/m (DIN 53857); / -allungamento a rottura ordito <= 18% (DIN 53857); / -allungamento a rottura trama <= 14% (DIN 53857); / -apertura di filtrazione O90 >= 0,270 mm (Franzius Institute); / -portata sotto 100 mm d'acqua >= 22 l/mq sec; / -permeabilità >= 10^-2 cm/s; / -sovrapposizione teli: > 20 cm / Nel prezzo sono compresi tutti gli oneri relativi alla fornitura e alla posa, nonché quelli relativi alle prove che sul geotessile tessuto vorrà eseguire la D.L., sia in fase di accettazione sia in fase di fornitura, secondo il seguente programma di prove minimo da eseguirsi per ogni 10.000 mq di fornitura (e almeno 1 volta per forniture inferiori a 10.000 mq): / -prova per la determinazione del tipo di geotessile e del tipo di polimero; / -prova per la determinazione della massa areica (g/mq) secondo DIN 53854; / -prova di resistenza al punzonamento (KN) secondo DIN 54307; / -prova di resistenza a trazione ordito/trama (KN/m) secondo DIN 53857; / -prova per la determinazione del diametro di filtrazione O90 (mm) col metodo del Franzius Institute; / -prova di determinazione della permeabilità all’acqua (l/mq sec) / Il geotessile dovrà essere fornito corredato di una dettagliata descrizione del prodotto (composizione della materia prima e metodo di fabbricazione). Ogni rotolo di geotessile dovrà essere corredato di una etichetta riportante il nome del fabbricatore, il tipo di prodotto, la numerazione del lotto e del rotolo e la data di fabbricazione
	Opere igienico-sanitarie	E.2.5.90.5				m²	€ 5,58
	Opere igienico-sanitarie	E.2.5.200		STRATO DI MATERIALE SABBIOSO LIMOSO A PROTEZIONE GEOMEMBRANA / Fornitura e posa in opera di uno strato di 20 cm di spessore di materiale composto da 65% in peso di sabbia fine lavata e vagliata con granulometria 0-3 mm, mescolata con limo argilloso in quantità pari al 35% in peso / La stesa del materiale sabbioso-limoso dovrà essere eseguita con rullo liscio ad azione statica di almeno 10 tonnellate di peso (minimo 20 passate) / Lo strato di materiale sabbioso-limoso posto in opera dovrà presentare le seguenti caratteristiche: / -densità Proctor standard maggiore del 95%; / -angolo di attrito interno maggiore di 25°; / -coesione di almeno 0,05 kg/cmq; / -indice di plasticità sopra linea “A” del diagramma di Casagrande; / -modulo elastico svizzero maggiore di 200 kg/cmq; / -coefficiente di conducibilità idraulica K<10^-5 cm/s; / -contenuto di sostanze organiche minore del 3%; / -contenuto di calcare minore del 5% / La superficie superiore dello strato di materiale sabbioso-limoso compattato, dopo le operazioni di compattazione sopra riportate e prima della esecuzione delle prove di idoneità eseguite dalla D.L., dovrà essere adeguatamente protetta, mediante teli impermeabili, dagli agenti atmosferici, come gelo, essiccamento o dilavamento, per evitare la formazione di fessurazioni di qualsiasi genere / Per la verifica delle caratteristiche del materiale sabbioso-limoso posto in opera verrà adottato il seguente programma di controlli (prove in laboratorio e in sito ogni 1.000 mq di strato posato): / -granulometria su campione prelevato in sito; / -permeabilità in laboratorio su campione ricostruito (permeametro a parete flessibile); / -prova di taglio su campione ricostruito (prova in cella triassiale C.I.U.); / -prova di carico su piastra in sito (piastra D=300 mm); / -prova di densità in sito / Qualora i risultati delle prove siano insoddisfacenti rispetto a quanto prescritto nella presente voce o ritenuti tali dalla D.L., il materiale posto in opera nell’area testata (1.000 mq) dovrà essere sostituito, a cura e spese dell’Impresa appaltatrice, con materiale avente le caratteristiche richieste / Nel prezzo sono compresi e compensati tutti gli oneri sopra riportati relativi alla posa in opera del materiale sabbioso-limoso, tutti gli oneri relativi alle prove da eseguirsi in sito e in laboratorio e quelli relativi alla rimozione del materiale non idoneo e alla sua sostituzione con materiale idoneo, nonché tutti gli oneri derivanti dalla necessità di dover miscelare più materiali per rispettare i requisiti richiesti / Le prove in laboratorio e in sito verranno eseguite da personale specializzato di laboratori di fiducia indicati dalla D.L.
	Opere igienico-sanitarie	E.2.5.200.5				m²	€ 8,46
	Opere igienico-sanitarie	E.2.5.210		POSA IN OPERA DI MATERIALE ARGILLOSO / Posa in opera del materiale argilloso per l’impermeabilizzazione del fondo e delle scarpate della discarica avente le caratteristiche indicate nella voce Fornitura del materiale argilloso tipo A e tipo B / La posa in opera del materiale argilloso dovrà avvenire in strati successivi di spessore finito minore o uguale a 25,00 cm ciascuno, per uno spessore totale dello strato di materiale argilloso maggiore o uguale a 100,00 cm. Ogni strato di 25 ,00 cm dovrà essere steso con mezzi meccanici adatti (vibrofinitrici, motogreder) e compattato con rullo statico a piede di pecora o a piastra del peso minimo di 15 tonnellate (almeno 25 passate per ogni strato) / La superficie superiore dell’ultimo strato da 25,00 cm (4° strato) dovrà essere compattata anche con un rullo liscio, sempre del peso minimo di 15 tonnellate, in modo da rendere perfettamente liscia la superficie che sarà a contatto con la geomembrana in H.D.P.E. ad aderenza migliorata. La scelta definitiva del mezzo di compattazione, dello spessore degli strati e del numero di passate per ogni strato sarà evidentemente correlata ai risultati delle prove di laboratorio sul materiale argilloso eseguite in fase di accettazione, in modo da ottenere valori accettabili della densità secca, del contenuto d’acqua e del coefficiente di conducibilità idraulica / La superficie superiore di ogni strato del materiale argilloso compattato, dopo le operazioni di compattazione sopra riportate e prima della esecuzione delle prove di idoneità eseguite dalla D.L., dovrà essere adeguatamente protetta, mediante teli impermeabili, dagli agenti atmosferici, come gelo, essiccamento o dilavamento, per evitare la formazione di fessurazioni di qualsiasi genere / Lo strato argilloso non potrà essere posto in opera in periodi nei quali le condizioni meteorologiche rendano difficoltoso il raggiungimento dei requisiti richiesti / Le caratteristiche di ogni singolo strato da 25,00 cm di materiale argilloso posto in opera dovranno essere le seguenti: / - densità Proctor standard: >= 95%; / - coefficiente di conducibilità idraulica: K < 10^-7 cm/s; / - modulo elastico svizzero: >= 250 kg/cmq; / - contenuto d’acqua superiore all’Optimum, ma non più di 3 punti percentuali; / - percentuale di saturazione maggiore dell’80% / Per la verifica delle caratteristiche del materiale argilloso posto in opera verrà adottato il seguente programma di controlli (prove in laboratorio e in sito): / - Prova di permeabilità in lab. su campione indisturbato / Permeametro a parete flessibile / 1 ogni 1000 mq / - Prova di taglio in lab. su campione indisturbato / Cella triassiale (prova C.I.U.) / 1 ogni 1000 mq / - Prova di permeabilità in sito / Permeametro Boutwell e infiltrometri o strumenti altrettanto affidabili / 1 ogni 1000 mq / - Prova di carico su piastra / Piastra D = 300 mm / 1 ogni 1000 mq per ogni strato / - Prova di densità in sito / 1 ogni 1000 mq per ogni strato / - Contenuto d’acqua in lab. su campione indisturbato prelevato in sito / 1 ogni 1000 mq per ogni strato / Qualora le prove eseguite diano risultati peggiori rispetto a quelli richiesti e comunque qualora la D.L. ritenga non soddisfacente il risultato delle prove, il materiale posto in opera nell’area testata (1000 mq) dovrà essere sostituito, a cura e spese dell’Impresa appaltatrice, con materiale avente le caratteristiche richieste / Nel prezzo sono compresi e compensati tutti gli oneri sopra riportati relativi alla posa in opera del materiale argilloso, nonché tutti gli oneri relativi alle prove da eseguirsi in sito e in laboratorio e quelli relativi alla rimozione del materiale argilloso non idoneo e alla sua sostituzione con materiale idoneo / Le prove in laboratorio e in sito verranno eseguite da personale specializzato di laboratori di fiducia indicati dalla D.L. / Tutte le indicazioni contenute nella presente voce di capitolato si intendono valide per la posa in opera del materiale argilloso per l’impermeabilizzazione del fondo della discarica sia alla base che lungo le scarpate
	Opere igienico-sanitarie	E.2.5.210.5				m³	€ 10,77
	Opere igienico-sanitarie	E.2.5.295		GEOMEMBRANA IN HDPE LISCIA - spess. 1,5 mm / Fornitura e posa in opera di geomembrana dello spessore di 1,5 mm realizzata in materiale sintetico costituito da polietilene ad alta densità, prodotto con polimeri vergini -assolutamente non rigenerati o riciclati- di prima qualità in quantità non inferiore al 97% e addizionata con nerofumo in percentuale minima del 2% / La massa volumica, espressa in g/cm3, richiesta per tale manto dovrà avere un valore compreso tra lo 0,940 e lo 0,965, secondo le norme ISO 1183 e DIN 53479 / Nel prezzo si intende compreso e compensato anche l’onere delle prove che sul materiale vorrà fare la D.L., sia in fase di accettazione del prodotto sia in fase di fornitura, secondo il seguente programma di prove ogni 10.000 mq di fornitura: / -prova per il calcolo dello spessore della superficie liscia secondo DIN 53353; / -prova di resistenza a trazione secondo DIN 53455; / -prova di resistenza all’urto secondo DIN 53515; / -prova di resistenza alla lacerazione secondo DIN 53377; / -prova di resistenza al punzonamento dinamico secondo UNI 8202/12; / -prova per la determinazione del contenuto in carbon black secondo UNI 9556; / -prova per la determinazione della stabilità dimensionale (1 h a 120°C) secondo UNI 8202/17; / -prova per la determinazione della densità secondo DIN 53479; / -prova per la determinazione del coeff. di dilatazione termica secondo UNI 8020/20 / Le caratteristiche di resistenza dovranno risultare conformi a quanto prescritto dalle norme ASSOGOMMA in materia di manti in H.D.P.E.; più precisamente: / CARATTERISTICHE UNI / DIN ASTM / VALORI MINIMI / Larghezza telo: / - / - / >= 4,50 m / H.D.P.E. vergine assolutamente non rigenerato: / - / - / >= 97% / Tensione di snervamento: 8202/8 / 53455 / >= 17 N/mmq / Allungamento a snervamento: 8202/8 / 53455 / >= 9 % / Tensione di rottura: 8202/8 / 53455 / >= 26 N/mmq / Allungamento a rottura (vel. 50 mm/min.): 8202/8 / 53455 / >= 600 % / Resistenza all’urto: 8653 / 53515 / >= 800 mJ/mmq / Resistenza alla lacerazione: 8202/9 / 53377 / >=130 N/mm / Resistenza al punzonamento dinamico: 8202/12 / - / classe PD4 / Coefficiente di dilatazione termica: 8020/20 / D696 / <= 2,20 x 10^-4/°C / Stabilità dimensionale (1h a 120°): 8202/17 / 16925 / <= 1,50 % / Carbon black: dispersione: 9555 / D3015 / A1-A2 / Carbon black: contenuto: 9556 / D1603 / >= 2 % / Densità: 9092/A / 53479 / 0,94 ¸0,965 g/cmc / Resistenza allo stress cracking: / - / D1693/B / >= 2.000 h / Spessore superficie liscia: 8202/6 / 53353 / 1,50 mm ± 10 % / Capacità di piegatura a freddo: 8202/15 / - /senza fessure a T>-50°C / Aderenza migliorata: / - / - / superfici lisce / Ogni rotolo di telo dovrà essere corredato di particolare certificato di qualità attestante le caratteristiche fisiche e chimiche della membrana e l'idoneità all'uso della stessa per impermeabilizzazione di discariche per rifiuti solidi urbani e assimilabili. / L'accettazione in cantiere del materiale stesso sarà subordinata ai risultati dei tests di verifica, eseguiti in laboratori ufficiali su minimo tre campioni prelevati a caso dalla Direzione Lavori. / Le giunzioni in sito dei teli potranno essere eseguite in due modi:
	Opere igienico-sanitarie	1)		in automatico con apparecchi che effettuano saldature ad estrusione interposta a facce parallele, larghezza minima della saldatura 40 mm e spessore non inferiore a 1 mm. Le finiture e le eventuali riparazioni in corso d'opera dovranno essere eseguite con apparecchiature ad estrusione sovrapposta e produrre una larghezza di saldatura minima di 40 mm;
	Opere igienico-sanitarie	2)		a doppia pista con cuneo caldo. La saldatura a doppia pista dovrà portare a fusione due strisce dei fogli sovrapposti lasciando un canale intermedio per eseguire un collaudo pneumatico. Il giunto saldato dovrà avere le seguenti dimensioni minime: larghezza della saldatura maggiore di 50 mm, larghezza canale prova maggiore di 19 mm, larghezza di ciascuna pista maggiore di 15 mm. Le superfici da saldare devono essere molate se non fornite di cimose già protette con un nastro adesivo. / Il controllo di qualità delle saldature verrà eseguito mediante un collaudo non distruttivo ed uno distruttivo / Collaudo non distruttivo da eseguirsi in cantiere sul 100% delle saldature:
	Opere igienico-sanitarie	1)		per le saldature ad estrusione a facce parallele il collaudo sarà eseguito con il sistema ad ultrasuoni che indica la omogeneità del giunto saldato;
	Opere igienico-sanitarie	2)		per le saldature a doppia pista il collaudo sarà eseguito ad aria compressa nel canale di prova e mantenuta per 10 minuti alle seguenti pressioni dipendenti dalla temperatura del telo: - temperatura manto da +5 a +20 pressione 5 BAR - temperatura manto da +20 a +35 pressione 4 BAR - temperatura manto da +35 a +50 pressione 3 BAR La caduta massima ammissibile di pressione dovrà essere inferiore o uguale al 10%. La pressione andrà misurata con un manometro montato all'estremità del canale opposta a quella di ingresso dell'aria compressa. / Collaudo distruttivo da eseguirsi in cantiere: il collaudo distruttivo per ambedue i sistemi di saldatura, sarà eseguito su campioni prelevati per ogni giornata lavorativa. I controlli verranno effettuati mediante la prova di sfogliamento eseguibile in cantiere. / Saranno considerati positivi se si considera lo snervamento del lembo senza il distacco della saldatura / E' inoltre compresa nel prezzo l'esecuzione di un diagramma di posa dei teli su cui verranno disegnate le linee di saldatura dei fogli ed indicati i punti di prelievo dei provini. / A conclusione delle opere di impermeabilizzazione l'Appaltatore dovrà produrre una polizza di garanzia con validità di 10 anni -secondo l'art. 1669 C.C.- per responsabilità civile verso terzi
	Opere igienico-sanitarie	E.2.5.295.5				m²	€ 8,71
	Opere igienico-sanitarie	E.2.5.300		GEOMEMBRANA IN HDPE LISCIA - spess. 2,5 mm / Fornitura e posa in opera di geomembrana dello spessore di 2,5 mm realizzata in materiale sintetico costituito da polietilene ad alta densità, prodotto con polimeri vergini -assolutamente non rigenerati o riciclati- di prima qualità in quantità non inferiore al 97% e addizionata con nerofumo in percentuale minima del 2% / La massa volumica, espressa in g/cm3, richiesta per tale manto dovrà avere un valore compreso tra lo 0,940 e lo 0,965, secondo le norme ISO 1183 e DIN 53479 / Nel prezzo si intende compreso e compensato anche l’onere delle prove che sul materiale vorrà fare la D.L., sia in fase di accettazione del prodotto sia in fase di fornitura, secondo il seguente programma di prove ogni 10.000 mq di fornitura: / -prova per il calcolo dello spessore della superficie liscia secondo DIN 53353; / -prova di resistenza a trazione secondo DIN 53455; / -prova di resistenza all’urto secondo DIN 53515; / -prova di resistenza alla lacerazione secondo DIN 53377; / -prova di resistenza al punzonamento dinamico secondo UNI 8202/12; / -prova per la determinazione del contenuto in carbon black secondo UNI 9556; / -prova per la determinazione della stabilità dimensionale (1 h a 120°C) secondo UNI 8202/17; / -prova per la determinazione della densità secondo DIN 53479; / -prova per la determinazione del coeff. di dilatazione termica secondo UNI 8020/20 / Le caratteristiche di resistenza dovranno risultare conformi a quanto prescritto dalle norme ASSOGOMMA in materia di manti in H.D.P.E.; più precisamente: / CARATTERISTICHE UNI / DIN ASTM / VALORI MINIMI / Larghezza telo: / - / - / >= 4,50 m / H.D.P.E. vergine assolutamente non rigenerato: / - / - / >= 97% / Tensione di snervamento: 8202/8 / 53455 / >= 17 N/mmq / Allungamento a snervamento: 8202/8 / 53455 / >= 9 % / Tensione di rottura: 8202/8 / 53455 / >= 26 N/mmq / Allungamento a rottura (vel. 50 mm/min.): 8202/8 / 53455 / >= 600 % / Resistenza all’urto: 8653 / 53515 / >= 800 mJ/mmq / Resistenza alla lacerazione: 8202/9 / 53377 / >=130 N/mm / Resistenza al punzonamento dinamico: 8202/12 / - / classe PD4 / Coefficiente di dilatazione termica: 8020/20 / D696 / <= 2,20 x 10^-4/°C / Stabilità dimensionale (1h a 120°): 8202/17 / 16925 / <= 1,50 % / Carbon black: dispersione: 9555 / D3015 / A1-A2 / Carbon black: contenuto: 9556 / D1603 / >= 2 % / Densità: 9092/A / 53479 / 0,94 ¸0,965 g/cmc / Resistenza allo stress cracking: / - / D1693/B / >= 2.000 h / Spessore superficie liscia: 8202/6 / 53353 / 2,50 mm ± 10 % / Capacità di piegatura a freddo: 8202/15 / - /senza fessure a T>-50°C / Aderenza migliorata: / - / - / superfici lisce / Ogni rotolo di telo dovrà essere corredato di particolare certificato di qualità attestante le caratteristiche fisiche e chimiche della membrana e l'idoneità all'uso della stessa per impermeabilizzazione di discariche per rifiuti solidi urbani e assimilabili. / L'accettazione in cantiere del materiale stesso sarà subordinata ai risultati dei tests di verifica, eseguiti in laboratori ufficiali su minimo tre campioni prelevati a caso dalla Direzione Lavori. / Le giunzioni in sito dei teli potranno essere eseguite in due modi:
	Opere igienico-sanitarie	1)		in automatico con apparecchi che effettuano saldature ad estrusione interposta a facce parallele, larghezza minima della saldatura 40 mm e spessore non inferiore a 1 mm. Le finiture e le eventuali riparazioni in corso d'opera dovranno essere eseguite con apparecchiature ad estrusione sovrapposta e produrre una larghezza di saldatura minima di 40 mm;
	Opere igienico-sanitarie	2)		a doppia pista con cuneo caldo. La saldatura a doppia pista dovrà portare a fusione due strisce dei fogli sovrapposti lasciando un canale intermedio per eseguire un collaudo pneumatico. Il giunto saldato dovrà avere le seguenti dimensioni minime: larghezza della saldatura maggiore di 50 mm, larghezza canale prova maggiore di 19 mm, larghezza di ciascuna pista maggiore di 15 mm. Le superfici da saldare devono essere molate se non fornite di cimose già protette con un nastro adesivo. / Il controllo di qualità delle saldature verrà eseguito mediante un collaudo non distruttivo ed uno distruttivo / Collaudo non distruttivo da eseguirsi in cantiere sul 100% delle saldature:
	Opere igienico-sanitarie	1)		per le saldature ad estrusione a facce parallele il collaudo sarà eseguito con il sistema ad ultrasuoni che indica la omogeneità del giunto saldato;
	Opere igienico-sanitarie	2)		per le saldature a doppia pista il collaudo sarà eseguito ad aria compressa nel canale di prova e mantenuta per 10 minuti alle seguenti pressioni dipendenti dalla temperatura del telo: - temperatura manto da +5 a +20 pressione 5 BAR - temperatura manto da +20 a +35 pressione 4 BAR - temperatura manto da +35 a +50 pressione 3 BAR La caduta massima ammissibile di pressione dovrà essere inferiore o uguale al 10%. La pressione andrà misurata con un manometro montato all'estremità del canale opposta a quella di ingresso dell'aria compressa. / Collaudo distruttivo da eseguirsi in cantiere: il collaudo distruttivo per ambedue i sistemi di saldatura, sarà eseguito su campioni prelevati per ogni giornata lavorativa. I controlli verranno effettuati mediante la prova di sfogliamento eseguibile in cantiere. / Saranno considerati positivi se si considera lo snervamento del lembo senza il distacco della saldatura / E' inoltre compresa nel prezzo l'esecuzione di un diagramma di posa dei teli su cui verranno disegnate le linee di saldatura dei fogli ed indicati i punti di prelievo dei provini. / A conclusione delle opere di impermeabilizzazione l'Appaltatore dovrà produrre una polizza di garanzia con validità di 10 anni -secondo l'art. 1669 C.C.- per responsabilità civile verso terzi
	Opere igienico-sanitarie	E.2.5.300.5				m²	€ 11,39
	Opere igienico-sanitarie	E.2.5.305		GEOMEMBRANA IN HDPE CORRUGATA SUI DUE LATI - spess. 1,5 mm / Fornitura e posa in opera di geomembrana corrugata su di un lato mediante spruzzatura a caldo di polimeri vergini tali da rendere la superficie trattata rugosa sia al tatto che alla vista. / Tale geomembrana dovrà avere uno spessore di 1,5 mm, realizzata in materiale sintetico costituito da polietilene ad alta densità, prodotto con polimeri vergini -assolutamente non rigenerati o riciclati- di prima qualità in quantità non inferiore al 97% e addizionata con nerofumo in percentuale minima del 2% / La massa volumica, espressa in g/cm3, richiesta per tale manto dovrà avere un valore compreso tra lo 0,940 e lo 0,965, secondo le norme ISO 1183 e DIN 53479 / Nel prezzo si intende compreso e compensato anche l’onere delle prove che sul materiale vorrà fare la D.L., sia in fase di accettazione del prodotto sia in fase di fornitura, secondo il seguente programma di prove ogni 10.000 mq di fornitura: / -prova per il calcolo dello spessore della superficie liscia secondo DIN 53353; / -prova di resistenza a trazione secondo DIN 53455; / -prova di resistenza all’urto secondo DIN 53515; / -prova di resistenza alla lacerazione secondo DIN 53377; / -prova di resistenza al punzonamento dinamico secondo UNI 8202/12; / -prova per la determinazione del contenuto in carbon black secondo UNI 9556; / -prova per la determinazione della stabilità dimensionale (1 h a 120°C) secondo UNI 8202/17; / -prova per la determinazione della densità secondo DIN 53479; / -prova per la determinazione del coeff. di dilatazione termica secondo UNI 8020/20 / Le caratteristiche di resistenza dovranno risultare conformi a quanto prescritto dalle norme ASSOGOMMA in materia di manti in H.D.P.E.; più precisamente: / CARATTERISTICHE UNI / DIN ASTM / VALORI MINIMI / Larghezza telo: / - / - / >= 4,50 m / H.D.P.E. vergine assolutamente non rigenerato: / - / - / >= 97% / Tensione di snervamento: 8202/8 / 53455 / >= 17 N/mmq / Allungamento a snervamento: 8202/8 / 53455 / >= 9 % / Tensione di rottura: 8202/8 / 53455 / >= 26 N/mmq / Allungamento a rottura (vel. 50 mm/min.): 8202/8 / 53455 / >= 600 % / Resistenza all’urto: 8653 / 53515 / >= 800 mJ/mmq / Resistenza alla lacerazione: 8202/9 / 53377 / >=130 N/mm / Resistenza al punzonamento dinamico: 8202/12 / - / classe PD4 / Coefficiente di dilatazione termica: 8020/20 / D696 / <= 2,20 x 10^-4/°C / Stabilità dimensionale (1h a 120°): 8202/17 / 16925 / <= 1,50 % / Carbon black: dispersione: 9555 / D3015 / A1-A2 / Carbon black: contenuto: 9556 / D1603 / >= 2 % / Densità: 9092/A / 53479 / 0,94 ¸0,965 g/cmc / Resistenza allo stress cracking: / - / D1693/B / >= 2.000 h / Spessore superficie liscia: 8202/6 / 53353 / 1,50 mm ± 10 % / Capacità di piegatura a freddo: 8202/15 / - /senza fessure a T>-50°C / Aderenza migliorata: / - / - /sulle due facce / Ogni rotolo di telo dovrà essere corredato di particolare certificato di qualità attestante le caratteristiche fisiche e chimiche della membrana e l'idoneità all'uso della stessa per impermeabilizzazione di discariche per rifiuti solidi urbani e assimilabili. / L'accettazione in cantiere del materiale stesso sarà subordinata ai risultati dei tests di verifica, eseguiti in laboratori ufficiali su minimo tre campioni prelevati a caso dalla Direzione Lavori. / Le giunzioni in sito dei teli potranno essere eseguite in due modi:
	Opere igienico-sanitarie	1)		in automatico con apparecchi che effettuano saldature ad estrusione interposta a facce parallele, larghezza minima della saldatura 40 mm e spessore non inferiore a 1 mm. Le finiture e le eventuali riparazioni in corso d'opera dovranno essere eseguite con apparecchiature ad estrusione sovrapposta e produrre una larghezza di saldatura minima di 40 mm;
	Opere igienico-sanitarie	2)		a doppia pista con cuneo caldo. La saldatura a doppia pista dovrà portare a fusione due strisce dei fogli sovrapposti lasciando un canale intermedio per eseguire un collaudo pneumatico. Il giunto saldato dovrà avere le seguenti dimensioni minime: larghezza della saldatura maggiore di 50 mm, larghezza canale prova maggiore di 19 mm, larghezza di ciascuna pista maggiore di 15 mm. Le superfici da saldare devono essere molate se non fornite di cimose già protette con un nastro adesivo. / Il controllo di qualità delle saldature verrà eseguito mediante un collaudo non distruttivo ed uno distruttivo / Collaudo non distruttivo da eseguirsi in cantiere sul 100% delle saldature:
	Opere igienico-sanitarie	1)		per le saldature ad estrusione a facce parallele il collaudo sarà eseguito con il sistema ad ultrasuoni che indica la omogeneità del giunto saldato;
	Opere igienico-sanitarie	2)		per le saldature a doppia pista il collaudo sarà eseguito ad aria compressa nel canale di prova e mantenuta per 10 minuti alle seguenti pressioni dipendenti dalla temperatura del telo: - temperatura manto da +5 a +20 pressione 5 BAR - temperatura manto da +20 a +35 pressione 4 BAR - temperatura manto da +35 a +50 pressione 3 BAR La caduta massima ammissibile di pressione dovrà essere inferiore o uguale al 10%. La pressione andrà misurata con un manometro montato all'estremità del canale opposta a quella di ingresso dell'aria compressa. / Collaudo distruttivo da eseguirsi in cantiere: il collaudo distruttivo per ambedue i sistemi di saldatura, sarà eseguito su campioni prelevati per ogni giornata lavorativa. I controlli verranno effettuati mediante la prova di sfogliamento eseguibile in cantiere. / Saranno considerati positivi se si considera lo snervamento del lembo senza il distacco della saldatura / E' inoltre compresa nel prezzo l'esecuzione di un diagramma di posa dei teli su cui verranno disegnate le linee di saldatura dei fogli ed indicati i punti di prelievo dei provini. / A conclusione delle opere di impermeabilizzazione l'Appaltatore dovrà produrre una polizza di garanzia con validità di 10 anni -secondo l'art. 1669 C.C.- per responsabilità civile verso terzi
	Opere igienico-sanitarie	E.2.5.305.5				m²	€ 10,17
	Opere igienico-sanitarie	E.2.5.310		GEOMEMBRANA IN HDPE CORRUGATA SUI DUE LATI - spess. 2,5 mm / Fornitura e posa in opera di geomembrana corrugata su entrambi i lati mediante spruzzatura a caldo di polimeri vergini tali da rendere la superficie trattata rugosa sia al tatto che alla vista. / Tale geomembrana dovrà avere uno spessore di 2,5 mm, realizzata in materiale sintetico costituito da polietilene ad alta densità, prodotto con polimeri vergini -assolutamente non rigenerati o riciclati- di prima qualità in quantità non inferiore al 97% e addizionata con nerofumo in percentuale minima del 2% / La massa volumica, espressa in g/cm3, richiesta per tale manto dovrà avere un valore compreso tra lo 0,940 e lo 0,965, secondo le norme ISO 1183 e DIN 53479 / Nel prezzo si intende compreso e compensato anche l’onere delle prove che sul materiale vorrà fare la D.L., sia in fase di accettazione del prodotto sia in fase di fornitura, secondo il seguente programma di prove ogni 10.000 mq di fornitura: / -prova per il calcolo dello spessore della superficie liscia secondo DIN 53353; / -prova di resistenza a trazione secondo DIN 53455; / -prova di resistenza all’urto secondo DIN 53515; / -prova di resistenza alla lacerazione secondo DIN 53377; / -prova di resistenza al punzonamento dinamico secondo UNI 8202/12; / -prova per la determinazione del contenuto in carbon black secondo UNI 9556; / -prova per la determinazione della stabilità dimensionale (1 h a 120°C) secondo UNI 8202/17; / -prova per la determinazione della densità secondo DIN 53479; / -prova per la determinazione del coeff. di dilatazione termica secondo UNI 8020/20 / Le caratteristiche di resistenza dovranno risultare conformi a quanto prescritto dalle norme ASSOGOMMA in materia di manti in H.D.P.E.; più precisamente: / CARATTERISTICHE UNI / DIN ASTM / VALORI MINIMI / Larghezza telo: / - / - / >= 4,50 m / H.D.P.E. vergine assolutamente non rigenerato: / - / - / >= 97% / Tensione di snervamento: 8202/8 / 53455 / >= 17 N/mmq / Allungamento a snervamento: 8202/8 / 53455 / >= 9 % / Tensione di rottura: 8202/8 / 53455 / >= 26 N/mmq / Allungamento a rottura (vel. 50 mm/min.): 8202/8 / 53455 / >= 600 % / Resistenza all’urto: 8653 / 53515 / >= 800 mJ/mmq / Resistenza alla lacerazione: 8202/9 / 53377 / >=130 N/mm / Resistenza al punzonamento dinamico: 8202/12 / - / classe PD4 / Coefficiente di dilatazione termica: 8020/20 / D696 / <= 2,20 x 10^-4/°C / Stabilità dimensionale (1h a 120°): 8202/17 / 16925 / <= 1,50 % / Carbon black: dispersione: 9555 / D3015 / A1-A2 / Carbon black: contenuto: 9556 / D1603 / >= 2 % / Densità: 9092/A / 53479 / 0,94 ¸0,965 g/cmc / Resistenza allo stress cracking: / - / D1693/B / >= 2.000 h / Spessore superficie liscia: 8202/6 / 53353 / 2,50 mm ± 10 % / Capacità di piegatura a freddo: 8202/15 / - /senza fessure a T>-50°C / Aderenza migliorata: / - / - /sulle due facce / Ogni rotolo di telo dovrà essere corredato di particolare certificato di qualità attestante le caratteristiche fisiche e chimiche della membrana e l'idoneità all'uso della stessa per impermeabilizzazione di discariche per rifiuti solidi urbani e assimilabili. / L'accettazione in cantiere del materiale stesso sarà subordinata ai risultati dei tests di verifica, eseguiti in laboratori ufficiali su minimo tre campioni prelevati a caso dalla Direzione Lavori. / Le giunzioni in sito dei teli potranno essere eseguite in due modi:
	Opere igienico-sanitarie	1)		in automatico con apparecchi che effettuano saldature ad estrusione interposta a facce parallele, larghezza minima della saldatura 40 mm e spessore non inferiore a 1 mm. Le finiture e le eventuali riparazioni in corso d'opera dovranno essere eseguite con apparecchiature ad estrusione sovrapposta e produrre una larghezza di saldatura minima di 40 mm;
	Opere igienico-sanitarie	2)		a doppia pista con cuneo caldo. La saldatura a doppia pista dovrà portare a fusione due strisce dei fogli sovrapposti lasciando un canale intermedio per eseguire un collaudo pneumatico. Il giunto saldato dovrà avere le seguenti dimensioni minime: larghezza della saldatura maggiore di 50 mm, larghezza canale prova maggiore di 19 mm, larghezza di ciascuna pista maggiore di 15 mm. Le superfici da saldare devono essere molate se non fornite di cimose già protette con un nastro adesivo. / Il controllo di qualità delle saldature verrà eseguito mediante un collaudo non distruttivo ed uno distruttivo / Collaudo non distruttivo da eseguirsi in cantiere sul 100% delle saldature:
	Opere igienico-sanitarie	1)		per le saldature ad estrusione a facce parallele il collaudo sarà eseguito con il sistema ad ultrasuoni che indica la omogeneità del giunto saldato;
	Opere igienico-sanitarie	2)		per le saldature a doppia pista il collaudo sarà eseguito ad aria compressa nel canale di prova e mantenuta per 10 minuti alle seguenti pressioni dipendenti dalla temperatura del telo: - temperatura manto da +5 a +20 pressione 5 BAR - temperatura manto da +20 a +35 pressione 4 BAR - temperatura manto da +35 a +50 pressione 3 BAR La caduta massima ammissibile di pressione dovrà essere inferiore o uguale al 10%. La pressione andrà misurata con un manometro montato all'estremità del canale opposta a quella di ingresso dell'aria compressa. / Collaudo distruttivo da eseguirsi in cantiere: il collaudo distruttivo per ambedue i sistemi di saldatura, sarà eseguito su campioni prelevati per ogni giornata lavorativa. I controlli verranno effettuati mediante la prova di sfogliamento eseguibile in cantiere. / Saranno considerati positivi se si considera lo snervamento del lembo senza il distacco della saldatura / E' inoltre compresa nel prezzo l'esecuzione di un diagramma di posa dei teli su cui verranno disegnate le linee di saldatura dei fogli ed indicati i punti di prelievo dei provini. / A conclusione delle opere di impermeabilizzazione l'Appaltatore dovrà produrre una polizza di garanzia con validità di 10 anni -secondo l'art. 1669 C.C.- per responsabilità civile verso terzi
	Opere igienico-sanitarie	E.2.5.310.5				m²	€ 12,82
	Opere igienico-sanitarie	E.2.5.320		GEOMEMBRANA IN LDPE RINFORZATO - spessore 0,3 mm / Fornitura e posa in opera di geomembrana in polietilene a bassa densità (LDPE), rinforzata con armatura interna in tessuto di polietilene ad alta densità (HDPE) e stabilizzata agli U.V., avente le seguenti caratteristiche: / Resistenza a trazione logitudinale: 20 kN/m / Resistenza a trazione trasversale: 20 kN/m / Resistenza a lacerazione logitudinale: 150 N / Resistenza a lacerazione trasversale: 130 N / Spessore nominale: 0,30 mm / Massa areica: 210 g/mq / Resistenza al punzonamento (metodo CBR): 800 N / Resistenza a trazione delle presaldature: rottura fuori giunto / Permeabilità al vapor d’acqua: 1,1 g/mq in 24 h / Coefficiente di conducibilità idraulica: < 10^-14 m/s / Resistenza agli U.V.: < stabilizzata agli U.V / Resistenza alle temperature: < da -40°C a +80°C / La fornitura della geomembrana dovrà essere accompagnata dalla Certificazione di Qualità ISO 9001 relativa al produttore / La geomembrana dovrà essere fornita in teli presaldati in stabilimento di geometria e metratura indicate dalla D.L., in modo che la loro messa in opera possa essere eseguita con semplici operazioni manuali. Una volta distesi sul sito i teli dovranno essere sovrapposti e uniti tra di loro mediante tre procedimenti: semplice sovrapposizione, cucitura meccanica o saldatura termica. In ogni caso i teli dovranno essere sovrapposti di almeno 15 cm. Ai tre sistemi di collegamento dei teli corrisponderanno per la stessa geomembrana tre prezzi diversi / Nel prezzo sono compresi tutti gli oneri relativi alla fornitura e alla posa, nonché quelli relativi alle prove che sulla geomembrana vorrà eseguire la D.L., sia in fase di accettazione sia in fase di fornitura, secondo il seguente programma di prove minimo da eseguirsi per ogni 10.000 mq di fornitura (e almeno 1 volta per forniture inferiori a 10.000 mq): / -prova per la determinazione del tipo di polimero; / -prova per la determinazione dello spessore (mm); / -prova per la determinazione della massa areica (g/mq); / -prova di resistenza a trazione logitudinale (KN/m); / -prova di resistenza a trazione trasversale (KN/m); / -prova di resistenza a trazione delle giunzioni (KN/giunzione); / -prova di resistenza al pilling delle giunzioni (KN/giunzione); / -prova di resistenza al punzonamento statico col metodo CBR (KN); / -prova per la determinazione della conducibilità idraulica (m/s) / La geomembrana dovrà essere fornita corredata di una dettagliata descrizione del prodotto (composizione della materia prima e metodo di fabbricazione). Ogni rotolo prodotto dovrà essere corredato di una etichetta riportante il nome del fabbricatore, il tipo di prodotto, la numerazione del lotto e del rotolo e la data di fabbricazione
	Opere igienico-sanitarie	E.2.5.320.5		posata in opera con semplice sovrapposizione		m²	€ 3,41
	Opere igienico-sanitarie	E.2.5.320.10		posata in opera con cucitura meccanica		m²	€ 3,77
	Opere igienico-sanitarie	E.2.5.320.15		posata in opera con saldatura termica		m²	€ 4,01
	Opere igienico-sanitarie	E.2.5.325		GEOMEMBRANA IN LDPE RINFORZATO - spessore 0,5 mm / Fornitura e posa in opera di geomembrana in polietilene a bassa densità (LDPE), rinforzata con armatura interna in tessuto di polietilene ad alta densità (HDPE) e stabilizzata agli U.V., avente le seguenti caratteristiche: / Resistenza a trazione logitudinale: 30 kN/m / Resistenza a trazione trasversale: 30 kN/m / Resistenza a lacerazione logitudinale: 300 N / Resistenza a lacerazione trasversale: 200 N / Spessore nominale: 0,50 mm / Massa areica: 300 g/mq / Resistenza al punzonamento (metodo CBR): 4.500 N / Resistenza a trazione delle presaldature: rottura fuori giunto / Permeabilità al vapor d’acqua: 1,1 g/mq in 24 h / Coefficiente di conducibilità idraulica: < 10^-14 m/s / Resistenza agli U.V.: < stabilizzata agli U.V / Resistenza alle temperature: < da -40°C a +80°C / La fornitura della geomembrana dovrà essere accompagnata dalla Certificazione di Qualità ISO 9001 relativa al produttore / La geomembrana dovrà essere fornita in teli presaldati in stabilimento di geometria e metratura indicate dalla D.L., in modo che la loro messa in opera possa essere eseguita con semplici operazioni manuali. Una volta distesi sul sito i teli dovranno essere sovrapposti e uniti tra di loro mediante tre procedimenti: semplice sovrapposizione, cucitura meccanica o saldatura termica. In ogni caso i teli dovranno essere sovrapposti di almeno 15 cm. Ai tre sistemi di collegamento dei teli corrisponderanno per la stessa geomembrana tre prezzi diversi / Nel prezzo sono compresi tutti gli oneri relativi alla fornitura e alla posa, nonché quelli relativi alle prove che sulla geomembrana vorrà eseguire la D.L., sia in fase di accettazione sia in fase di fornitura, secondo il seguente programma di prove minimo da eseguirsi per ogni 10.000 mq di fornitura (e almeno 1 volta per forniture inferiori a 10.000 mq): / -prova per la determinazione del tipo di polimero; / -prova per la determinazione dello spessore (mm); / -prova per la determinazione della massa areica (g/mq); / -prova di resistenza a trazione logitudinale (KN/m); / -prova di resistenza a trazione trasversale (KN/m); / -prova di resistenza a trazione delle giunzioni (KN/giunzione); / -prova di resistenza al pilling delle giunzioni (KN/giunzione); / -prova di resistenza al punzonamento statico col metodo CBR (KN); / -prova per la determinazione della conducibilità idraulica (m/s) / La geomembrana dovrà essere fornita corredata di una dettagliata descrizione del prodotto (composizione della materia prima e metodo di fabbricazione). Ogni rotolo prodotto dovrà essere corredato di una etichetta riportante il nome del fabbricatore, il tipo di prodotto, la numerazione del lotto e del rotolo e la data di fabbricazione
	Opere igienico-sanitarie	E.2.5.325.5		posata in opera con semplice sovrapposizione		m²	€ 4,01
	Opere igienico-sanitarie	E.2.5.325.10		posata in opera con cucitura meccanica		m²	€ 4,36
	Opere igienico-sanitarie	E.2.5.325.15		posata in opera con saldatura termica		m²	€ 4,59
	Opere igienico-sanitarie	E.2.5.350		GEOMEMBRANA AUTOESTINGUENTE IN LDPE RINFORZATO - spessore 0,3 mm / Fornitura e posa in opera di geomembrana autoestinguente in polietilene a bassa densità (LDPE), rinforzata con armatura interna in tessuto di polietilene ad alta densità (HDPE) e stabilizzata agli U.V., avente le seguenti caratteristiche: / Classe di resistenza al fuoco: 1 (uno) certificata / Resistenza a trazione logitudinale: 20 kN/m / Resistenza a trazione trasversale: 20 kN/m / Resistenza a lacerazione logitudinale: 150 N / Resistenza a lacerazione trasversale: 130 N / Spessore nominale: 0,30 mm / Massa areica: 210 g/mq / Resistenza al punzonamento (metodo CBR): 800 N / Resistenza a trazione delle presaldature: rottura fuori giunto / Permeabilità al vapor d’acqua: 1,1 g/mq in 24 h / Coefficiente di conducibilità idraulica: < 10^-14 m/s / Resistenza agli U.V.: < stabilizzata agli U.V / Resistenza alle temperature: < da -40°C a +80°C / La fornitura della geomembrana dovrà essere accompagnata dalla Certificazione di Qualità ISO 9001 relativa al produttore / La geomembrana dovrà essere fornita in teli presaldati in stabilimento di geometria e metratura indicate dalla D.L., in modo che la loro messa in opera possa essere eseguita con semplici operazioni manuali. Una volta distesi sul sito i teli dovranno essere sovrapposti e uniti tra di loro mediante tre procedimenti: semplice sovrapposizione, cucitura meccanica o saldatura termica. In ogni caso i teli dovranno essere sovrapposti di almeno 15 cm. Ai tre sistemi di collegamento dei teli corrisponderanno per la stessa geomembrana tre prezzi diversi / Nel prezzo sono compresi tutti gli oneri relativi alla fornitura e alla posa, nonché quelli relativi alle prove che sulla geomembrana vorrà eseguire la D.L., sia in fase di accettazione sia in fase di fornitura, secondo il seguente programma di prove minimo da eseguirsi per ogni 10.000 mq di fornitura (e almeno 1 volta per forniture inferiori a 10.000 mq): / -prova per la determinazione del tipo di polimero; / -prova per la determinazione dello spessore (mm); / -prova per la determinazione della massa areica (g/mq); / -prova di resistenza a trazione logitudinale (KN/m); / -prova di resistenza a trazione trasversale (KN/m); / -prova di resistenza a trazione delle giunzioni (KN/giunzione); / -prova di resistenza al pilling delle giunzioni (KN/giunzione); / -prova di resistenza al punzonamento statico col metodo CBR (KN); / -prova per la determinazione della conducibilità idraulica (m/s) / La geomembrana dovrà essere fornita corredata di una dettagliata descrizione del prodotto (composizione della materia prima e metodo di fabbricazione). Ogni rotolo prodotto dovrà essere corredato di una etichetta riportante il nome del fabbricatore, il tipo di prodotto, la numerazione del lotto e del rotolo e la data di fabbricazione
	Opere igienico-sanitarie	E.2.5.350.5		posata in opera con semplice sovrapposizione		m²	€ 3,92
	Opere igienico-sanitarie	E.2.5.350.10		posata in opera con cucitura meccanica		m²	€ 4,28
	Opere igienico-sanitarie	E.2.5.350.15		posata in opera con saldatura termica		m²	€ 4,56
	Opere igienico-sanitarie	E.2.5.355		GEOMEMBRANA AUTOESTINGUENTE IN LDPE RINFORZATO - spessore 0,5 mm / Fornitura e posa in opera di geomembrana autoestinguente in polietilene a bassa densità (LDPE), rinforzata con armatura interna in tessuto di polietilene ad alta densità (HDPE) e stabilizzata agli U.V., avente le seguenti caratteristiche: / Classe di resistenza al fuoco: 1 (uno) certificata / Resistenza a trazione logitudinale: 30 kN/m / Resistenza a trazione trasversale: 30 kN/m / Resistenza a lacerazione logitudinale: 300 N / Resistenza a lacerazione trasversale: 200 N / Spessore nominale: 0,50 mm / Massa areica: 300 g/mq / Resistenza al punzonamento (metodo CBR): 4.500 N / Resistenza a trazione delle presaldature: rottura fuori giunto / Permeabilità al vapor d’acqua: 1,1 g/mq in 24 h / Coefficiente di conducibilità idraulica: < 10^-14 m/s / Resistenza agli U.V.: < stabilizzata agli U.V / Resistenza alle temperature: < da -40°C a +80°C / La fornitura della geomembrana dovrà essere accompagnata dalla Certificazione di Qualità ISO 9001 relativa al produttore / La geomembrana dovrà essere fornita in teli presaldati in stabilimento di geometria e metratura indicate dalla D.L., in modo che la loro messa in opera possa essere eseguita con semplici operazioni manuali. Una volta distesi sul sito i teli dovranno essere sovrapposti e uniti tra di loro mediante tre procedimenti: semplice sovrapposizione, cucitura meccanica o saldatura termica. In ogni caso i teli dovranno essere sovrapposti di almeno 15 cm. Ai tre sistemi di collegamento dei teli corrisponderanno per la stessa geomembrana tre prezzi diversi / Nel prezzo sono compresi tutti gli oneri relativi alla fornitura e alla posa, nonché quelli relativi alle prove che sulla geomembrana vorrà eseguire la D.L., sia in fase di accettazione sia in fase di fornitura, secondo il seguente programma di prove minimo da eseguirsi per ogni 10.000 mq di fornitura (e almeno 1 volta per forniture inferiori a 10.000 mq): / -prova per la determinazione del tipo di polimero; / -prova per la determinazione dello spessore (mm); / -prova per la determinazione della massa areica (g/mq); / -prova di resistenza a trazione logitudinale (KN/m); / -prova di resistenza a trazione trasversale (KN/m); / -prova di resistenza a trazione delle giunzioni (KN/giunzione); / -prova di resistenza al pilling delle giunzioni (KN/giunzione); / -prova di resistenza al punzonamento statico col metodo CBR (KN); / -prova per la determinazione della conducibilità idraulica (m/s) / La geomembrana dovrà essere fornita corredata di una dettagliata descrizione del prodotto (composizione della materia prima e metodo di fabbricazione). Ogni rotolo prodotto dovrà essere corredato di una etichetta riportante il nome del fabbricatore, il tipo di prodotto, la numerazione del lotto e del rotolo e la data di fabbricazione
	Opere igienico-sanitarie	E.2.5.355.5		posata in opera con semplice sovrapposizione		m²	€ 4,52
	Opere igienico-sanitarie	E.2.5.355.10		posata in opera con cucitura meccanica		m²	€ 4,93
	Opere igienico-sanitarie	E.2.5.355.15		posata in opera con saldatura termica		m²	€ 5,17
	Opere igienico-sanitarie	E.2.6		LAVORI COMPIUTI - TUBAZIONI E ACCESSORI
	Opere igienico-sanitarie	E.2.6.5		TUBI DRENANTI IN HDPE SIGMA 50/63 (PE80) PN 6 / Fornitura e posa in opera di tubi drenanti in H.D.P.E. SIGMA 50/63 (PE80) PN 6 conformi alle norme UNI 7611/7613 realizzati esclusivamente con materia prima vergine in conformità alle norme UNI 7054/72. Dovranno essere forniti i certificati di controllo qualità e la Direzione Lavori provvederà all'esecuzione di prove di collaudo sul materiale fornito in conformità alle norme UNI 7611/7613/7615 / Le tubazioni fessurate in polietilene ad alta densità dovranno recare in maniera visibile le seguenti marcature: / - indicazione del materiale (PE a.d.); / - indicazione del tipo; / - valore del diametro esterno DE; / - indicazione della pressione nominale PN; / - indicazione del periodo di produzione; / - numero di iscrizione al marchio I.I.P.. / Le tubazioni dovranno possedere i seguenti requisiti: / - massa volumica standard a 20°C = 0,957 g/cm3 / - massa volumica standard a 23°C = 0,955 g/cm3 / - viscosità dinamica apparente a 190°C 100 s-l 23,10 Pa s / - viscosità inerente nella tetralina a 160°C l/g 0,26 / - indice di fluidità: a) peso 2,16 kg (Ml. 2,16) < 0,10 g/10min, b) peso 5,00 kg (Ml. 5,00) = 0,45 g/10min, c) peso 20 kg (MI. 20) = 10 g/10min / - carico di snervamento a 23°C: a) a 50 mm/min = 24 N/mm2, b) a 100 mm/min. = 25 N/mm2 / - carico di rottura a 23°C: a) a 50 mm/min = 33 N/mm2, b) a 100 mm/min = 28 N/mm2 / - allungamento a rottura a 23°C: a) a 50 mm/min > 700% , b) a 100 mm/min > 700% / - modulo di elasticità in trazione a 23°C > 700 N/mm2 / - modulo di elasticità a flessione a 23°C = 1050 N/mm2 / - conducibilità termica a 23°C = 0,45 W/mk / - punto di rammollimento VICAT (1kg) = 127°C / - temperatura di fragilità < -118°C / - resistenza allo stress-cracking > 1000h / Contenuto di carbon black superiore al 2% in peso / Le tubazioni dovranno resistere ad una pressione interna corrispondente ad una tensione di prova prefissata (4MPa), mantenuta costante nel tempo: 1000 h a 80°C. / La Direzione Lavori si riserva la facoltà di prelevare dalla catasta dei materiali giacenti in stabilimento una campionatura dei tubi per eseguire le prove delle 1000 ore a 80°C. In caso di esito negativo di dette prove sarà facoltà della Direzione Lavori ordinare l'allontanamento dei materiali dal cantiere. Nel prezzo è compreso l'onere di tutte le prove che quindi saranno a totale carico dell'appaltatore. / Per i tubi fessurati il tipo di fessurazione dovrà rispettare per quanto riguarda numero e dimensioni delle fessure le indicazioni della Direzione Lavori. In ogni caso la superficie fessurata dovrà essere realizzata nei 2/3 di superficie superiore del tubo ed essere compresa tra il 5% e il 10% della superficie esterna globale dei tubi / Larghezza fessure: 3,5 - 6 mm / Interasse fessure: 50 - 60 mm. / Le giunzioni tra le tubazioni dovranno avvenire mediante il procedimento di polifusione testa/testa, ovvero mediante manicotti elettrici in HDPE, e dovranno essere effettuate esclusivamente da personale specializzato, munito di patentino rilasciato dall'Istituto Italiano della Saldatura. / Incluso ogni onere per il trasporto, lo scarico, l'allineamento delle tubazioni lungo il tracciato, la posa nello scavo, il letto e rinfianco in ghiaietto secondo le sezioni tipo
	Opere igienico-sanitarie	E.2.6.5.5		f. e p. tubi drenanti in HDPE SIGMA 50/63 (PE80), PN6 DE 110 - sp= 6,3 mm		m	€ 25,17
	Opere igienico-sanitarie	E.2.6.5.10		f. e p. tubi drenanti in HDPE SIGMA 50/63 (PE80), PN6 DE 125 - sp= 7,1 mm		m	€ 27,45
	Opere igienico-sanitarie	E.2.6.5.15		f. e p. tubi drenanti in HDPE SIGMA 50/63 (PE80), PN6 DE 140 - sp= 8,0 mm		m	€ 31,36
	Opere igienico-sanitarie	E.2.6.5.20		f. e p. tubi drenanti in HDPE SIGMA 50/63 (PE80), PN6 DE 160 - sp= 9,1 mm		m	€ 36,00
	Opere igienico-sanitarie	E.2.6.5.25		f. e p. tubi drenanti in HDPE SIGMA 50/63 (PE80), PN6 DE 180 - sp= 10,2 mm		m	€ 40,21
	Opere igienico-sanitarie	E.2.6.5.30		f. e p. tubi drenanti in HDPE SIGMA 50/63 (PE80), PN6 DE 200 - sp= 11,4 mm		m	€ 46,12
	Opere igienico-sanitarie	E.2.6.5.35		f. e p. tubi drenanti in HDPE SIGMA 50/63 (PE80), PN6 DE 225 - sp= 12,8 mm		m	€ 53,04
	Opere igienico-sanitarie	E.2.6.5.40		f. e p. tubi drenanti in HDPE SIGMA 50/63 (PE80), PN6 DE 250 - sp= 14,2 mm		m	€ 60,84
	Opere igienico-sanitarie	E.2.6.5.45		f. e p. tubi drenanti in HDPE SIGMA 50/63 (PE80), PN6 DE 280 - sp= 15,9 mm		m	€ 70,79
	Opere igienico-sanitarie	E.2.6.5.50		f. e p. tubi drenanti in HDPE SIGMA 50/63 (PE80), PN6 DE 315 - sp= 17,9 mm		m	€ 82,97
	Opere igienico-sanitarie	E.2.6.5.55		f. e p. tubi drenanti in HDPE SIGMA 50/63 (PE80), PN6 DE 355 - sp= 20,1 mm		m	€ 99,18
	Opere igienico-sanitarie	E.2.6.10		TUBI DRENANTI IN HDPE SIGMA 50/63 (PE80) PN 10 / Fornitura e posa in opera di tubi drenanti in H.D.P.E. SIGMA 50/63 (PE80) PN 10 conformi alle norme UNI 7611/7613 realizzati esclusivamente con materia prima vergine in conformità alle norme UNI 7054/72. Dovranno essere forniti i certificati di controllo qualità e la Direzione Lavori provvederà all'esecuzione di prove di collaudo sul materiale fornito in conformità alle norme UNI 7611/7613/7615 / Le tubazioni fessurate in polietilene ad alta densità dovranno recare in maniera visibile le seguenti marcature: / - indicazione del materiale (PE a.d.); / - indicazione del tipo; / - valore del diametro esterno DE; / - indicazione della pressione nominale PN; / - indicazione del periodo di produzione; / - numero di iscrizione al marchio I.I.P.. / Le tubazioni dovranno possedere i seguenti requisiti: / - massa volumica standard a 20°C = 0,957 g/cm3 / - massa volumica standard a 23°C = 0,955 g/cm3 / - viscosità dinamica apparente a 190°C 100 s-l 23,10 Pa s / - viscosità inerente nella tetralina a 160°C l/g 0,26 / - indice di fluidità: a) peso 2,16 kg (Ml. 2,16) < 0,10 g/10min, b) peso 5,00 kg (Ml. 5,00) = 0,45 g/10min, c) peso 20 kg (MI. 20) = 10 g/10min / - carico di snervamento a 23°C: a) a 50 mm/min = 24 N/mm2, b) a 100 mm/min. = 25 N/mm2 / - carico di rottura a 23°C: a) a 50 mm/min = 33 N/mm2, b) a 100 mm/min = 28 N/mm2 / - allungamento a rottura a 23°C: a) a 50 mm/min > 700% , b) a 100 mm/min > 700% / - modulo di elasticità in trazione a 23°C > 700 N/mm2 / - modulo di elasticità a flessione a 23°C = 1050 N/mm2 / - conducibilità termica a 23°C = 0,45 W/mk / - punto di rammollimento VICAT (1kg) = 127°C / - temperatura di fragilità < -118°C / - resistenza allo stress-cracking > 1000h / Contenuto di carbon black superiore al 2% in peso / Le tubazioni dovranno resistere ad una pressione interna corrispondente ad una tensione di prova prefissata (4MPa), mantenuta costante nel tempo: 1000 h a 80°C. / La Direzione Lavori si riserva la facoltà di prelevare dalla catasta dei materiali giacenti in stabilimento una campionatura dei tubi per eseguire le prove delle 1000 ore a 80°C. In caso di esito negativo di dette prove sarà facoltà della Direzione Lavori ordinare l'allontanamento dei materiali dal cantiere. Nel prezzo è compreso l'onere di tutte le prove che quindi saranno a totale carico dell'appaltatore. / Per i tubi fessurati il tipo di fessurazione dovrà rispettare per quanto riguarda numero e dimensioni delle fessure le indicazioni della Direzione Lavori. In ogni caso la superficie fessurata dovrà essere realizzata nei 2/3 di superficie superiore del tubo ed essere compresa tra il 5% e il 10% della superficie esterna globale dei tubi / Larghezza fessure: 3,5 - 6 mm / Interasse fessure: 50 - 60 mm. / Le giunzioni tra le tubazioni dovranno avvenire mediante il procedimento di polifusione testa/testa, ovvero mediante manicotti elettrici in HDPE, e dovranno essere effettuate esclusivamente da personale specializzato, munito di patentino rilasciato dall'Istituto Italiano della Saldatura. / Incluso ogni onere per il trasporto, lo scarico, l'allineamento delle tubazioni lungo il tracciato, la posa nello scavo, il letto e rinfianco in ghiaietto secondo le sezioni tipo
	Opere igienico-sanitarie	E.2.6.10.5		f. e p. tubi drenanti in HDPE SIGMA 50/63 (PE80), PN10 DE 110 - sp= 10,0 mm		m	€ 28,52
	Opere igienico-sanitarie	E.2.6.10.10		f. e p. tubi drenanti in HDPE SIGMA 50/63 (PE80), PN10 DE 125 - sp= 11,4 mm		m	€ 31,74
	Opere igienico-sanitarie	E.2.6.10.15		f. e p. tubi drenanti in HDPE SIGMA 50/63 (PE80), PN10 DE 140 - sp= 12,8 mm		m	€ 36,70
	Opere igienico-sanitarie	E.2.6.10.20		f. e p. tubi drenanti in HDPE SIGMA 50/63 (PE80), PN10 DE 160 - sp= 14,6 mm		m	€ 42,89
	Opere igienico-sanitarie	E.2.6.10.25		f. e p. tubi drenanti in HDPE SIGMA 50/63 (PE80), PN10 DE 180 - sp= 16,4 mm		m	€ 48,97
	Opere igienico-sanitarie	E.2.6.10.30		f. e p. tubi drenanti in HDPE SIGMA 50/63 (PE80), PN10 DE 200 - sp= 18,2 mm		m	€ 56,82
	Opere igienico-sanitarie	E.2.6.10.35		f. e p. tubi drenanti in HDPE SIGMA 50/63 (PE80), PN10 DE 225 - sp= 20,5 mm		m	€ 66,69
	Opere igienico-sanitarie	E.2.6.10.40		f. e p. tubi drenanti in HDPE SIGMA 50/63 (PE80), PN10 DE 250 - sp= 22,8 mm		m	€ 77,56
	Opere igienico-sanitarie	E.2.6.10.45		f. e p. tubi drenanti in HDPE SIGMA 50/63 (PE80), PN10 DE 280 - sp= 25,5 mm		m	€ 91,47
	Opere igienico-sanitarie	E.2.6.10.50		f. e p. tubi drenanti in HDPE SIGMA 50/63 (PE80), PN10 DE 315 - sp= 28,7 mm		m	€ 109,42
	Opere igienico-sanitarie	E.2.6.10.55		f. e p. tubi drenanti in HDPE SIGMA 50/63 (PE80), PN10 DE 355 - sp= 32,3 mm		m	€ 132,60
	Opere igienico-sanitarie	E.2.6.15		TUBI DRENANTI IN HDPE SIGMA 50/63 (PE80) PN 16 / Fornitura e posa in opera di tubi drenanti in H.D.P.E. SIGMA 50/63 (PE80) PN 16 conformi alle norme UNI 7611/7613 realizzati esclusivamente con materia prima vergine in conformità alle norme UNI 7054/72. Dovranno essere forniti i certificati di controllo qualità e la Direzione Lavori provvederà all'esecuzione di prove di collaudo sul materiale fornito in conformità alle norme UNI 7611/7613/7615 / Le tubazioni fessurate in polietilene ad alta densità dovranno recare in maniera visibile le seguenti marcature: / - indicazione del materiale (PE a.d.); / - indicazione del tipo; / - valore del diametro esterno DE; / - indicazione della pressione nominale PN; / - indicazione del periodo di produzione; / - numero di iscrizione al marchio I.I.P.. / Le tubazioni dovranno possedere i seguenti requisiti: / - massa volumica standard a 20°C = 0,957 g/cm3 / - massa volumica standard a 23°C = 0,955 g/cm3 / - viscosità dinamica apparente a 190°C 100 s-l 23,10 Pa s / - viscosità inerente nella tetralina a 160°C l/g 0,26 / - indice di fluidità: a) peso 2,16 kg (Ml. 2,16) < 0,10 g/10min, b) peso 5,00 kg (Ml. 5,00) = 0,45 g/10min, c) peso 20 kg (MI. 20) = 10 g/10min / - carico di snervamento a 23°C: a) a 50 mm/min = 24 N/mm2, b) a 100 mm/min. = 25 N/mm2 / - carico di rottura a 23°C: a) a 50 mm/min = 33 N/mm2, b) a 100 mm/min = 28 N/mm2 / - allungamento a rottura a 23°C: a) a 50 mm/min > 700% , b) a 100 mm/min > 700% / - modulo di elasticità in trazione a 23°C > 700 N/mm2 / - modulo di elasticità a flessione a 23°C = 1050 N/mm2 / - conducibilità termica a 23°C = 0,45 W/mk / - punto di rammollimento VICAT (1kg) = 127°C / - temperatura di fragilità < -118°C / - resistenza allo stress-cracking > 1000h / Contenuto di carbon black superiore al 2% in peso / Le tubazioni dovranno resistere ad una pressione interna corrispondente ad una tensione di prova prefissata (4MPa), mantenuta costante nel tempo: 1000 h a 80°C. / La Direzione Lavori si riserva la facoltà di prelevare dalla catasta dei materiali giacenti in stabilimento una campionatura dei tubi per eseguire le prove delle 1000 ore a 80°C. In caso di esito negativo di dette prove sarà facoltà della Direzione Lavori ordinare l'allontanamento dei materiali dal cantiere. Nel prezzo è compreso l'onere di tutte le prove che quindi saranno a totale carico dell'appaltatore. / Per i tubi fessurati il tipo di fessurazione dovrà rispettare per quanto riguarda numero e dimensioni delle fessure le indicazioni della Direzione Lavori. In ogni caso la superficie fessurata dovrà essere realizzata nei 2/3 di superficie superiore del tubo ed essere compresa tra il 5% e il 10% della superficie esterna globale dei tubi / Larghezza fessure: 3,5 - 6 mm / Interasse fessure: 50 - 60 mm. / Le giunzioni tra le tubazioni dovranno avvenire mediante il procedimento di polifusione testa/testa, ovvero mediante manicotti elettrici in HDPE, e dovranno essere effettuate esclusivamente da personale specializzato, munito di patentino rilasciato dall'Istituto Italiano della Saldatura. / Incluso ogni onere per il trasporto, lo scarico, l'allineamento delle tubazioni lungo il tracciato, la posa nello scavo, il letto e rinfianco in ghiaietto secondo le sezioni tipo
	Opere igienico-sanitarie	E.2.6.15.5		f. e p. tubi drenanti in HDPE SIGMA 50/63 (PE80), PN16 DE 110 - sp= 15,2 mm		m	€ 33,53
	Opere igienico-sanitarie	E.2.6.15.10		f. e p. tubi drenanti in HDPE SIGMA 50/63 (PE80), PN16 DE 125 - sp= 17,3 mm		m	€ 38,15
	Opere igienico-sanitarie	E.2.6.15.15		f. e p. tubi drenanti in HDPE SIGMA 50/63 (PE80), PN16 DE 140 - sp= 19,4 mm		m	€ 44,58
	Opere igienico-sanitarie	E.2.6.15.20		f. e p. tubi drenanti in HDPE SIGMA 50/63 (PE80), PN16 DE 160 - sp= 22,1 mm		m	€ 53,17
	Opere igienico-sanitarie	E.2.6.15.25		f. e p. tubi drenanti in HDPE SIGMA 50/63 (PE80), PN16 DE 180 - sp= 24,9 mm		m	€ 61,88
	Opere igienico-sanitarie	E.2.6.15.30		f. e p. tubi drenanti in HDPE SIGMA 50/63 (PE80), PN16 DE 200 - sp= 27,6 mm		m	€ 72,62
	Opere igienico-sanitarie	E.2.6.15.35		f. e p. tubi drenanti in HDPE SIGMA 50/63 (PE80), PN16 DE 225 - sp= 31,1 mm		m	€ 86,69
	Opere igienico-sanitarie	E.2.6.15.40		f. e p. tubi drenanti in HDPE SIGMA 50/63 (PE80), PN16 DE 250 - sp= 34,5 mm		m	€ 102,06
	Opere igienico-sanitarie	E.2.6.20		TUBI DRENANTI IN HDPE SIGMA 80 (PE100) PN 6 / Fornitura e posa in opera di tubi drenanti in polietilene ad alta densità SIGMA 80, mrs 10 (PE 100) PN 6 certificata da laboratori muniti di approvazione ISO 45000. Le tubazioni dovranno essere rispondenti alle norme prEN 12201-2 (ex CEN/TC 155 WI 12 System Standard 020), realizzati per estrusione utilizzando unicamente materia prima vergine conforme alle norme prEN 12201-2, prodotti da Società certificate UNI/ISO 9002 e/o EN 29002. / I tubi forniti dovranno inoltre possedere le seguenti caratteristiche: / - massa volumica standard a 23°C = 0,959 g/cm3 / - indice di fluidità: a) peso 2,16 kg (Ml 2,16) < 0,15 g/10 min, b) peso 5,00 kg (Ml 5,00) = 0,45 g/10 min / - carico di snervamento a 23°C : a) a 50 mm/min = 25 N/mm2, b) a 100 mm/min = 25 N/mm2 / - carico di rottura a 23°C: a) a 50 mm/min = 38 N/mm2, b) a 100 mm/min = 37 N/mm2 / - allungamento a rottura a 23°C: a) a 50 mm/min > 600%, b) a 100 mm/min > 600% / - modulo di elasticità in trazione a 23°C = 1200 N/mm2 / - conducibilità termica a 23°C = 0,38 W/m*k / - punto di rammollimento VICAT (1kg) = 119°C / - temperatura di fragilità < -70°C / Contenuto di carbon black superiore al 2% in peso / Il materiale costituente i tubi dovrà avere un modulo elastico medio a trazione che rispetti le seguenti limitazioni: / - E >= 14.000 kg/cmq a 10 °C; / - E >= 11.500 kg/cmq a 20 °C; / - E >= 9.500 kg/cmq a 30 °C; / - E >= 8.000 kg/cmq a 35 °C; / - E >= 7.000 kg/cmq a 40 °C; / - E >= 5.300 kg/cmq a 50 °C; / - E >= 4.500 kg/cmq a 60 °C; / - E >= 3.000 kg/cmq a 70 °C; / Le tubazioni dovranno essere marchiate con: / - nome del fabbricante; / - dimensioni (diametro e PN); / - data di produzione; / - sigla del polimero utilizzato / - riferimento normativo prEN12201-2 / Le tubazioni dovranno resistere ad una pressione interna corrispondente ad una tensione di prova prefissata (4MPa), mantenuta costante nel tempo: 1000 h a 80°C. / La Direzione Lavori si riserva la facoltà di prelevare dalla catasta dei materiali giacenti in stabilimento una campionatura dei tubi per eseguire nle prove delle 1000 ore a 80°C. In caso di esito negativo di dette prove sarà facoltà della Direzione Lavori ordinare l'allontanamento dei materiali dal cantiere. Nel prezzo è compreso l'onere di tutte le prove che quindi saranno a totale carico dell'appaltatore. / Per i tubi fessurati il tipo di fessurazione dovrà rispettare per quanto riguarda numero e dimensioni delle fessure le indicazioni della Direzione Lavori. In ogni caso la superficie fessurata dovrà essere realizzata nei 2/3 di superficie superiore del tubo ed essere compresa tra il 5% e il 10% della superficie esterna globale dei tubi / Larghezza fessure: 3,5 - 6 mm / Interasse fessure: 50 - 60 mm. / Le giunzioni tra le tubazioni dovranno avvenire mediante il procedimento di polifusione testa/testa, ovvero mediante manicotti elettrici in HDPE, e dovranno essere effettuate esclusivamente da personale specializzato, munito di patentino rilasciato dall'Istituto Italiano della Saldatura. / Incluso ogni onere per il trasporto, lo scarico, l'allineamento delle tubazioni lungo il tracciato, la posa nello scavo, il letto e rinfianco in ghiaietto secondo le sezioni tipo
	Opere igienico-sanitarie	E.2.6.20.5		f. e p. tubi drenanti in HDPE SIGMA 80 (PE100), PN6 DE 110 - sp= 4,0 mm		m	€ 23,85
	Opere igienico-sanitarie	E.2.6.20.10		f. e p. tubi drenanti in HDPE SIGMA 80 (PE100), PN6 DE 125 - sp= 4,6 mm		m	€ 25,90
	Opere igienico-sanitarie	E.2.6.20.15		f. e p. tubi drenanti in HDPE SIGMA 80 (PE100), PN6 DE 140 - sp= 5,1 mm		m	€ 29,09
	Opere igienico-sanitarie	E.2.6.20.20		f. e p. tubi drenanti in HDPE SIGMA 80 (PE100), PN6 DE 160 - sp= 5,8 mm		m	€ 33,00
	Opere igienico-sanitarie	E.2.6.20.25		f. e p. tubi drenanti in HDPE SIGMA 80 (PE100), PN6 DE 180 - sp= 6,6 mm		m	€ 36,70
	Opere igienico-sanitarie	E.2.6.20.30		f. e p. tubi drenanti in HDPE SIGMA 80 (PE100), PN6 DE 200 - sp= 7,3 mm		m	€ 41,66
	Opere igienico-sanitarie	E.2.6.20.35		f. e p. tubi drenanti in HDPE SIGMA 80 (PE100), PN6 DE 225 - sp= 8,2 mm		m	€ 47,47
	Opere igienico-sanitarie	E.2.6.20.40		f. e p. tubi drenanti in HDPE SIGMA 80 (PE100), PN6 DE 250 - sp= 9,1 mm		m	€ 53,89
	Opere igienico-sanitarie	E.2.6.20.45		f. e p. tubi drenanti in HDPE SIGMA 80 (PE100), PN6 DE 280 - sp= 10,2 mm		m	€ 62,88
	Opere igienico-sanitarie	E.2.6.20.50		f. e p. tubi drenanti in HDPE SIGMA 80 (PE100), PN6 DE 315 - sp= 11,4 mm		m	€ 72,94
	Opere igienico-sanitarie	E.2.6.20.55		f. e p. tubi drenanti in HDPE SIGMA 80 (PE100), PN6 DE 355 - sp= 12,9 mm		m	€ 86,74
	Opere igienico-sanitarie	E.2.6.25		TUBI DRENANTI IN HDPE SIGMA 80 (PE100) PN 10 / Fornitura e posa in opera di tubi drenanti in polietilene ad alta densità SIGMA 80, mrs 10 (PE 100) PN 10 certificata da laboratori muniti di approvazione ISO 45000. Le tubazioni dovranno essere rispondenti alle norme prEN 12201-2 (ex CEN/TC 155 WI 12 System Standard 020), realizzati per estrusione utilizzando unicamente materia prima vergine conforme alle norme prEN 12201-2, prodotti da Società certificate UNI/ISO 9002 e/o EN 29002. / I tubi forniti dovranno inoltre possedere le seguenti caratteristiche: / - massa volumica standard a 23°C = 0,959 g/cm3 / - indice di fluidità: a) peso 2,16 kg (Ml 2,16) < 0,15 g/10 min, b) peso 5,00 kg (Ml 5,00) = 0,45 g/10 min / - carico di snervamento a 23°C : a) a 50 mm/min = 25 N/mm2, b) a 100 mm/min = 25 N/mm2 / - carico di rottura a 23°C: a) a 50 mm/min = 38 N/mm2, b) a 100 mm/min = 37 N/mm2 / - allungamento a rottura a 23°C: a) a 50 mm/min > 600%, b) a 100 mm/min > 600% / - modulo di elasticità in trazione a 23°C = 1200 N/mm2 / - conducibilità termica a 23°C = 0,38 W/m*k / - punto di rammollimento VICAT (1kg) = 119°C / - temperatura di fragilità < -70°C / Contenuto di carbon black superiore al 2% in peso / Il materiale costituente i tubi dovrà avere un modulo elastico medio a trazione che rispetti le seguenti limitazioni: / - E >= 14.000 kg/cmq a 10 °C; / - E >= 11.500 kg/cmq a 20 °C; / - E >= 9.500 kg/cmq a 30 °C; / - E >= 8.000 kg/cmq a 35 °C; / - E >= 7.000 kg/cmq a 40 °C; / - E >= 5.300 kg/cmq a 50 °C; / - E >= 4.500 kg/cmq a 60 °C; / - E >= 3.000 kg/cmq a 70 °C; / Le tubazioni dovranno essere marchiate con: / - nome del fabbricante; / - dimensioni (diametro e PN); / - data di produzione; / - sigla del polimero utilizzato / - riferimento normativo prEN12201-2 / Le tubazioni dovranno resistere ad una pressione interna corrispondente ad una tensione di prova prefissata (4MPa), mantenuta costante nel tempo: 1000 h a 80°C. / La Direzione Lavori si riserva la facoltà di prelevare dalla catasta dei materiali giacenti in stabilimento una campionatura dei tubi per eseguire le prove delle 1000 ore a 80°C. In caso di esito negativo di dette prove sarà facoltà della Direzione Lavori ordinare l'allontanamento dei materiali dal cantiere. Nel prezzo è compreso l'onere di tutte le prove che quindi saranno a totale carico dell'appaltatore. / Per i tubi fessurati il tipo di fessurazione dovrà rispettare per quanto riguarda numero e dimensioni delle fessure le indicazioni della Direzione Lavori. In ogni caso la superficie fessurata dovrà essere realizzata nei 2/3 di superficie superiore del tubo ed essere compresa tra il 5% e il 10% della superficie esterna globale dei tubi / Larghezza fessure: 3,5 - 6 mm / Interasse fessure: 50 - 60 mm. / Le giunzioni tra le tubazioni dovranno avvenire mediante il procedimento di polifusione testa/testa, ovvero mediante manicotti elettrici in HDPE, e dovranno essere effettuate esclusivamente da personale specializzato, munito di patentino rilasciato dall'Istituto Italiano della Saldatura. / Incluso ogni onere per il trasporto, lo scarico, l'allineamento delle tubazioni lungo il tracciato, la posa nello scavo, il letto e rinfianco in ghiaietto secondo le sezioni tipo
	Opere igienico-sanitarie	E.2.6.25.5		f. e p. tubi drenanti in HDPE SIGMA 80 (PE100), PN10 DE 110 - sp= 6,6 mm		m	€ 26,68
	Opere igienico-sanitarie	E.2.6.25.10		f. e p. tubi drenanti in HDPE SIGMA 80 (PE100), PN10 DE 125 - sp= 7,4 mm		m	€ 29,03
	Opere igienico-sanitarie	E.2.6.25.15		f. e p. tubi drenanti in HDPE SIGMA 80 (PE100), PN10 DE 140 - sp= 8,3 mm		m	€ 33,27
	Opere igienico-sanitarie	E.2.6.25.20		f. e p. tubi drenanti in HDPE SIGMA 80 (PE100), PN10 DE 160 - sp= 9,5 mm		m	€ 38,58
	Opere igienico-sanitarie	E.2.6.25.25		f. e p. tubi drenanti in HDPE SIGMA 80 (PE100), PN10 DE 180 - sp= 10,7 mm		m	€ 43,55
	Opere igienico-sanitarie	E.2.6.25.30		f. e p. tubi drenanti in HDPE SIGMA 80 (PE100), PN10 DE 200 - sp= 11,9 mm		m	€ 50,17
	Opere igienico-sanitarie	E.2.6.25.35		f. e p. tubi drenanti in HDPE SIGMA 80 (PE100), PN10 DE 225 - sp= 13,4 mm		m	€ 58,28
	Opere igienico-sanitarie	E.2.6.25.40		f. e p. tubi drenanti in HDPE SIGMA 80 (PE100), PN10 DE 250 - sp= 14,8 mm		m	€ 66,95
	Opere igienico-sanitarie	E.2.6.25.45		f. e p. tubi drenanti in HDPE SIGMA 80 (PE100), PN10 DE 280 - sp= 16,6 mm		m	€ 79,75
	Opere igienico-sanitarie	E.2.6.25.50		f. e p. tubi drenanti in HDPE SIGMA 80 (PE100), PN10 DE 315 - sp= 18,7 mm		m	€ 94,63
	Opere igienico-sanitarie	E.2.6.25.55		f. e p. tubi drenanti in HDPE SIGMA 80 (PE100), PN10 DE 355 - sp= 21,1 mm		m	€ 114,20
	Opere igienico-sanitarie	E.2.6.30		TUBI DRENANTI IN HDPE SIGMA 80 (PE100) PN 16 / Fornitura e posa in opera di tubi drenanti in polietilene ad alta densità SIGMA 80, mrs 10 (PE 100) PN 16 certificata da laboratori muniti di approvazione ISO 45000. Le tubazioni dovranno essere rispondenti alle norme prEN 12201-2 (ex CEN/TC 155 WI 12 System Standard 020), realizzati per estrusione utilizzando unicamente materia prima vergine conforme alle norme prEN 12201-2, prodotti da Società certificate UNI/ISO 9002 e/o EN 29002. / I tubi forniti dovranno inoltre possedere le seguenti caratteristiche: / - massa volumica standard a 23°C = 0,959 g/cm3 / - indice di fluidità: a) peso 2,16 kg (Ml 2,16) < 0,15 g/10 min, b) peso 5,00 kg (Ml 5,00) = 0,45 g/10 min / - carico di snervamento a 23°C : a) a 50 mm/min = 25 N/mm2, b) a 100 mm/min = 25 N/mm2 / - carico di rottura a 23°C: a) a 50 mm/min = 38 N/mm2, b) a 100 mm/min = 37 N/mm2 / - allungamento a rottura a 23°C: a) a 50 mm/min > 600%, b) a 100 mm/min > 600% / - modulo di elasticità in trazione a 23°C = 1200 N/mm2 / - conducibilità termica a 23°C = 0,38 W/m*k / - punto di rammollimento VICAT (1kg) = 119°C / - temperatura di fragilità < -70°C / Contenuto di carbon black superiore al 2% in peso / Il materiale costituente i tubi dovrà avere un modulo elastico medio a trazione che rispetti le seguenti limitazioni: / - E >= 14.000 kg/cmq a 10 °C; / - E >= 11.500 kg/cmq a 20 °C; / - E >= 9.500 kg/cmq a 30 °C; / - E >= 8.000 kg/cmq a 35 °C; / - E >= 7.000 kg/cmq a 40 °C; / - E >= 5.300 kg/cmq a 50 °C; / - E >= 4.500 kg/cmq a 60 °C; / - E >= 3.000 kg/cmq a 70 °C; / Le tubazioni dovranno essere marchiate con: / - nome del fabbricante; / - dimensioni (diametro e PN); / - data di produzione; / - sigla del polimero utilizzato / - riferimento normativo prEN12201-2 / Le tubazioni dovranno resistere ad una pressione interna corrispondente ad una tensione di prova prefissata (4MPa), mantenuta costante nel tempo: 1000 h a 80°C. / La Direzione Lavori si riserva la facoltà di prelevare dalla catasta dei materiali giacenti in stabilimento una campionatura dei tubi per eseguire le prove delle 1000 ore a 80°C. In caso di esito negativo di dette prove sarà facoltà della Direzione Lavori ordinare l'allontanamento dei materiali dal cantiere. Nel prezzo è compreso l'onere di tutte le prove che quindi saranno a totale carico dell'appaltatore. / Per i tubi fessurati il tipo di fessurazione dovrà rispettare per quanto riguarda numero e dimensioni delle fessure le indicazioni della Direzione Lavori. In ogni caso la superficie fessurata dovrà essere realizzata nei 2/3 di superficie superiore del tubo ed essere compresa tra il 5% e il 10% della superficie esterna globale dei tubi / Larghezza fessure: 3,5 - 6 mm / Interasse fessure: 50 - 60 mm. / Le giunzioni tra le tubazioni dovranno avvenire mediante il procedimento di polifusione testa/testa, ovvero mediante manicotti elettrici in HDPE, e dovranno essere effettuate esclusivamente da personale specializzato, munito di patentino rilasciato dall'Istituto Italiano della Saldatura. / Incluso ogni onere per il trasporto, lo scarico, l'allineamento delle tubazioni lungo il tracciato, la posa nello scavo, il letto e rinfianco in ghiaietto secondo le sezioni tipo
	Opere igienico-sanitarie	E.2.6.30.5		f. e p. tubi drenanti in HDPE SIGMA 80 (PE100), PN16 DE 110 - sp= 10,0 mm		m	€ 30,69
	Opere igienico-sanitarie	E.2.6.30.10		f. e p. tubi drenanti in HDPE SIGMA 80 (PE100), PN16 DE 125 - sp= 11,4 mm		m	€ 34,12
	Opere igienico-sanitarie	E.2.6.30.15		f. e p. tubi drenanti in HDPE SIGMA 80 (PE100), PN16 DE 140 - sp= 12,7 mm		m	€ 39,53
	Opere igienico-sanitarie	E.2.6.30.20		f. e p. tubi drenanti in HDPE SIGMA 80 (PE100), PN16 DE 160 - sp= 14,6 mm		m	€ 46,74
	Opere igienico-sanitarie	E.2.6.30.25		f. e p. tubi drenanti in HDPE SIGMA 80 (PE100), PN16 DE 180 - sp= 16,4 mm		m	€ 53,76
	Opere igienico-sanitarie	E.2.6.30.30		f. e p. tubi drenanti in HDPE SIGMA 80 (PE100), PN16 DE 200 - sp= 18,2 mm		m	€ 62,66
	Opere igienico-sanitarie	E.2.6.30.35		f. e p. tubi drenanti in HDPE SIGMA 80 (PE100), PN16 DE 225 - sp= 20,5 mm		m	€ 74,03
	Opere igienico-sanitarie	E.2.6.30.40		f. e p. tubi drenanti in HDPE SIGMA 80 (PE100), PN16 DE 250 - sp= 22,7 mm		m	€ 86,34
	Opere igienico-sanitarie	E.2.6.30.45		f. e p. tubi drenanti in HDPE SIGMA 80 (PE100), PN16 DE 280 - sp= 25,4 mm		m	€ 104,60
	Opere igienico-sanitarie	E.2.6.30.50		f. e p. tubi drenanti in HDPE SIGMA 80 (PE100), PN16 DE 315 - sp= 28,6 mm		m	€ 125,90
	Opere igienico-sanitarie	E.2.6.30.55		f. e p. tubi drenanti in HDPE SIGMA 80 (PE100), PN16 DE 355 - sp= 32,3 mm		m	€ 153,90
	Opere igienico-sanitarie	E.2.6.35		TUBI IN HDPE SIGMA 50/63 (PE80) PN 6 / Fornitura e posa in opera di tubi in H.D.P.E. SIGMA 50/63 (PE80) PN 6 conformi alle norme UNI 7611/7613 realizzati esclusivamente con materia prima vergine in conformità alle norme UNI 7054/72. Dovranno essere forniti i certificati di controllo qualità e la Direzione Lavori provvederà all'esecuzione di prove di collaudo sul materiale fornito in conformità alle norme UNI 7611/7613/7615 / Le tubazioni in polietilene ad alta densità dovranno recare in maniera visibile le seguenti marcature: / - indicazione del materiale (PE a.d.); / - indicazione del tipo; / - valore del diametro esterno DE; / - indicazione della pressione nominale PN; / - indicazione del periodo di produzione; / - numero di iscrizione al marchio I.I.P.. / Le tubazioni dovranno possedere i seguenti requisiti: / - massa volumica standard a 20°C = 0,957 g/cm3 / - massa volumica standard a 23°C = 0,955 g/cm3 / - viscosità dinamica apparente a 190°C 100 s-l 23,10 Pa s / - viscosità inerente nella tetralina a 160°C l/g 0,26 / - indice di fluidità: a) peso 2,16 kg (Ml. 2,16) < 0,10 g/10min, b) peso 5,00 kg (Ml. 5,00) = 0,45 g/10min, c) peso 20 kg (MI. 20) = 10 g/10min / - carico di snervamento a 23°C: a) a 50 mm/min = 24 N/mm2, b) a 100 mm/min. = 25 N/mm2 / - carico di rottura a 23°C: a) a 50 mm/min = 33 N/mm2, b) a 100 mm/min = 28 N/mm2 / - allungamento a rottura a 23°C: a) a 50 mm/min > 700% , b) a 100 mm/min > 700% / - modulo di elasticità in trazione a 23°C > 700 N/mm2 / - modulo di elasticità a flessione a 23°C = 1050 N/mm2 / - conducibilità termica a 23°C = 0,45 W/mk / - punto di rammollimento VICAT (1kg) = 127°C / - temperatura di fragilità < -118°C / - resistenza allo stress-cracking > 1000h / Contenuto di carbon black superiore al 2% in peso / Le tubazioni dovranno resistere ad una pressione interna corrispondente ad una tensione di prova prefissata (4MPa), mantenuta costante nel tempo: 1000 h a 80°C. / La Direzione Lavori si riserva la facoltà di prelevare dalla catasta dei materiali giacenti in cantiere una campionatura dei tubi per eseguire le prove delle 1000 ore a 80°C. In caso di esito negativo di dette prove sarà facoltà della Direzione Lavori ordinare l'allontanamento dei materiali dal cantiere. Nel prezzo è compreso l'onere di tutte le prove che quindi saranno a totale carico dell'appaltatore / Le giunzioni tra le tubazioni dovranno avvenire mediante il procedimento di polifusione testa/testa, ovvero mediante manicotti elettrici in HDPE, e dovranno essere effettuate esclusivamente da personale specializzato, munito di patentino rilasciato dall'Istituto Italiano della Saldatura / Incluso ogni onere per il trasporto, lo scarico, l'allineamento delle tubazioni lungo il tracciato, la posa nello scavo, il letto e rinfianco in ghiaietto secondo le sezioni tipo
	Opere igienico-sanitarie	E.2.6.35.5		f. e p. tubi in HDPE SIGMA 50/63 (PE80) PN6 DE 110 - sp= 6,3 mm		m	€ 21,89
	Opere igienico-sanitarie	E.2.6.35.10		f. e p. tubi in HDPE SIGMA 50/63 (PE80) PN6 DE 125 - sp= 7,1 mm		m	€ 24,15
	Opere igienico-sanitarie	E.2.6.35.15		f. e p. tubi in HDPE SIGMA 50/63 (PE80) PN6 DE 140 - sp= 8,0 mm		m	€ 28,06
	Opere igienico-sanitarie	E.2.6.35.20		f. e p. tubi in HDPE SIGMA 50/63 (PE80) PN6 DE 160 - sp= 9,1 mm		m	€ 32,70
	Opere igienico-sanitarie	E.2.6.35.25		f. e p. tubi in HDPE SIGMA 50/63 (PE80) PN6 DE 180 - sp= 10,2 mm		m	€ 36,92
	Opere igienico-sanitarie	E.2.6.35.30		f. e p. tubi in HDPE SIGMA 50/63 (PE80) PN6 DE 200 - sp= 11,4 mm		m	€ 42,83
	Opere igienico-sanitarie	E.2.6.35.35		f. e p. tubi in HDPE SIGMA 50/63 (PE80) PN6 DE 225 - sp= 12,8 mm		m	€ 49,75
	Opere igienico-sanitarie	E.2.6.35.40		f. e p. tubi in HDPE SIGMA 50/63 (PE80) PN6 DE 250 - sp= 14,2 mm		m	€ 57,55
	Opere igienico-sanitarie	E.2.6.35.45		f. e p. tubi in HDPE SIGMA 50/63 (PE80) PN6 DE 280 - sp= 15,9 mm		m	€ 67,50
	Opere igienico-sanitarie	E.2.6.35.50		f. e p. tubi in HDPE SIGMA 50/63 (PE80) PN6 DE 315 - sp= 17,9 mm		m	€ 79,67
	Opere igienico-sanitarie	E.2.6.35.55		f. e p. tubi in HDPE SIGMA 50/63 (PE80) PN6 DE 355 - sp= 20,1 mm		m	€ 95,87
	Opere igienico-sanitarie	E.2.6.40		TUBI IN HDPE SIGMA 50/63 (PE80) PN 10 / Fornitura e posa in opera di tubi in H.D.P.E. SIGMA 50/63 (PE80) PN 10 conformi alle norme UNI 7611/7613 realizzati esclusivamente con materia prima vergine in conformità alle norme UNI 7054/72. Dovranno essere forniti i certificati di controllo qualità e la Direzione Lavori provvederà all'esecuzione di prove di collaudo sul materiale fornito in conformità alle norme UNI 7611/7613/7615 / Le tubazioni in polietilene ad alta densità dovranno recare in maniera visibile le seguenti marcature: / - indicazione del materiale (PE a.d.); / - indicazione del tipo; / - valore del diametro esterno DE; / - indicazione della pressione nominale PN; / - indicazione del periodo di produzione; / - numero di iscrizione al marchio I.I.P.. / Le tubazioni dovranno possedere i seguenti requisiti: / - massa volumica standard a 20°C = 0,957 g/cm3 / - massa volumica standard a 23°C = 0,955 g/cm3 / - viscosità dinamica apparente a 190°C 100 s-l 23,10 Pa s / - viscosità inerente nella tetralina a 160°C l/g 0,26 / - indice di fluidità: a) peso 2,16 kg (Ml. 2,16) < 0,10 g/10min, b) peso 5,00 kg (Ml. 5,00) = 0,45 g/10min, c) peso 20 kg (MI. 20) = 10 g/10min / - carico di snervamento a 23°C: a) a 50 mm/min = 24 N/mm2, b) a 100 mm/min. = 25 N/mm2 / - carico di rottura a 23°C: a) a 50 mm/min = 33 N/mm2, b) a 100 mm/min = 28 N/mm2 / - allungamento a rottura a 23°C: a) a 50 mm/min > 700% , b) a 100 mm/min > 700% / - modulo di elasticità in trazione a 23°C > 700 N/mm2 / - modulo di elasticità a flessione a 23°C = 1050 N/mm2 / - conducibilità termica a 23°C = 0,45 W/mk / - punto di rammollimento VICAT (1kg) = 127°C / - temperatura di fragilità < -118°C / - resistenza allo stress-cracking > 1000h / Contenuto di carbon black superiore al 2% in peso / Le tubazioni dovranno resistere ad una pressione interna corrispondente ad una tensione di prova prefissata (4MPa), mantenuta costante nel tempo: 1000 h a 80°C. / La Direzione Lavori si riserva la facoltà di prelevare dalla catasta dei materiali giacenti in cantiere una campionatura dei tubi per eseguire le prove delle 1000 ore a 80°C. In caso di esito negativo di dette prove sarà facoltà della Direzione Lavori ordinare l'allontanamento dei materiali dal cantiere. Nel prezzo è compreso l'onere di tutte le prove che quindi saranno a totale carico dell'appaltatore / Le giunzioni tra le tubazioni dovranno avvenire mediante il procedimento di polifusione testa/testa, ovvero mediante manicotti elettrici in HDPE, e dovranno essere effettuate esclusivamente da personale specializzato, munito di patentino rilasciato dall'Istituto Italiano della Saldatura / Incluso ogni onere per il trasporto, lo scarico, l'allineamento delle tubazioni lungo il tracciato, la posa nello scavo, il letto e rinfianco in ghiaietto secondo le sezioni tipo
	Opere igienico-sanitarie	E.2.6.40.5		f. e p. tubi in HDPE SIGMA 50/63 (PE80) PN10 DE 110 - sp= 10,0 mm		m	€ 25,23
	Opere igienico-sanitarie	E.2.6.40.10		f. e p. tubi in HDPE SIGMA 50/63 (PE80) PN10 DE 125 - sp= 11,4 mm		m	€ 28,44
	Opere igienico-sanitarie	E.2.6.40.15		f. e p. tubi in HDPE SIGMA 50/63 (PE80) PN10 DE 140 - sp= 12,8 mm		m	€ 33,41
	Opere igienico-sanitarie	E.2.6.40.20		f. e p. tubi in HDPE SIGMA 50/63 (PE80) PN10 DE 160 - sp= 14,6 mm		m	€ 39,59
	Opere igienico-sanitarie	E.2.6.40.25		f. e p. tubi in HDPE SIGMA 50/63 (PE80) PN10 DE 180 - sp= 16,4 mm		m	€ 45,68
	Opere igienico-sanitarie	E.2.6.40.30		f. e p. tubi in HDPE SIGMA 50/63 (PE80) PN10 DE 200 - sp= 18,2 mm		m	€ 53,52
	Opere igienico-sanitarie	E.2.6.40.35		f. e p. tubi in HDPE SIGMA 50/63 (PE80) PN10 DE 225 - sp= 20,5 mm		m	€ 63,41
	Opere igienico-sanitarie	E.2.6.40.40		f. e p. tubi in HDPE SIGMA 50/63 (PE80) PN10 DE 250 - sp= 22,8 mm		m	€ 74,27
	Opere igienico-sanitarie	E.2.6.40.45		f. e p. tubi in HDPE SIGMA 50/63 (PE80) PN10 DE 280 - sp= 25,5 mm		m	€ 88,17
	Opere igienico-sanitarie	E.2.6.40.50		f. e p. tubi in HDPE SIGMA 50/63 (PE80) PN10 DE 315 - sp= 28,7 mm		m	€ 106,13
	Opere igienico-sanitarie	E.2.6.40.55		f. e p. tubi in HDPE SIGMA 50/63 (PE80) PN10 DE 355 - sp= 32,3 mm		m	€ 129,30
	Opere igienico-sanitarie	E.2.6.45		TUBI IN HDPE SIGMA 50/63 (PE80) PN 16 / Fornitura e posa in opera di tubi in H.D.P.E. SIGMA 50/63 (PE80) PN 16 conformi alle norme UNI 7611/7613 realizzati esclusivamente con materia prima vergine in conformità alle norme UNI 7054/72. Dovranno essere forniti i certificati di controllo qualità e la Direzione Lavori provvederà all'esecuzione di prove di collaudo sul materiale fornito in conformità alle norme UNI 7611/7613/7615 / Le tubazioni in polietilene ad alta densità dovranno recare in maniera visibile le seguenti marcature: / - indicazione del materiale (PE a.d.); / - indicazione del tipo; / - valore del diametro esterno DE; / - indicazione della pressione nominale PN; / - indicazione del periodo di produzione; / - numero di iscrizione al marchio I.I.P.. / Le tubazioni dovranno possedere i seguenti requisiti: / - massa volumica standard a 20°C = 0,957 g/cm3 / - massa volumica standard a 23°C = 0,955 g/cm3 / - viscosità dinamica apparente a 190°C 100 s-l 23,10 Pa s / - viscosità inerente nella tetralina a 160°C l/g 0,26 / - indice di fluidità: a) peso 2,16 kg (Ml. 2,16) < 0,10 g/10min, b) peso 5,00 kg (Ml. 5,00) = 0,45 g/10min, c) peso 20 kg (MI. 20) = 10 g/10min / - carico di snervamento a 23°C: a) a 50 mm/min = 24 N/mm2, b) a 100 mm/min. = 25 N/mm2 / - carico di rottura a 23°C: a) a 50 mm/min = 33 N/mm2, b) a 100 mm/min = 28 N/mm2 / - allungamento a rottura a 23°C: a) a 50 mm/min > 700% , b) a 100 mm/min > 700% / - modulo di elasticità in trazione a 23°C > 700 N/mm2 / - modulo di elasticità a flessione a 23°C = 1050 N/mm2 / - conducibilità termica a 23°C = 0,45 W/mk / - punto di rammollimento VICAT (1kg) = 127°C / - temperatura di fragilità < -118°C / - resistenza allo stress-cracking > 1000h / Contenuto di carbon black superiore al 2% in peso / Le tubazioni dovranno resistere ad una pressione interna corrispondente ad una tensione di prova prefissata (4MPa), mantenuta costante nel tempo: 1000 h a 80°C. / La Direzione Lavori si riserva la facoltà di prelevare dalla catasta dei materiali giacenti in cantiere una campionatura dei tubi per eseguire le prove delle 1000 ore a 80°C. In caso di esito negativo di dette prove sarà facoltà della Direzione Lavori ordinare l'allontanamento dei materiali dal cantiere. Nel prezzo è compreso l'onere di tutte le prove che quindi saranno a totale carico dell'appaltatore / Le giunzioni tra le tubazioni dovranno avvenire mediante il procedimento di polifusione testa/testa, ovvero mediante manicotti elettrici in HDPE, e dovranno essere effettuate esclusivamente da personale specializzato, munito di patentino rilasciato dall'Istituto Italiano della Saldatura / Incluso ogni onere per il trasporto, lo scarico, l'allineamento delle tubazioni lungo il tracciato, la posa nello scavo, il letto e rinfianco in ghiaietto secondo le sezioni tipo
	Opere igienico-sanitarie	E.2.6.45.5		f. e p. tubi in HDPE SIGMA 50/63 (PE80) PN16 DE 110 - sp= 15,2 mm		m	€ 30,24
	Opere igienico-sanitarie	E.2.6.45.10		f. e p. tubi in HDPE SIGMA 50/63 (PE80) PN16 DE 125 - sp= 17,3 mm		m	€ 34,85
	Opere igienico-sanitarie	E.2.6.45.15		f. e p. tubi in HDPE SIGMA 50/63 (PE80) PN16 DE 140 - sp= 19,4 mm		m	€ 41,29
	Opere igienico-sanitarie	E.2.6.45.20		f. e p. tubi in HDPE SIGMA 50/63 (PE80) PN16 DE 160 - sp= 22,1 mm		m	€ 49,88
	Opere igienico-sanitarie	E.2.6.45.25		f. e p. tubi in HDPE SIGMA 50/63 (PE80) PN16 DE 180 - sp= 24,9 mm		m	€ 58,59
	Opere igienico-sanitarie	E.2.6.45.30		f. e p. tubi in HDPE SIGMA 50/63 (PE80) PN16 DE 200 - sp= 27,6 mm		m	€ 69,33
	Opere igienico-sanitarie	E.2.6.45.35		f. e p. tubi in HDPE SIGMA 50/63 (PE80) PN16 DE 225 - sp= 31,1 mm		m	€ 83,40
	Opere igienico-sanitarie	E.2.6.45.40		f. e p. tubi in HDPE SIGMA 50/63 (PE80) PN16 DE 250 - sp= 34,5 mm		m	€ 98,78
	Opere igienico-sanitarie	E.2.6.50		TUBI IN HDPE SIGMA 80 (PE100) PN 6 / Fornitura e posa in opera di tubi in polietilene ad alta densità SIGMA 80, mrs 10 (PE 100) PN 6 certificata da laboratori muniti di approvazione ISO 45000. Le tubazioni dovranno essere rispondenti alle norme prEN 12201-2 (ex CEN/TC 155 WI 12 System Standard 020), realizzati per estrusione utilizzando unicamente materia prima vergine conforme alle norme prEN 12201-2, prodotti da Società certificate UNI/ISO 9002 e/o EN 29002. / I tubi forniti dovranno inoltre possedere le seguenti caratteristiche: / - massa volumica standard a 23°C = 0,959 g/cm3 / - indice di fluidità: a) peso 2,16 kg (Ml 2,16) < 0,15 g/10 min, b) peso 5,00 kg (Ml 5,00) = 0,45 g/10 min / - carico di snervamento a 23°C : a) a 50 mm/min = 25 N/mm2, b) a 100 mm/min = 25 N/mm2 / - carico di rottura a 23°C: a) a 50 mm/min = 38 N/mm2, b) a 100 mm/min = 37 N/mm2 / - allungamento a rottura a 23°C: a) a 50 mm/min > 600%, b) a 100 mm/min > 600% / - modulo di elasticità in trazione a 23°C = 1200 N/mm2 / - conducibilità termica a 23°C = 0,38 W/m*k / - punto di rammollimento VICAT (1kg) = 119°C. / - temperatura di fragilità < -70°C / Contenuto di carbon black superiore al 2% in peso / Il materiale costituente i tubi dovrà avere un modulo elastico medio a trazione che rispetti le seguenti limitazioni: / - E >= 14.000 kg/cmq a 10 °C; / - E >= 11.500 kg/cmq a 20 °C; / - E >= 9.500 kg/cmq a 30 °C; / - E >= 8.000 kg/cmq a 35 °C; / - E >= 7.000 kg/cmq a 40 °C; / - E >= 5.300 kg/cmq a 50 °C; / - E >= 4.500 kg/cmq a 60 °C; / - E >= 3.000 kg/cmq a 70 °C; / Le tubazioni dovranno essere marchiate con: / - nome del fabbricante; / - dimensioni (diametro e PN); / - data di produzione; / - sigla del polimero utilizzato / - riferimento normativo prEN12201-2 / Le tubazioni dovranno resistere ad una pressione interna corrispondente ad una tensione di prova prefissata (4MPa), mantenuta costante nel tempo: 1000 h a 80°C. / La Direzione Lavori si riserva la facoltà di prelevare dalla catasta dei materiali giacenti in cantiere una campionatura dei tubi per eseguire le prove delle 1000 ore a 80°C. In caso di esito negativo di dette prove sarà facoltà della Direzione Lavori ordinare l'allontanamento dei materiali dal cantiere. Nel prezzo è compreso l'onere di tutte le prove che quindi saranno a totale carico dell'appaltatore. / Le giunzioni tra le tubazioni dovranno avvenire mediante il procedimento di polifusione testa/testa, ovvero mediante manicotti elettrici in HDPE, e dovranno essere effettuate esclusivamente da personale specializzato, munito di patentino rilasciato dall'Istituto Italiano della Saldatura / Incluso ogni onere per il trasporto, lo scarico, l'allineamento delle tubazioni lungo il tracciato, la posa nello scavo, il letto e rinfianco in ghiaietto secondo le sezioni tipo
	Opere igienico-sanitarie	E.2.6.50.5		f. e p. tubi in HDPE SIGMA 80 (PE100) PN6 DE 110 - sp= 4,0 mm		m	€ 20,57
	Opere igienico-sanitarie	E.2.6.50.10		f. e p. tubi in HDPE SIGMA 80 (PE100) PN6 DE 125 - sp= 4,6 mm		m	€ 22,61
	Opere igienico-sanitarie	E.2.6.50.15		f. e p. tubi in HDPE SIGMA 80 (PE100) PN6 DE 140 - sp= 5,1 mm		m	€ 25,79
	Opere igienico-sanitarie	E.2.6.50.20		f. e p. tubi in HDPE SIGMA 80 (PE100) PN6 DE 160 - sp= 5,8 mm		m	€ 29,71
	Opere igienico-sanitarie	E.2.6.50.25		f. e p. tubi in HDPE SIGMA 80 (PE100) PN6 DE 180 - sp= 6,6 mm		m	€ 33,18
	Opere igienico-sanitarie	E.2.6.50.30		f. e p. tubi in HDPE SIGMA 80 (PE100) PN6 DE 200 - sp= 7,3 mm		m	€ 38,37
	Opere igienico-sanitarie	E.2.6.50.35		f. e p. tubi in HDPE SIGMA 80 (PE100) PN6 DE 225 - sp= 8,2 mm		m	€ 44,18
	Opere igienico-sanitarie	E.2.6.50.40		f. e p. tubi in HDPE SIGMA 80 (PE100) PN6 DE 250 - sp= 9,1 mm		m	€ 50,59
	Opere igienico-sanitarie	E.2.6.50.45		f. e p. tubi in HDPE SIGMA 80 (PE100) PN6 DE 280 - sp= 10,2 mm		m	€ 59,59
	Opere igienico-sanitarie	E.2.6.50.50		f. e p. tubi in HDPE SIGMA 80 (PE100) PN6 DE 315 - sp= 11,4 mm		m	€ 69,65
	Opere igienico-sanitarie	E.2.6.50.55		f. e p. tubi in HDPE SIGMA 80 (PE100) PN6 DE 355 - sp= 12,9 mm		m	€ 83,44
	Opere igienico-sanitarie	E.2.6.55		TUBI IN HDPE SIGMA 80 (PE100) PN 10 / Fornitura e posa in opera di tubi in polietilene ad alta densità SIGMA 80, mrs 10 (PE 100) PN 10 certificata da laboratori muniti di approvazione ISO 45000. Le tubazioni dovranno essere rispondenti alle norme prEN 12201-2 (ex CEN/TC 155 WI 12 System Standard 020), realizzati per estrusione utilizzando unicamente materia prima vergine conforme alle norme prEN 12201-2, prodotti da Società certificate UNI/ISO 9002 e/o EN 29002. / I tubi forniti dovranno inoltre possedere le seguenti caratteristiche: / - massa volumica standard a 23°C = 0,959 g/cm3 / - indice di fluidità: a) peso 2,16 kg (Ml 2,16) < 0,15 g/10 min, b) peso 5,00 kg (Ml 5,00) = 0,45 g/10 min / - carico di snervamento a 23°C : a) a 50 mm/min = 25 N/mm2, b) a 100 mm/min = 25 N/mm2 / - carico di rottura a 23°C: a) a 50 mm/min = 38 N/mm2, b) a 100 mm/min = 37 N/mm2 / - allungamento a rottura a 23°C: a) a 50 mm/min > 600%, b) a 100 mm/min > 600% / - modulo di elasticità in trazione a 23°C = 1200 N/mm2 / - conducibilità termica a 23°C = 0,38 W/m*k / - punto di rammollimento VICAT (1kg) = 119°C / - temperatura di fragilità < -70°C / Contenuto di carbon black superiore al 2% in peso / Il materiale costituente i tubi dovrà avere un modulo elastico medio a trazione che rispetti le seguenti limitazioni: / - E >= 14.000 kg/cmq a 10 °C; / - E >= 11.500 kg/cmq a 20 °C; / - E >= 9.500 kg/cmq a 30 °C; / - E >= 8.000 kg/cmq a 35 °C; / - E >= 7.000 kg/cmq a 40 °C; / - E >= 5.300 kg/cmq a 50 °C; / - E >= 4.500 kg/cmq a 60 °C; / - E >= 3.000 kg/cmq a 70 °C; / Le tubazioni dovranno essere marchiate con: / - nome del fabbricante; / - dimensioni (diametro e PN); / - data di produzione; / - sigla del polimero utilizzato / - riferimento normativo prEN12201-2 / Le tubazioni dovranno resistere ad una pressione interna corrispondente ad una tensione di prova prefissata (4MPa), mantenuta costante nel tempo: 1000 h a 80°C. / La Direzione Lavori si riserva la facoltà di prelevare dalla catasta dei materiali giacenti in cantiere una campionatura dei tubi per eseguire le prove delle 1000 ore a 80°C. In caso di esito negativo di dette prove sarà facoltà della Direzione Lavori ordinare l'allontanamento dei materiali dal cantiere. Nel prezzo è compreso l'onere di tutte le prove che quindi saranno a totale carico dell'appaltatore. / Le giunzioni tra le tubazioni dovranno avvenire mediante il procedimento di polifusione testa/testa, ovvero mediante manicotti elettrici in HDPE, e dovranno essere effettuate esclusivamente da personale specializzato, munito di patentino rilasciato dall'Istituto Italiano della Saldatura / Incluso ogni onere per il trasporto, lo scarico, l'allineamento delle tubazioni lungo il tracciato, la posa nello scavo, il letto e rinfianco in ghiaietto secondo le sezioni tipo
	Opere igienico-sanitarie	E.2.6.55.5		f. e p. tubi in HDPE SIGMA 80 (PE100) PN10 DE 110 - sp= 6,6 mm		m	€ 23,26
	Opere igienico-sanitarie	E.2.6.55.10		f. e p. tubi in HDPE SIGMA 80 (PE100) PN10 DE 125 - sp= 7,4 mm		m	€ 25,82
	Opere igienico-sanitarie	E.2.6.55.15		f. e p. tubi in HDPE SIGMA 80 (PE100) PN10 DE 140 - sp= 8,3 mm		m	€ 30,11
	Opere igienico-sanitarie	E.2.6.55.20		f. e p. tubi in HDPE SIGMA 80 (PE100) PN10 DE 160 - sp= 9,5 mm		m	€ 35,29
	Opere igienico-sanitarie	E.2.6.55.25		f. e p. tubi in HDPE SIGMA 80 (PE100) PN10 DE 180 - sp= 10,7 mm		m	€ 40,33
	Opere igienico-sanitarie	E.2.6.55.30		f. e p. tubi in HDPE SIGMA 80 (PE100) PN10 DE 200 - sp= 11,9 mm		m	€ 46,86
	Opere igienico-sanitarie	E.2.6.55.35		f. e p. tubi in HDPE SIGMA 80 (PE100) PN10 DE 225 - sp= 13,4 mm		m	€ 55,05
	Opere igienico-sanitarie	E.2.6.55.40		f. e p. tubi in HDPE SIGMA 80 (PE100) PN10 DE 250 - sp= 14,8 mm		m	€ 63,66
	Opere igienico-sanitarie	E.2.6.55.45		f. e p. tubi in HDPE SIGMA 80 (PE100) PN10 DE 280 - sp= 16,6 mm		m	€ 75,08
	Opere igienico-sanitarie	E.2.6.55.50		f. e p. tubi in HDPE SIGMA 80 (PE100) PN10 DE 315 - sp= 18,7 mm		m	€ 91,42
	Opere igienico-sanitarie	E.2.6.55.55		f. e p. tubi in HDPE SIGMA 80 (PE100) PN10 DE 355 - sp= 21,1 mm		m	€ 110,96
	Opere igienico-sanitarie	E.2.6.60		TUBI IN HDPE SIGMA 80 (PE100) PN 16 / Fornitura e posa in opera di tubi in polietilene ad alta densità SIGMA 80, mrs 10 (PE 100) PN 16 certificata da laboratori muniti di approvazione ISO 45000. Le tubazioni dovranno essere rispondenti alle norme prEN 12201-2 (ex CEN/TC 155 WI 12 System Standard 020), realizzati per estrusione utilizzando unicamente materia prima vergine conforme alle norme prEN 12201-2, prodotti da Società certificate UNI/ISO 9002 e/o EN 29002. / I tubi forniti dovranno inoltre possedere le seguenti caratteristiche: / - massa volumica standard a 23°C = 0,959 g/cm3 / - indice di fluidità: a) peso 2,16 kg (Ml 2,16) < 0,15 g/10 min, b) peso 5,00 kg (Ml 5,00) = 0,45 g/10 min / - carico di snervamento a 23°C : a) a 50 mm/min = 25 N/mm2, b) a 100 mm/min = 25 N/mm2 / - carico di rottura a 23°C: a) a 50 mm/min = 38 N/mm2, b) a 100 mm/min = 37 N/mm2 / - allungamento a rottura a 23°C: a) a 50 mm/min > 600%, b) a 100 mm/min > 600% / - modulo di elasticità in trazione a 23°C = 1200 N/mm2 / - conducibilità termica a 23°C = 0,38 W/m*k / - punto di rammollimento VICAT (1kg) = 119°C / - temperatura di fragilità < -70°C / Contenuto di carbon black superiore al 2% in peso / Il materiale costituente i tubi dovrà avere un modulo elastico medio a trazione che rispetti le seguenti limitazioni: / - E >= 14.000 kg/cmq a 10 °C; / - E >= 11.500 kg/cmq a 20 °C; / - E >= 9.500 kg/cmq a 30 °C; / - E >= 8.000 kg/cmq a 35 °C; / - E >= 7.000 kg/cmq a 40 °C; / - E >= 5.300 kg/cmq a 50 °C; / - E >= 4.500 kg/cmq a 60 °C; / - E >= 3.000 kg/cmq a 70 °C; / Le tubazioni dovranno essere marchiate con: / - nome del fabbricante; / - dimensioni (diametro e PN); / - data di produzione; / - sigla del polimero utilizzato / - riferimento normativo prEN12201-2 / Le tubazioni dovranno resistere ad una pressione interna corrispondente ad una tensione di prova prefissata (4MPa), mantenuta costante nel tempo: 1000 h a 80°C. / La Direzione Lavori si riserva la facoltà di prelevare dalla catasta dei materiali giacenti in cantiere una campionatura dei tubi per eseguire le prove delle 1000 ore a 80°C. In caso di esito negativo di dette prove sarà facoltà della Direzione Lavori ordinare l'allontanamento dei materiali dal cantiere. Nel prezzo è compreso l'onere di tutte le prove che quindi saranno a totale carico dell'appaltatore. / Le giunzioni tra le tubazioni dovranno avvenire mediante il procedimento di polifusione testa/testa, ovvero mediante manicotti elettrici in HDPE, e dovranno essere effettuate esclusivamente da personale specializzato, munito di patentino rilasciato dall'Istituto Italiano della Saldatura / Incluso ogni onere per il trasporto, lo scarico, l'allineamento delle tubazioni lungo il tracciato, la posa nello scavo, il letto e rinfianco in ghiaietto secondo le sezioni tipo
	Opere igienico-sanitarie	E.2.6.60.5		f. e p. tubi in HDPE SIGMA 80 (PE100) PN16 DE 110 - sp= 10 mm		m	€ 27,18
	Opere igienico-sanitarie	E.2.6.60.10		f. e p. tubi in HDPE SIGMA 80 (PE100) PN16 DE 125 - sp= 11,4 mm		m	€ 30,89
	Opere igienico-sanitarie	E.2.6.60.15		f. e p. tubi in HDPE SIGMA 80 (PE100) PN16 DE 140 - sp= 12,7 mm		m	€ 36,23
	Opere igienico-sanitarie	E.2.6.60.20		f. e p. tubi in HDPE SIGMA 80 (PE100) PN16 DE 160 - sp= 14,6 mm		m	€ 43,51
	Opere igienico-sanitarie	E.2.6.60.25		f. e p. tubi in HDPE SIGMA 80 (PE100) PN16 DE 180 - sp= 16,4 mm		m	€ 50,54
	Opere igienico-sanitarie	E.2.6.60.30		f. e p. tubi in HDPE SIGMA 80 (PE100) PN16 DE 200 - sp= 18,2 mm		m	€ 59,45
	Opere igienico-sanitarie	E.2.6.60.35		f. e p. tubi in HDPE SIGMA 80 (PE100) PN16 DE 225 - sp= 20,5 mm		m	€ 70,81
	Opere igienico-sanitarie	E.2.6.60.40		f. e p. tubi in HDPE SIGMA 80 (PE100) PN16 DE 250 - sp= 22,7 mm		m	€ 83,12
	Opere igienico-sanitarie	E.2.6.60.45		f. e p. tubi in HDPE SIGMA 80 (PE100) PN16 DE 280 - sp= 25,4 mm		m	€ 101,38
	Opere igienico-sanitarie	E.2.6.60.50		f. e p. tubi in HDPE SIGMA 80 (PE100) PN16 DE 315 - sp= 28,6 mm		m	€ 122,70
	Opere igienico-sanitarie	E.2.6.60.55		f. e p. tubi in HDPE SIGMA 80 (PE100) PN16 DE 355 - sp= 32,3 mm		m	€ 150,40
	Opere igienico-sanitarie	E.2.6.80		TUBI DRENANTI IN HDPE SIGMA 63 (PE80) PN6 - A SPESSORE RIDOTTO / Fornitura e posa in opera di tubi drenanti in polietilene ad alta densità SIGMA 63, mrs 8 (PE 80) PN 6 certificata da laboratori muniti di approvazione ISO 45000. Le tubazioni dovranno essere rispondenti alle norme prEN 12201-2, realizzati per estrusione utilizzando unicamente materia prima vergine conforme alle norme prEN 12201-2, prodotti da Società certificate UNI/ISO 9002 e/o EN 29002. / Le tubazioni in polietilene ad alta densità dovranno recare in maniera visibile le seguenti marcature: / - nome del fabbricante; / - dimensioni (diametro e PN); / - data di produzione; / - sigla del polimero utilizzato; / - riferimento normativo prEN12201-2 / Le tubazioni dovranno possedere i seguenti requisiti: / - massa volumica standard a 20°C = 0,956 g/cm3 / - massa volumica standard a 23°C = 0,954 g/cm3 / - viscosità dinamica apparente a 190°C 100 s-l = 23x10^2 Pa s / - viscosità inerente nella tetralina a 160°C = 0,26 l/g / - indice di fluidità: a) peso 2,16 kg (Ml. 2,16) < 0,10 g/10min, b) peso 5,00 kg (Ml. 5,00) = 0,45 g/10min / - carico di snervamento a 23°C: a) a 50 mm/min = 24 N/mm2, b) a 100 mm/min. = 25 N/mm2 / - carico di rottura a 23°C: a) a 50 mm/min = 23 N/mm2, b) a 100 mm/min = 18 N/mm2 / - allungamento a rottura a 23°C: a) a 50 mm/min > 500% , b) a 100 mm/min > 500% / - modulo di elasticità a flessione a 23°C = 1060 N/mm2 / - conducibilità termica a 23°C = 0,45 W/m*k / - punto di rammollimento VICAT (1kg) = 127°C / - temperatura di fragilità < -118°C / Contenuto di carbon black superiore al 2% in peso / Le tubazioni dovranno resistere ad una pressione interna corrispondente ad una tensione di prova prefissata (4MPa), mantenuta costante nel tempo: 1000 h a 80°C. / La Direzione Lavori si riserva la facoltà di prelevare dalla catasta dei materiali giacenti in stabilimento una campionatura dei tubi per eseguire le prove delle 1000 ore a 80°C. In caso di esito negativo di dette prove sarà facoltà della Direzione Lavori ordinare l'allontanamento dei materiali dal cantiere. Nel prezzo è compreso l'onere di tutte le prove che quindi saranno a totale carico dell'appaltatore. / Per i tubi fessurati il tipo di fessurazione dovrà rispettare per quanto riguarda numero e dimensioni delle fessure le indicazioni della Direzione Lavori. In ogni caso la superficie fessurata dovrà essere realizzata nei 2/3 di superficie superiore del tubo ed essere compresa tra il 5% e il 10% della superficie esterna globale dei tubi / Larghezza fessure: 3,5 - 6 mm / Interasse fessure: 50 - 60 mm. / Le giunzioni tra le tubazioni dovranno avvenire mediante il procedimento di polifusione testa/testa, ovvero mediante manicotti elettrici in HDPE, e dovranno essere effettuate esclusivamente da personale specializzato, munito di patentino rilasciato dall'Istituto Italiano della Saldatura / Incluso ogni onere per il trasporto, lo scarico, l'allineamento delle tubazioni lungo il tracciato, la posa nello scavo, il letto e rinfianco in ghiaietto secondo le sezioni tipo
	Opere igienico-sanitarie	E.2.6.80.5		f. e p. tubi drenanti in HDPE SIGMA 63 (PE80), PN6 DE 110 - sp= 5,1 mm		m	€ 25,17
	Opere igienico-sanitarie	E.2.6.80.10		f. e p. tubi drenanti in HDPE SIGMA 63 (PE80), PN6 DE 125 - sp= 5,7 mm		m	€ 27,45
	Opere igienico-sanitarie	E.2.6.80.15		f. e p. tubi drenanti in HDPE SIGMA 63 (PE80), PN6 DE 140 - sp= 6,4 mm		m	€ 31,36
	Opere igienico-sanitarie	E.2.6.80.20		f. e p. tubi drenanti in HDPE SIGMA 63 (PE80), PN6 DE 160 - sp= 7,3 mm		m	€ 36,00
	Opere igienico-sanitarie	E.2.6.80.25		f. e p. tubi drenanti in HDPE SIGMA 63 (PE80), PN6 DE 180 - sp= 8,2 mm		m	€ 40,21
	Opere igienico-sanitarie	E.2.6.80.30		f. e p. tubi drenanti in HDPE SIGMA 63 (PE80), PN6 DE 200 - sp= 9,1 mm		m	€ 46,12
	Opere igienico-sanitarie	E.2.6.80.35		f. e p. tubi drenanti in HDPE SIGMA 63 (PE80), PN6 DE 225 - sp= 10,3 mm		m	€ 53,04
	Opere igienico-sanitarie	E.2.6.80.40		f. e p. tubi drenanti in HDPE SIGMA 63 (PE80), PN6 DE 250 - sp= 11,4 mm		m	€ 60,84
	Opere igienico-sanitarie	E.2.6.80.45		f. e p. tubi drenanti in HDPE SIGMA 63 (PE80), PN6 DE 280 - sp= 12,8 mm		m	€ 70,79
	Opere igienico-sanitarie	E.2.6.80.50		f. e p. tubi drenanti in HDPE SIGMA 63 (PE80), PN6 DE 315 - sp= 14,4 mm		m	€ 82,97
	Opere igienico-sanitarie	E.2.6.80.55		f. e p. tubi drenanti in HDPE SIGMA 63 (PE80), PN6 DE 355 - sp= 16,2 mm		m	€ 99,18
	Opere igienico-sanitarie	E.2.6.85		TUBI DRENANTI IN HDPE SIGMA 63 (PE80) PN10 - A SPESSORE RIDOTTO / Fornitura e posa in opera di tubi drenanti in polietilene ad alta densità SIGMA 63, mrs 8 (PE 80) PN 10 certificata da laboratori muniti di approvazione ISO 45000. Le tubazioni dovranno essere rispondenti alle norme prEN 12201-2, realizzati per estrusione utilizzando unicamente materia prima vergine conforme alle norme prEN 12201-2, prodotti da Società certificate UNI/ISO 9002 e/o EN 29002. / Le tubazioni in polietilene ad alta densità dovranno recare in maniera visibile le seguenti marcature: / - nome del fabbricante; / - dimensioni (diametro e PN); / - data di produzione; / - sigla del polimero utilizzato; / - riferimento normativo prEN12201-2 / Le tubazioni dovranno possedere i seguenti requisiti: / - massa volumica standard a 20°C = 0,956 g/cm3 / - massa volumica standard a 23°C = 0,954 g/cm3 / - viscosità dinamica apparente a 190°C 100 s-l = 23x10^2 Pa s / - viscosità inerente nella tetralina a 160°C = 0,26 l/g / - indice di fluidità: a) peso 2,16 kg (Ml. 2,16) < 0,10 g/10min, b) peso 5,00 kg (Ml. 5,00) = 0,45 g/10min / - carico di snervamento a 23°C: a) a 50 mm/min = 24 N/mm2, b) a 100 mm/min. = 25 N/mm2 / - carico di rottura a 23°C: a) a 50 mm/min = 23 N/mm2, b) a 100 mm/min = 18 N/mm2 / - allungamento a rottura a 23°C: a) a 50 mm/min > 500% , b) a 100 mm/min > 500% / - modulo di elasticità a flessione a 23°C = 1060 N/mm2 / - conducibilità termica a 23°C = 0,45 W/m*k / - punto di rammollimento VICAT (1kg) = 127°C / - temperatura di fragilità < -118°C / Contenuto di carbon black superiore al 2% in peso / Le tubazioni dovranno resistere ad una pressione interna corrispondente ad una tensione di prova prefissata (4MPa), mantenuta costante nel tempo: 1000 h a 80°C. / La Direzione Lavori si riserva la facoltà di prelevare dalla catasta dei materiali giacenti in stabilimento una campionatura dei tubi per eseguire le prove delle 1000 ore a 80°C. In caso di esito negativo di dette prove sarà facoltà della Direzione Lavori ordinare l'allontanamento dei materiali dal cantiere. Nel prezzo è compreso l'onere di tutte le prove che quindi saranno a totale carico dell'appaltatore. / Per i tubi fessurati il tipo di fessurazione dovrà rispettare per quanto riguarda numero e dimensioni delle fessure le indicazioni della Direzione Lavori. In ogni caso la superficie fessurata dovrà essere realizzata nei 2/3 di superficie superiore del tubo ed essere compresa tra il 5% e il 10% della superficie esterna globale dei tubi / Larghezza fessure: 3,5 - 6 mm / Interasse fessure: 50 - 60 mm. / Le giunzioni tra le tubazioni dovranno avvenire mediante il procedimento di polifusione testa/testa, ovvero mediante manicotti elettrici in HDPE, e dovranno essere effettuate esclusivamente da personale specializzato, munito di patentino rilasciato dall'Istituto Italiano della Saldatura / Incluso ogni onere per il trasporto, lo scarico, l'allineamento delle tubazioni lungo il tracciato, la posa nello scavo, il letto e rinfianco in ghiaietto secondo le sezioni tipo
	Opere igienico-sanitarie	E.2.6.85.5		f. e p. tubi drenanti in HDPE SIGMA 63 (PE80), PN10 DE 110 - sp= 8,1 mm		m	€ 28,52
	Opere igienico-sanitarie	E.2.6.85.10		f. e p. tubi drenanti in HDPE SIGMA 63 (PE80), PN10 DE 125 - sp= 9,2 mm		m	€ 31,74
	Opere igienico-sanitarie	E.2.6.85.15		f. e p. tubi drenanti in HDPE SIGMA 63 (PE80), PN10 DE 140 - sp= 10,3 mm		m	€ 36,70
	Opere igienico-sanitarie	E.2.6.85.20		f. e p. tubi drenanti in HDPE SIGMA 63 (PE80), PN10 DE 160 - sp= 11,8 mm		m	€ 42,89
	Opere igienico-sanitarie	E.2.6.85.25		f. e p. tubi drenanti in HDPE SIGMA 63 (PE80), PN10 DE 180 - sp= 13,3 mm		m	€ 48,97
	Opere igienico-sanitarie	E.2.6.85.30		f. e p. tubi drenanti in HDPE SIGMA 63 (PE80), PN10 DE 200 - sp= 14,7 mm		m	€ 56,82
	Opere igienico-sanitarie	E.2.6.85.35		f. e p. tubi drenanti in HDPE SIGMA 63 (PE80), PN10 DE 225 - sp= 16,6 mm		m	€ 66,69
	Opere igienico-sanitarie	E.2.6.85.40		f. e p. tubi drenanti in HDPE SIGMA 63 (PE80), PN10 DE 250 - sp= 18,4 mm		m	€ 77,56
	Opere igienico-sanitarie	E.2.6.85.45		f. e p. tubi drenanti in HDPE SIGMA 63 (PE80), PN10 DE 280 - sp= 20,6 mm		m	€ 91,47
	Opere igienico-sanitarie	E.2.6.85.50		f. e p. tubi drenanti in HDPE SIGMA 63 (PE80), PN10 DE 315 - sp= 23,2 mm		m	€ 109,42
	Opere igienico-sanitarie	E.2.6.85.55		f. e p. tubi drenanti in HDPE SIGMA 63 (PE80), PN10 DE 355 - sp= 26,1 mm		m	€ 132,60
	Opere igienico-sanitarie	E.2.6.90		TUBI DRENANTI IN HDPE SIGMA 63 (PE80) PN16 - A SPESSORE RIDOTTO / Fornitura e posa in opera di tubi drenanti in polietilene ad alta densità SIGMA 63, mrs 8 (PE 80) PN 16 certificata da laboratori muniti di approvazione ISO 45000. Le tubazioni dovranno essere rispondenti alle norme prEN 12201-2, realizzati per estrusione utilizzando unicamente materia prima vergine conforme alle norme prEN 12201-2, prodotti da Società certificate UNI/ISO 9002 e/o EN 29002. / Le tubazioni in polietilene ad alta densità dovranno recare in maniera visibile le seguenti marcature: / - nome del fabbricante; / - dimensioni (diametro e PN); / - data di produzione; / - sigla del polimero utilizzato; / - riferimento normativo prEN12201-2 / Le tubazioni dovranno possedere i seguenti requisiti: / - massa volumica standard a 20°C = 0,956 g/cm3 / - massa volumica standard a 23°C = 0,954 g/cm3 / - viscosità dinamica apparente a 190°C 100 s-l = 23x10^2 Pa s / - viscosità inerente nella tetralina a 160°C = 0,26 l/g / - indice di fluidità: a) peso 2,16 kg (Ml. 2,16) < 0,10 g/10min, b) peso 5,00 kg (Ml. 5,00) = 0,45 g/10min / - carico di snervamento a 23°C: a) a 50 mm/min = 24 N/mm2, b) a 100 mm/min. = 25 N/mm2 / - carico di rottura a 23°C: a) a 50 mm/min = 23 N/mm2, b) a 100 mm/min = 18 N/mm2 / - allungamento a rottura a 23°C: a) a 50 mm/min > 500% , b) a 100 mm/min > 500% / - modulo di elasticità a flessione a 23°C = 1060 N/mm2 / - conducibilità termica a 23°C = 0,45 W/m*k / - punto di rammollimento VICAT (1kg) = 127°C / - temperatura di fragilità < -118°C / Contenuto di carbon black superiore al 2% in peso / Le tubazioni dovranno resistere ad una pressione interna corrispondente ad una tensione di prova prefissata (4MPa), mantenuta costante nel tempo: 1000 h a 80°C. / La Direzione Lavori si riserva la facoltà di prelevare dalla catasta dei materiali giacenti in stabilimento una campionatura dei tubi per eseguire le prove delle 1000 ore a 80°C. In caso di esito negativo di dette prove sarà facoltà della Direzione Lavori ordinare l'allontanamento dei materiali dal cantiere. Nel prezzo è compreso l'onere di tutte le prove che quindi saranno a totale carico dell'appaltatore. / Per i tubi fessurati il tipo di fessurazione dovrà rispettare per quanto riguarda numero e dimensioni delle fessure le indicazioni della Direzione Lavori. In ogni caso la superficie fessurata dovrà essere realizzata nei 2/3 di superficie superiore del tubo ed essere compresa tra il 5% e il 10% della superficie esterna globale dei tubi / Larghezza fessure: 3,5 - 6 mm / Interasse fessure: 50 - 60 mm. / Le giunzioni tra le tubazioni dovranno avvenire mediante il procedimento di polifusione testa/testa, ovvero mediante manicotti elettrici in HDPE, e dovranno essere effettuate esclusivamente da personale specializzato, munito di patentino rilasciato dall'Istituto Italiano della Saldatura / Incluso ogni onere per il trasporto, lo scarico, l'allineamento delle tubazioni lungo il tracciato, la posa nello scavo, il letto e rinfianco in ghiaietto secondo le sezioni tipo
	Opere igienico-sanitarie	E.2.6.90.5		f. e p. tubi drenanti in HDPE SIGMA 63 (PE80), PN16 DE 110 - sp= 12,3 mm		m	€ 33,53
	Opere igienico-sanitarie	E.2.6.90.10		f. e p. tubi drenanti in HDPE SIGMA 63 (PE80), PN16 DE 125 - sp= 14,0 mm		m	€ 38,15
	Opere igienico-sanitarie	E.2.6.90.15		f. e p. tubi drenanti in HDPE SIGMA 63 (PE80), PN16 DE 140 - sp= 15,7 mm		m	€ 44,58
	Opere igienico-sanitarie	E.2.6.90.20		f. e p. tubi drenanti in HDPE SIGMA 63 (PE80), PN16 DE 160 - sp= 17,9 mm		m	€ 53,17
	Opere igienico-sanitarie	E.2.6.90.25		f. e p. tubi drenanti in HDPE SIGMA 63 (PE80), PN16 DE 180 - sp= 20,1 mm		m	€ 61,88
	Opere igienico-sanitarie	E.2.6.90.30		f. e p. tubi drenanti in HDPE SIGMA 63 (PE80), PN16 DE 200 - sp= 22,4 mm		m	€ 72,62
	Opere igienico-sanitarie	E.2.6.90.35		f. e p. tubi drenanti in HDPE SIGMA 63 (PE80), PN16 DE 225 - sp= 25,2 mm		m	€ 86,69
	Opere igienico-sanitarie	E.2.6.90.40		f. e p. tubi drenanti in HDPE SIGMA 63 (PE80), PN16 DE 250 - sp= 27,9 mm		m	€ 102,06
	Opere igienico-sanitarie	E.2.6.90.45		f. e p. tubi drenanti in HDPE SIGMA 63 (PE80), PN16 DE 280 - sp= 31,3 mm		m	€ 114,00
	Opere igienico-sanitarie	E.2.6.90.50		f. e p. tubi drenanti in HDPE SIGMA 63 (PE80), PN16 DE 315 - sp= 35,2 mm		m	€ 130,70
	Opere igienico-sanitarie	E.2.6.90.55		f. e p. tubi drenanti in HDPE SIGMA 63 (PE80), PN16 DE 355 - sp= 39,7 mm		m	€ 150,40
	Opere igienico-sanitarie	E.2.6.95		TUBI IN HDPE SIGMA 63 (PE80) PN6 - A SPESSORE RIDOTTO / Fornitura e posa in opera di tubi in polietilene ad alta densità SIGMA 63, mrs 8 (PE 80) PN 6 certificata da laboratori muniti di approvazione ISO 45000. Le tubazioni dovranno essere rispondenti alle norme prEN 12201-2, realizzati per estrusione utilizzando unicamente materia prima vergine conforme alle norme prEN 12201-2, prodotti da Società certificate UNI/ISO 9002 e/o EN 29002. / Le tubazioni in polietilene ad alta densità dovranno recare in maniera visibile le seguenti marcature: / - nome del fabbricante; / - dimensioni (diametro e PN); / - data di produzione; / - sigla del polimero utilizzato; / - riferimento normativo prEN12201-2 / Le tubazioni dovranno possedere i seguenti requisiti: / - massa volumica standard a 20°C = 0,956 g/cm3 / - massa volumica standard a 23°C = 0,954 g/cm3 / - viscosità dinamica apparente a 190°C 100 s-l = 23x10^2 Pa s / - viscosità inerente nella tetralina a 160°C = 0,26 l/g / - indice di fluidità: a) peso 2,16 kg (Ml. 2,16) < 0,10 g/10min, b) peso 5,00 kg (Ml. 5,00) = 0,45 g/10min / - carico di snervamento a 23°C: a) a 50 mm/min = 24 N/mm2, b) a 100 mm/min. = 25 N/mm2 / - carico di rottura a 23°C: a) a 50 mm/min = 23 N/mm2, b) a 100 mm/min = 18 N/mm2 / - allungamento a rottura a 23°C: a) a 50 mm/min > 500% , b) a 100 mm/min > 500% / - modulo di elasticità a flessione a 23°C = 1060 N/mm2 / - conducibilità termica a 23°C = 0,45 W/m*k / - punto di rammollimento VICAT (1kg) = 127°C / - temperatura di fragilità < -118°C / Contenuto di carbon black superiore al 2% in peso / Le tubazioni dovranno resistere ad una pressione interna corrispondente ad una tensione di prova prefissata (4MPa), mantenuta costante nel tempo: 1000 h a 80°C. / La Direzione Lavori si riserva la facoltà di prelevare dalla catasta dei materiali giacenti in cantiere una campionatura dei tubi per eseguire le prove delle 1000 ore a 80°C. In caso di esito negativo di dette prove sarà facoltà della Direzione Lavori ordinare l'allontanamento dei materiali dal cantiere. Nel prezzo è compreso l'onere di tutte le prove che quindi saranno a totale carico dell'appaltatore. / Le giunzioni tra le tubazioni dovranno avvenire mediante il procedimento di polifusione testa/testa, ovvero mediante manicotti elettrici in HDPE, e dovranno essere effettuate esclusivamente da personale specializzato, munito di patentino rilasciato dall'Istituto Italiano della Saldatura. / Incluso ogni onere per il trasporto, lo scarico, l'allineamento delle tubazioni lungo il tracciato, la posa nello scavo, il letto e rinfianco in ghiaietto secondo le sezioni tipo
	Opere igienico-sanitarie	E.2.6.95.5		f. e p. tubi in HDPE SIGMA 63 (PE80) PN6 DE 110 - sp= 5,1 mm		m	€ 21,89
	Opere igienico-sanitarie	E.2.6.95.10		f. e p. tubi in HDPE SIGMA 63 (PE80) PN6 DE 125 - sp= 5,7 mm		m	€ 24,15
	Opere igienico-sanitarie	E.2.6.95.15		f. e p. tubi in HDPE SIGMA 63 (PE80) PN6 DE 140 - sp= 6,4 mm		m	€ 28,06
	Opere igienico-sanitarie	E.2.6.95.20		f. e p. tubi in HDPE SIGMA 63 (PE80) PN6 DE 160 - sp= 7,3 mm		m	€ 32,70
	Opere igienico-sanitarie	E.2.6.95.25		f. e p. tubi in HDPE SIGMA 63 (PE80) PN6 DE 180 - sp= 8,2 mm		m	€ 36,92
	Opere igienico-sanitarie	E.2.6.95.30		f. e p. tubi in HDPE SIGMA 63 (PE80) PN6 DE 200 - sp= 9,1 mm		m	€ 42,83
	Opere igienico-sanitarie	E.2.6.95.35		f. e p. tubi in HDPE SIGMA 63 (PE80) PN6 DE 225 - sp= 10,3 mm		m	€ 49,75
	Opere igienico-sanitarie	E.2.6.95.40		f. e p. tubi in HDPE SIGMA 63 (PE80) PN6 DE 250 - sp= 11,4 mm		m	€ 57,55
	Opere igienico-sanitarie	E.2.6.95.45		f. e p. tubi in HDPE SIGMA 63 (PE80) PN6 DE 280 - sp= 12,8 mm		m	€ 67,50
	Opere igienico-sanitarie	E.2.6.95.50		f. e p. tubi in HDPE SIGMA 63 (PE80) PN6 DE 315 - sp= 14,4 mm		m	€ 79,67
	Opere igienico-sanitarie	E.2.6.95.55		f. e p. tubi in HDPE SIGMA 63 (PE80) PN6 DE 355 - sp= 16,2 mm		m	€ 95,87
	Opere igienico-sanitarie	E.2.6.100		TUBI IN HDPE SIGMA 63 (PE80) PN10 - A SPESSORE RIDOTTO / Fornitura e posa in opera di tubi in polietilene ad alta densità SIGMA 63, mrs 8 (PE 80) PN 10 certificata da laboratori muniti di approvazione ISO 45000. Le tubazioni dovranno essere rispondenti alle norme prEN 12201-2, realizzati per estrusione utilizzando unicamente materia prima vergine conforme alle norme prEN 12201-2, prodotti da Società certificate UNI/ISO 9002 e/o EN 29002. / Le tubazioni in polietilene ad alta densità dovranno recare in maniera visibile le seguenti marcature: / - nome del fabbricante; / - dimensioni (diametro e PN); / - data di produzione; / - sigla del polimero utilizzato; / - riferimento normativo prEN12201-2 / Le tubazioni dovranno possedere i seguenti requisiti: / - massa volumica standard a 20°C = 0,956 g/cm3 / - massa volumica standard a 23°C = 0,954 g/cm3 / - viscosità dinamica apparente a 190°C 100 s-l = 23x10^2 Pa s / - viscosità inerente nella tetralina a 160°C = 0,26 l/g / - indice di fluidità: a) peso 2,16 kg (Ml. 2,16) < 0,10 g/10min, b) peso 5,00 kg (Ml. 5,00) = 0,45 g/10min / - carico di snervamento a 23°C: a) a 50 mm/min = 24 N/mm2, b) a 100 mm/min. = 25 N/mm2 / - carico di rottura a 23°C: a) a 50 mm/min = 23 N/mm2, b) a 100 mm/min = 18 N/mm2 / - allungamento a rottura a 23°C: a) a 50 mm/min > 500% , b) a 100 mm/min > 500% / - modulo di elasticità a flessione a 23°C = 1060 N/mm2 / - conducibilità termica a 23°C = 0,45 W/m*k / - punto di rammollimento VICAT (1kg) = 127°C / - temperatura di fragilità < -118°C / Contenuto di carbon black superiore al 2% in peso / Le tubazioni dovranno resistere ad una pressione interna corrispondente ad una tensione di prova prefissata (4MPa), mantenuta costante nel tempo: 1000 h a 80°C. / La Direzione Lavori si riserva la facoltà di prelevare dalla catasta dei materiali giacenti in cantiere una campionatura dei tubi per eseguire le prove delle 1000 ore a 80°C. In caso di esito negativo di dette prove sarà facoltà della Direzione Lavori ordinare l'allontanamento dei materiali dal cantiere. Nel prezzo è compreso l'onere di tutte le prove che quindi saranno a totale carico dell'appaltatore. / Le giunzioni tra le tubazioni dovranno avvenire mediante il procedimento di polifusione testa/testa, ovvero mediante manicotti elettrici in HDPE, e dovranno essere effettuate esclusivamente da personale specializzato, munito di patentino rilasciato dall'Istituto Italiano della Saldatura. / Incluso ogni onere per il trasporto, lo scarico, l'allineamento delle tubazioni lungo il tracciato, la posa nello scavo, il letto e rinfianco in ghiaietto secondo le sezioni tipo
	Opere igienico-sanitarie	E.2.6.100.5		f. e p. tubi in HDPE SIGMA 63 (PE80) PN10 DE 110 - sp= 8,1 mm		m	€ 25,23
	Opere igienico-sanitarie	E.2.6.100.10		f. e p. tubi in HDPE SIGMA 63 (PE80) PN10 DE 125 - sp= 9,2 mm		m	€ 28,44
	Opere igienico-sanitarie	E.2.6.100.15		f. e p. tubi in HDPE SIGMA 63 (PE80) PN10 DE 140 - sp= 10,3 mm		m	€ 33,41
	Opere igienico-sanitarie	E.2.6.100.20		f. e p. tubi in HDPE SIGMA 63 (PE80) PN10 DE 160 - sp= 11,8 mm		m	€ 39,59
	Opere igienico-sanitarie	E.2.6.100.25		f. e p. tubi in HDPE SIGMA 63 (PE80) PN10 DE 180 - sp= 13,3 mm		m	€ 45,68
	Opere igienico-sanitarie	E.2.6.100.30		f. e p. tubi in HDPE SIGMA 63 (PE80) PN10 DE 200 - sp= 14,7 mm		m	€ 53,52
	Opere igienico-sanitarie	E.2.6.100.35		f. e p. tubi in HDPE SIGMA 63 (PE80) PN10 DE 225 - sp= 16,6 mm		m	€ 63,41
	Opere igienico-sanitarie	E.2.6.100.40		f. e p. tubi in HDPE SIGMA 63 (PE80) PN10 DE 250 - sp= 18,4 mm		m	€ 74,27
	Opere igienico-sanitarie	E.2.6.100.45		f. e p. tubi in HDPE SIGMA 63 (PE80) PN10 DE 280 - sp= 20,6 mm		m	€ 88,17
	Opere igienico-sanitarie	E.2.6.100.50		f. e p. tubi in HDPE SIGMA 63 (PE80) PN10 DE 315 - sp= 23,2 mm		m	€ 106,13
	Opere igienico-sanitarie	E.2.6.100.55		f. e p. tubi in HDPE SIGMA 63 (PE80) PN10 DE 355 - sp= 26,1 mm		m	€ 129,30
	Opere igienico-sanitarie	E.2.6.105		TUBI IN HDPE SIGMA 63 (PE80) PN16 - A SPESSORE RIDOTTO / Fornitura e posa in opera di tubi in polietilene ad alta densità SIGMA 63, mrs 8 (PE 80) PN 16 certificata da laboratori muniti di approvazione ISO 45000. Le tubazioni dovranno essere rispondenti alle norme prEN 12201-2, realizzati per estrusione utilizzando unicamente materia prima vergine conforme alle norme prEN 12201-2, prodotti da Società certificate UNI/ISO 9002 e/o EN 29002. / Le tubazioni in polietilene ad alta densità dovranno recare in maniera visibile le seguenti marcature: / - nome del fabbricante; / - dimensioni (diametro e PN); / - data di produzione; / - sigla del polimero utilizzato; / - riferimento normativo prEN12201-2 / Le tubazioni dovranno possedere i seguenti requisiti: / - massa volumica standard a 20°C = 0,956 g/cm3 / - massa volumica standard a 23°C = 0,954 g/cm3 / - viscosità dinamica apparente a 190°C 100 s-l = 23x10^2 Pa s / - viscosità inerente nella tetralina a 160°C = 0,26 l/g / - indice di fluidità: a) peso 2,16 kg (Ml. 2,16) < 0,10 g/10min, b) peso 5,00 kg (Ml. 5,00) = 0,45 g/10min / - carico di snervamento a 23°C: a) a 50 mm/min = 24 N/mm2, b) a 100 mm/min. = 25 N/mm2 / - carico di rottura a 23°C: a) a 50 mm/min = 23 N/mm2, b) a 100 mm/min = 18 N/mm2 / - allungamento a rottura a 23°C: a) a 50 mm/min > 500% , b) a 100 mm/min > 500% / - modulo di elasticità a flessione a 23°C = 1060 N/mm2 / - conducibilità termica a 23°C = 0,45 W/m*k / - punto di rammollimento VICAT (1kg) = 127°C / - temperatura di fragilità < -118°C / Contenuto di carbon black superiore al 2% in peso / Le tubazioni dovranno resistere ad una pressione interna corrispondente ad una tensione di prova prefissata (4MPa), mantenuta costante nel tempo: 1000 h a 80°C. / La Direzione Lavori si riserva la facoltà di prelevare dalla catasta dei materiali giacenti in cantiere una campionatura dei tubi per eseguire le prove delle 1000 ore a 80°C. In caso di esito negativo di dette prove sarà facoltà della Direzione Lavori ordinare l'allontanamento dei materiali dal cantiere. Nel prezzo è compreso l'onere di tutte le prove che quindi saranno a totale carico dell'appaltatore. / Le giunzioni tra le tubazioni dovranno avvenire mediante il procedimento di polifusione testa/testa, ovvero mediante manicotti elettrici in HDPE, e dovranno essere effettuate esclusivamente da personale specializzato, munito di patentino rilasciato dall'Istituto Italiano della Saldatura. / Incluso ogni onere per il trasporto, lo scarico, l'allineamento delle tubazioni lungo il tracciato, la posa nello scavo, il letto e rinfianco in ghiaietto secondo le sezioni tipo
	Opere igienico-sanitarie	E.2.6.105.5		f. e p. tubi in HDPE SIGMA 63 (PE80) PN16 DE 110 - sp= 12,3 mm		m	€ 30,24
	Opere igienico-sanitarie	E.2.6.105.10		f. e p. tubi in HDPE SIGMA 63 (PE80) PN16 DE 125 - sp= 14,0 mm		m	€ 34,85
	Opere igienico-sanitarie	E.2.6.105.15		f. e p. tubi in HDPE SIGMA 63 (PE80) PN16 DE 140 - sp= 15,7 mm		m	€ 41,29
	Opere igienico-sanitarie	E.2.6.105.20		f. e p. tubi in HDPE SIGMA 63 (PE80) PN16 DE 160 - sp= 17,9 mm		m	€ 49,88
	Opere igienico-sanitarie	E.2.6.105.25		f. e p. tubi in HDPE SIGMA 63 (PE80) PN16 DE 180 - sp= 20,1 mm		m	€ 58,59
	Opere igienico-sanitarie	E.2.6.105.30		f. e p. tubi in HDPE SIGMA 63 (PE80) PN16 DE 200 - sp= 22,4 mm		m	€ 69,33
	Opere igienico-sanitarie	E.2.6.105.35		f. e p. tubi in HDPE SIGMA 63 (PE80) PN16 DE 225 - sp= 25,2 mm		m	€ 83,40
	Opere igienico-sanitarie	E.2.6.105.40		f. e p. tubi in HDPE SIGMA 63 (PE80) PN16 DE 250 - sp= 27,9 mm		m	€ 98,78
	Opere igienico-sanitarie	E.2.6.105.45		f. e p. tubi in HDPE SIGMA 63 (PE80) PN16 DE 280 - sp= 31,3 mm		m	€ 109,35
	Opere igienico-sanitarie	E.2.6.105.50		f. e p. tubi in HDPE SIGMA 63 (PE80) PN16 DE 315 - sp= 35,2 mm		m	€ 125,50
	Opere igienico-sanitarie	E.2.6.105.55		f. e p. tubi in HDPE SIGMA 63 (PE80) PN16 DE 355 - sp= 39,7 mm		m	€ 144,40
	Opere igienico-sanitarie	E.2.6.120		F. E P. PEZZO SPECIALE PASSATELO IN HDPE SIGMA 50/63 (PE80) / Fornitura e posa in opera di pezzo speciale passatelo da installare in corrispondenza dell’attraversamento della geomembrana in H.D.P.E. da parte dei tubi drenanti dei vari settori impermeabilizzati della discarica / Il pezzo speciale passatelo sarà costituito da una lastra in H.D.P.E. SIGMA 50/63 (PE 80) di 15,00 mm di spessore, di larghezza pari a 800,00 mm e lunghezza complessiva pari a 1.555,00 mm, di cui 815,00 mm lungo la parte inclinata del tomo di contenimento e 740,00 mm lungo la parte in piano sul fondo della discarica. / La parte inclinata della lastra lungo il tomo di contenimento dovrà essere provvista di foro di diametro maggiore o uguale a 315 mm, all’interno del quale dovrà essere infilato e poi saldato uno spezzone di tubo in H.D.P.E. SIGMA 50/63 (PE 80), DE 315 mm o DE 355 mm, PN 6, della lunghezza complessiva di 3,00 m, di cui almeno 0,650 m sporgente all’interno della discarica. / Alla lastra in H.D.P.E. verrà poi saldata, mediante saldatura ad estrusione, la geomembrana di impermeabilizzazione / Nel prezzo si intendono compresi tutti gli oneri per la fornitura e posa in opera del pezzo speciale passatelo così come descritto nella presente voce di capitolato, nonché di tutti gli oneri relativi all’esecuzione delle saldature, anche di quelle tra pezzo speciale e geomembrana e alle eventuali prove che la D.L. deciderà di eseguire in fase di esecuzione dei lavori
	Opere igienico-sanitarie	E.2.6.120.5		Per tubi in HDPE SIGMA 50/63 (PE80) PN6 DE 315		cad.	€ 332,30
	Opere igienico-sanitarie	E.2.6.120.10		Per tubi in HDPE SIGMA 50/63 (PE80) PN6 DE 355		cad.	€ 375,10
	Opere igienico-sanitarie	E.2.8		LAVORI COMPIUTI - IMPERMEABILIZZAZIONI DI MANUFATTI
	Opere igienico-sanitarie	E.2.8.40		IMPERMEABILIZZAZIONE DI VASCHE E POZZETTI - CICLO MINIMO / Impermeabilizzazione di fondi e pareti verticali delle vasche a contatto con il percolato, eseguita come segue: / - scarifica meccanica o manuale di lesioni presenti sulla superficie, allo scopo di rimuovere le parti instabili e/o eventuali tracce di sporco (olii da disarmo, polvere o depositi incoerenti); / - idrolovaggio o idrosabbiatura ad alta pressione , minimo 200 bar, delle superfici interessate, per ottimizzare le superfici di posa del ciclo programmato e successiva aspirazione dalla superficie dei residui pulvirulenti con adeguati impianti; / - qualora si presentino a vista le armature del manufatto, sabbiatura delle stesse con apposito impianto, allo scopo di rimuovere l'ossido presente sull'acciaio e renderlo idoneo a ricevere il ciclo impermeabilizzante programmato; / - con supporto inumidito, risarcimento delle eventuali porzioni mancanti con malta premiscelata reoplastica fibrorinforzata tixotropica previa applicazione, se del caso, di un aggrappante per riprese di getto, bicomponente a base di resine epossidiche; / - successiva applicazione a rullo o airles di uno strato di formulato epossidico bicomponente, diluito in acqua, in ragione di 200 g/mq; / - sulle armature precedentemente sabbiate applicazione di un formulato protettivo bicomponente a base cementizia a funzione anticorrosiva; / - applicazione, sul formulato fresco, sul fondo del manufatto con risvolti di almeno cm 20 sulle pareti, di tessuto di vetro da 180 g/mq, quale ripartitore di carico da inglobare nel formulato, avendo cura di ricoprire l'intera superficie, adottando opportuni sormonti di non meno di 15 cm; / - successiva applicazione a rullo o airles di primer epossidico bicomponente, esente da solventi; in ragione di 500 g/mq; / - strato finale di formulato epossidico bicomponente tixotropico, esente da solventi, per rivestimenti a film spesso (0,5 - 1 mm), pigmentato nella gamma di colori prevista in produzione, steso in ragione di 500 g/mq; / Caratteristiche tecniche dei materiali utilizzati: / - aggrappante epossidico bicomponente per riprese di getto: / peso specifico 1,25 kg/dm3 / residuo secco 100% / viscosità a 23°C = 1 Poise / indurimento a 23°C, totale 7gg / resistenza a compressione 76 MPa / resistenza a flessione 45 MPa / modulo elastico 2200 MPa / allungamento a rottura 1% / adesione al calcestruzzo > 1,5 MPa / - malta premiscelata reoplastica fibrorinforzata tixotropica: / peso specifico a 20°C = 1,8 kg/dm3 / resistenza a compressione (7gg) = 30 MPa / resistenza a flessione (7gg) = 9 MPa / adesione al calcestruzzo (28gg) = 6 MPa / modulo elastico < 23000 MPa / temperatura di posa in opera > 5°C, < 40°C / - trattamento protettivo bicomponente contro la corrosione dei ferri d'armatura: / dispersione acquosa di polimeri sintetici 1kg/l / miscela di leganti idraulici e inibitori corrosione 1,6 kg/l / temperatura di posa in opera > 10°C, < 60°C / da applicare in due mani per uno spessore complessivo di 2 mm / - primer epossidico in dispersione acquosa: / resa operativa 7-10 mq/l / residuo secco 77% / diluizione in acqua 30-60% / temperatura di posa in opera: Trugiada + 3°C con 85% umidità relativa / - primer epossidico: / peso specifico a 20°C = 1,7 kg/dm3 / residuo secco 97% / indurimento a 23°C, totale 7gg / viscosità a 23°C < 5 Poise / allungamento a rottura 4% / adesione al calcestruzzo > 1,5 MPa / temperatura di posa in opera > 5°C; < 40°C / - formulato epossidico tixotropico per rivestimenti a film spesso: / peso specifico a 20°C = 1,7 kg/dm3 / residuo secco 97% / indurimento a 23°C, totale 7gg / viscosità a 23°C = 5 Poise / allungamento a rottura 5% / durezza superficiale ShoreD 85 / adesione al calcestruzzo > 1,5 MPa / temperatura di posa in opera > 5°C; < 40°C / Nel prezzo sono compresi tutti gli oneri per la fornitura del materiale e l’attrezzatura necessaria per la sua posa in opera e per il pretrattamento delle superfici, nonché per l’esecuzione di tutte le prove e i controlli ritenuti necessari dalla D.L. per dare il lavoro finito a regola d’arte
	Opere igienico-sanitarie	E.2.8.40.5				m²	€ 52,59
	Opere igienico-sanitarie	E.2.8.45		IMPERMEABILIZZAZIONE DI VASCHE E POZZETTI - CICLO MEDIO / Impermeabilizzazione di fondi e pareti verticali delle vasche a contatto con il percolato, eseguita come segue: / - scarifica meccanica o manuale di lesioni presenti sulla superficie, allo scopo di rimuovere le parti instabili e/o eventuali tracce di sporco (olii da disarmo, polvere o depositi incoerenti); / - idrolovaggio o idrosabbiatura ad alta pressione , minimo 200 bar, delle superfici interessate, per ottimizzare le superfici di posa del ciclo programmato e successiva aspirazione dalla superficie dei residui pulvirulenti con adeguati impianti; / - qualora si presentino a vista le armature del manufatto, sabbiatura delle stesse con apposito impianto, allo scopo di rimuovere l'ossido presente sull'acciaio e renderlo idoneo a ricevere il ciclo impermeabilizzante programmato; / - con supporto inumidito, risarcimento delle eventuali porzioni mancanti con malta premiscelata reoplastica fibrorinforzata tixotropica previa applicazione, se del caso, di un aggrappante per riprese di getto, bicomponente a base di resine epossidiche; / - successiva applicazione a rullo o airles di uno strato di formulato epossidico, bicomponente, esente da solventi, steso in ragione di 500 g/mq; / - sulle armature precedentemente sabbiate applicazione di un formulato protettivo bicomponente a base cementizia a funzione anticorrosiva; / - applicazione, sul formulato fresco, sul fondo del manufatto con risvolti di almeno cm 20 sulle pareti, di tessuto di vetro da 180 g/mq, quale ripartitore di carico da inglobare nel formulato, avendo cura di ricoprire l'intera superficie, adottando opportuni sormonti di non meno di 15 cm; / - successiva applicazione a rullo o airles di primer epossidico bicomponente, esente da solventi; in ragione di 500 g/mq; / - strato finale, steso in due tempi, di formulato epossidico bicomponente ad elevata resistenza chimica, esente da solventi, a residuo secco 100%, pigmentato nella gamma di colori prevista in produzione, steso in ragione di 400 g/mq per ciascuna applicazione; / Caratteristiche tecniche dei materiali utilizzati: / - aggrappante epossidico bicomponente per riprese di getto: / peso specifico 1,25 kg/dm3 / residuo secco 100% / viscosità a 23°C = 1 Poise / indurimento a 23°C, totale 7gg / resistenza a compressione 76 MPa / resistenza a flessione 45 MPa / modulo elastico 2200 MPa / allungamento a rottura 1% / adesione al calcestruzzo > 1,5 MPa / - malta premiscelata reoplastica fibrorinforzata tixotropica: / peso specifico a 20°C = 1,8 kg/dm3 / resistenza a compressione (7gg) = 30 MPa / resistenza a flessione (7gg) = 9 MPa / adesione al calcestruzzo (28gg) = 6 MPa / modulo elastico < 23000 MPa / temperatura di posa in opera > 5°C, < 40°C / - trattamento protettivo bicomponente contro la corrosione dei ferri d'armatura: / dispersione acquosa di polimeri sintetici 1kg/l / miscela di leganti idraulici e inibitori corrosione 1,6 kg/l / temperatura di posa in opera > 10°C, < 60°C / da applicare in due mani per uno spessore complessivo di 2 mm / - primer epossidico: / peso specifico a 20°C = 1,7 kg/dm3 / residuo secco 97% / indurimento a 23°C, totale 7gg / viscosità a 23°C < 5 Poise / allungamento a rottura 4% / adesione al calcestruzzo > 1,5 MPa / temperatura di posa in opera > 5°C; < 40°C / - formulato epossidico bicomponente per rivestimenti a elevata resistenza chimica: / peso specifico a 20°C = 1,4 kg/dm3 / residuo secco 100% / indurimento a 23°C, totale 7gg / viscosità a 23°C < 4 Poise / resistenza a compressione (7gg) = 103 MPa / resistenza a flessione (7gg) = 55 MPa / adesione al calcestruzzo > 1,5 MPa / modulo elastico < 6600 MPa / Durezza superficiale ShoreD 95 / Allungamento a rottura 2% / temperatura di posa in opera > 5°C; < 40°C. / Nel prezzo sono compresi tutti gli oneri per la fornitura del materiale e l’attrezzatura necessaria per la sua posa in opera e per il pretrattamento delle superfici, nonché per l’esecuzione di tutte le prove e i controlli ritenuti necessari dalla D.L. per dare il lavoro finito a regola d’arte
	Opere igienico-sanitarie	E.2.8.45.5				m²	€ 61,36
	Opere igienico-sanitarie	E.2.8.50		IMPERMEABILIZZAZIONE DI VASCHE E POZZETTI - CICLO PESANTE / Impermeabilizzazione di fondi e pareti verticali delle vasche a contatto con il percolato, eseguita come segue: / - scarifica meccanica o manuale di lesioni presenti sulla superficie, allo scopo di rimuovere le parti instabili e/o eventuali tracce di sporco (olii da disarmo, polvere o depositi incoerenti); / - idrolovaggio o idrosabbiatura ad alta pressione , minimo 200 bar, delle superfici interessate, per ottimizzare le superfici di posa del ciclo programmato e successiva aspirazione dalla superficie dei residui pulvirulenti con adeguati impianti; / - qualora si presentino a vista le armature del manufatto, sabbiatura delle stesse con apposito impianto, allo scopo di rimuovere l'ossido presente sull'acciaio e renderlo idoneo a ricevere il ciclo impermeabilizzante programmato; / - con supporto inumidito, risarcimento delle eventuali porzioni mancanti con malta premiscelata reoplastica fibrorinforzata tixotropica previa applicazione, se del caso, di un aggrappante per riprese di getto, bicomponente a base di resine epossidiche; / - successiva applicazione a rullo, airles o spatola di uno strato di primer d'adesione epossi-cementizio tricomponente, diluito in acqua, esente da solventi, in ragione di 500 g/mq; / - sulle armature precedentemente sabbiate applicazione di un formulato protettivo bicomponente a base cementizia a funzione anticorrosiva; / - applicazione, sul formulato fresco, sul fondo del manufatto con risvolti di almeno cm 20 sulle pareti, di tessuto di vetro da 180 g/mq, quale ripartitore di carico da inglobare nel formulato, avendo cura di ricoprire l'intera superficie, adottando opportuni sormonti di non meno di 15 cm; / - successiva applicazione a rullo o airles di primer epossidico bicomponente, esente da solventi, in dispersione acquosa, in ragione di 200 g/mq; / - strato finale, steso in due tempi a rullo, pennello o airles, di formulato poliuretanico, elastomerico impermeabilizzante, bicomponente, esente da solventi, steso in ragione di 500 g/mq per ciascuna applicazione; / Caratteristiche tecniche dei materiali utilizzati: / - aggrappante epossidico bicomponente per riprese di getto: / peso specifico 1,25 kg/dm3 / residuo secco 100% / viscosità a 23°C = 1 Poise / indurimento a 23°C, totale 7gg / resistenza a compressione 76 MPa / resistenza a flessione 45 MPa / modulo elastico 2200 MPa / allungamento a rottura 1% / adesione al calcestruzzo > 1,5 MPa / - malta premiscelata reoplastica fibrorinforzata tixotropica: / peso specifico a 20°C = 1,8 kg/dm3 / resistenza a compressione (7gg) = 30 MPa / resistenza a flessione (7gg) = 9 MPa / adesione al calcestruzzo (28gg) = 6 MPa / modulo elastico < 23000 MPa / temperatura di posa in opera > 5°C, < 40°C / - trattamento protettivo bicomponente contro la corrosione dei ferri d'armatura: / dispersione acquosa di polimeri sintetici 1kg/l / miscela di leganti idraulici e inibitori corrosione 1,6 kg/l / temperatura di posa in opera > 10°C, < 60°C / da applicare in due mani per uno spessore complessivo di 2 mm / - primer epossi-cementizio tricomponente: / peso specifico 1,5 kg/dm3 / residuo secco 90% / indurimento a 23°C, totale 7 gg / resistenza alla controspinta negativa > 0,5 MPa / adesione al calcestruzzo > 1,5 MPa / temperatura di posa in opera > 5°C; < 40°C / - primer epossidico in dispersione acquosa: / resa operativa 7-10 mq/l / residuo secco 77% / diluizione in acqua 30-60% / temperatura di posa in opera: Trugiada + 3°C con 85% umidità relativa / - elastomero poliuretanico bicomponente: / peso specifico a 20°C = 1 g/m3 / resistenza a trazione = 10 MPa / Durezza superficiale ShoreA 82 / Allungamento a rottura 350% / Permeabilità al vapore < 27 g/m2/24h / temperatura di posa in opera >10°C / Nel prezzo sono compresi tutti gli oneri per la fornitura del materiale e l’attrezzatura necessaria per la sua posa in opera e per il pretrattamento delle superfici, nonché per l’esecuzione di tutte le prove e i controlli ritenuti necessari dalla D.L. per dare il lavoro finito a regola d’arte
	Opere igienico-sanitarie	E.2.8.50.5				m²	€ 80,66
	Opere igienico-sanitarie	E.2.9		LAVORI COMPIUTI - OPERE PARTICOLARI
	Opere igienico-sanitarie	E.2.9.5		FORMAZIONE DI DIAFRAMMA GEOCOMPOSITO VERTICALE / Costruzione di una parete verticale di separazione idraulica ( diaframma ) costituita da una membrana in polietilene ad alta densità (HDPE) dello spessore di 2,5 mm posta in opera all'interno di una trincea scavata in presenza di fango autoindurente avente permeabilità non superiore a 4 x 10^-9 m/sec / All'interno dello schermo verranno posti in opera pannelli in HDPE preassemblati. Alle loro estremità saranno saldati giunti il cui profilo sarà tale da imporre un percorso labirintico ai fluidi e da permettere la posa in opera di guarnizioni autorigonfianti Il diaframma dovrà avere uno spessore minimo di 60 cm ed una profondità tale da raggiungere lo strato di materiale a bassa permeabilità sottostante ed inserirsi in esso per almeno 2,00 m / La miscela autoindurente dovrà venire confezionata con appositi miscelatori a dosatura programmata e controllata. I componenti saranno costituiti da cemento, acqua, bentonite e additivi che ne migliorino i tempi di lavorabilità e ne diminuiscano la permeabilità. / Prima dell'inizio dei lavori si procederà all'esecuzione di prove sperimentali di laboratorio, così da definire l'esatta composizione della miscela in accordo con la natura del terreno e dell'acqua presente nel sottosuolo. La miscela così definita sarà quella che dovrà essere utilizzata per tutta la durata dei lavori. Verranno quindi predisposte prove da realizzarsi in sito ed in laboratorio per verificarne l'esatta rispondenza / Le prove in sito del composto consisteranno nella misurazione della densità, viscosità e decantazione, a ritmo di una serie ogni 100 m3 di miscela, mentre in laboratorio verranno eseguite prove di permeabilità e compressione su campioni prelevati all'interno della trincea, in fase di perforazione, con una frequenza di una serie di tre campioni ogni 500 m3 / Tutti i materiali forniti dovranno essere corredati da certificati di garanzia di qualità che ne attestino le caratteristiche chimiche e fisiche. Gli oneri conseguenti ai controlli dei materiali forniti ed ai collaudi delle opere eseguite saranno a carico della ditta esecutrice / Sono compresi gli oneri per i noli delle attrezzature, i consumi, la sistemazione in discarica dei materiali provenienti dalla perforazione e quant'altro occorre per dare il lavoro finito a regola d'arte e comunque secondo le prescrizioni della D.L.. / Sono invece esclusi, e quindi verranno computati a parte, gli oneri derivanti dalla formazione e smontaggio del cantiere / Per ogni metro quadro di diaframma misurato dalla quota inferiore dello scavo fino alla quota del piano di lavoro dell'attrezzatura
	Opere igienico-sanitarie	E.2.9.5.5				m²	€ 92,08
	Opere igienico-sanitarie	E.2.9.10		FORMAZIONE DI DIAFRAMMA BENTONITICO VERTICALE. / Realizzazione di diaframma bentonitico verticale per l'incapsulazione perimetrale di piattaforme di smaltimento per residui solidi urbani, industriali o di aree inquinate in generale, mediante realizzazione di trincea a pareti verticali della larghezza di circa 80 cm eseguita mediante l'utilizzazione di attrezzature "dragline" o, dove possibile, con escavatore e della profondità indicata in progetto o imposta dalla Direzione Lavori. / La trincea dovrà essere riempita, contemporaneamente alle operazioni di scavo, con fango autoindurente costituito da una miscela di acqua, cemento, bentonite e additivi fluidificanti avente coefficiente K di permeabilità minore o uguale a 1x10^-10 m/sec. e garantire quindi un flusso di permeato inferiore a 0,009 l/m^2 giorno e capacità di mantenere nel tempo una adeguata deformabilità al fine di assecondare eventuali deformazioni del terreno senza fessurarsi. / Nel prezzo è inoltre compreso l'onere per il trasporto e lo smaltimento del materiale di risulta presso la stessa discarica oggetto dell'intervento o presso una piattaforma di smaltimento indicata dalla D.L., nonché le analisi chimiche per accertare la composiazione del materiale impiegato e geofisiche per calcolarne il grado di permeabilità / Saranno computati a parte gli oneri derivanti dall'allestimento del cantiere / Il prezzo sarà computato per ogni metro quadro di diaframma misurato dalla quota inferiore dello scavo sino alla quota del piano di lavoro dell'attrezzatura
	Opere igienico-sanitarie	E.2.9.10.5				m²	€ 90,75
	Opere igienico-sanitarie	E.2.9.15		RINFORZI AL RILEVATO DI CONTENIMENTO. / Realizzazione di rinforzi al rilevato di contenimento mediante l'inserimento di geotessili, geocompositi, geogriglie, con spaziatura e dimensioni conformi alle specifiche di progetto e comunque tali da garantire la stabilità interna in rapporto alle caratteristiche interne del materiale del rilevato e comunque di lunghezza non inferiore a 0,70 H e spaziatura non superiore a 0,50 m. / Le armature potranno essere costituite da teli di geotessile non tessuto costituito al 100 % da fibre di polpropilene a filamenti continui mediante agugliatura meccanica con esclusione di collanti o altri componenti chimici, con una rete di rinforzo biassiale in poliestere ad alta resistenza cucita sul geotessile. Il materiale dovrà comunque essere conforme alle indicazioni impartite dalla Direzione Lavori / Il geotessile dovrà essere resistente agli agenti chimici, essere imputrescibile ed atossico ed avere le seguenti caratteristiche principali: / - peso minimo di 360 grammi/mq / - inerzia chimica totale / - inattaccabilità da microorganismi, batteri e roditori / - resistenza a trazione longitudinale magg. o uguale a 50KN/m (norma ASTM D 4595) / - resistenza a trazione trasversale magg. o uguale a 25 KN/m (norma ASTM D 4595) / - allungamento a rottura laterale e trasversale minore o uguale al 15% ( norma ES 6906/1) / - resistenza a trazione longitudinale: / al 2% allungamento >= 10 KN/m (norma ISO/DIN 10319); / al 5% allungamento >= 25 KN/m (norma ISO/DIN 10319); / al 10% allungamento >= 50 KN/m (norma ISO/DIN 10319); / - resistenza a punzonamento magg. o uguale a 3,5 KN (norma DIN 54307); / - permeabilità verticale magg o uguale a 1x10-4 m/s (norma DIN 53936-1-E); / - permeabilità orizzontale magg. o uguale a 1x10-3 m/s (norma DIN 53937-1-E); / - trasmissività 6x10-6 m2/s / In alternativa al geotessile potranno essere utilizzate geogriglie mono orientate in HDPE o bi orientate in poliestere, aventi caratteristiche principali paragonabili a quelle del geotessile a giudizio della D.L / Il paramento esterno di contenimento, in cui è collocato uno strato di 30 cm di terra vegetale (computata a parte), è ottenuto mediante geotessile composito capace di trattenere il terreno e strutturato con aperture atte a trattenere la semina; il paramento è quindi costituito da un non tessuto in poliestere a filamento continuo con apertua della maglia di circa 2x4 mm, dove sono legate delle fibre dello stesso materiale per garantire il trattenimento delle particelle piccole di terreno e costituire la base di appoggio per la vegetazione. / Questo non tessuto deve avere le seguenti caratteristiche: / - peso minimo 160 grammi/m2; / - resistenza minima 18 KN/m; / - buona stabilità ai raggi UV; / - ottima resistenza agli acidi e agli alcali; / - ignifugo e immarcescibile / E' prevista inoltre la fornitura e posa in opera, allo scopo di regolarizzazione dell'angolo di scarpata del paramento "a vista", di un cassero di guida e di appoggio "a perdere" realizzato mediante piegatura meccanica di un foglio di rete elettrosaldata zincata a caldo (maglia 150x150 mm oppure 200x200 mm, diametro 8 mm) / Tali casseri dovranno essere corredati di opportuni tiranti uncinati che garantiranno la stabilità meccanica dei casseri stessi, anche durante le fasi di compattazione del terreno / Il piano di posa dovrà essere orizzontale o salvo richiesta della Direzione Lavori in contropendenza, in ogni caso sarà perfettamente costipato e rullato / L'idoneità dei materiali dovrà in ogni caso essere stabilita dalla Direzione Lavori / Nel prezzo è compreso il rinverdimento della faccia a vista con il metodo bianco-verde eventualmente ripetuto fino a dare il rinverdimento completo ed uniforme / Nel prezzo non è compreso, perchè computato a parte, l'onere della formazione del rilevato a strati <= 50 cm / Si valuta la superficie effettiva del paramento esterno rinforzato
	Opere igienico-sanitarie	E.2.9.15.5		- fino ad H = 5,00 m		m²	€ 44,34
	Opere igienico-sanitarie	E.2.9.15.10		- per H > 5,00 m fino ad H = 7,00 m		m²	€ 57,92
	Opere igienico-sanitarie	E.2.9.15.15		- per H > 7,00 m fino ad H = 9,00 m		m²	€ 70,54
	Opere igienico-sanitarie	E.2.9.50		F. E P. GEOGRIGLIA MONO ORIENTATA IN HDPE DA 450 g/mq / Fornitura e posa in opera di geogriglia mono-orientata in polietilene ad alta densità (HDPE) per la costruzione di terre rinforzate e armate, avente le seguenti caratteristiche:
	Opere igienico-sanitarie	Struttura:		geogriglia mono-orientata
	Opere igienico-sanitarie	Tipo di maglia:		aperture ovali
	Opere igienico-sanitarie	Tipo di polimero:		HDPE
	Opere igienico-sanitarie	Colore:		nero
	Opere igienico-sanitarie	Dimensioni aperture longitud.:		120/140 mm
	Opere igienico-sanitarie	Dimensioni aperture trasvers.:		13/17 mm
	Opere igienico-sanitarie	Massa areica:		450 g/mq
	Opere igienico-sanitarie	Resistenza a trazione:		>= 45 KN/m
	Opere igienico-sanitarie	Allungamento a snervamento:		<= 12%
	Opere igienico-sanitarie	Resistenza a traz. al 2% di allungam.:		>= 13 KN/m
	Opere igienico-sanitarie	Resistenza a traz. al 5% di allungam.:		>= 26 KN/m
	Opere igienico-sanitarie	Resistenza a traz. delle giunzioni:		>= 35 KN/m
	Opere igienico-sanitarie	Resistenza a traz. a lungo termine:		>= 16 KN/m
	Opere igienico-sanitarie	Sovrapposizione teli:		> 20 cm / La geogriglia dovrà essere prodotta per estrusione in continuo e successiva stiratura monodirezionale, in modo da ottenere una struttura piana monolitica con aperture regolari di forma ovale, con le giunzioni tra i due ordini di fili ottenute per estrusione e stiratura e non con sovrapposizioni o saldature successive / Nel prezzo sono compresi tutti gli oneri relativi alla fornitura e alla posa, nonché quelli relativi alle prove che sulla geogriglia vorrà eseguire la D.L., sia in fase di accettazione sia in fase di fornitura, secondo il seguente programma di prove minimo da eseguirsi per ogni 5.000 mq di fornitura (e almeno 1 volta per forniture inferiori a 5.000 mq): / -prova per la determinazione del tipo di geogriglia e del tipo di polimero; / -prova per la determinazione della massa areica (g/mq) secondo ISO 9864; / -prova di resistenza a trazione (KN/m); / -prova di resistenza a trazione (KN/m) al 2% di allungamento; / -prova di resistenza a trazione (KN/m) al 5% di allungamento; / -prova di resistenza a trazione (KN/m) a lungo termine secondo ASTM D 5262; / La geogriglia dovrà essere fornita corredata di una dettagliata descrizione del prodotto (composizione della materia prima e metodo di fabbricazione). Ogni rotolo di geogriglia dovrà essere corredato di una etichetta riportante il nome del fabbricatore, il tipo di prodotto, la numerazione del lotto e del rotolo e la data di fabbricazione
	Opere igienico-sanitarie	E.2.9.50.5				m²	€ 4,18
	Opere igienico-sanitarie	E.2.9.55		F. E P. GEOGRIGLIA MONO ORIENTATA IN HDPE DA 600 g/mq / Fornitura e posa in opera di geogriglia mono-orientata in polietilene ad alta densità (HDPE) per la costruzione di terre rinforzate e armate, avente le seguenti caratteristiche:
	Opere igienico-sanitarie	Struttura:		geogriglia mono-orientata
	Opere igienico-sanitarie	Tipo di maglia:		aperture ovali
	Opere igienico-sanitarie	Tipo di polimero:		HDPE
	Opere igienico-sanitarie	Colore:		nero
	Opere igienico-sanitarie	Dimensioni aperture longitud.:		120/140 mm
	Opere igienico-sanitarie	Dimensioni aperture trasvers.:		13/17 mm
	Opere igienico-sanitarie	Massa areica:		600 g/mq
	Opere igienico-sanitarie	Resistenza a trazione:		>= 65 KN/m
	Opere igienico-sanitarie	Allungamento a snervamento:		<= 13%
	Opere igienico-sanitarie	Resistenza a traz. al 2% di allungam.:		>= 21 KN/m
	Opere igienico-sanitarie	Resistenza a traz. al 5% di allungam.:		>= 40 KN/m
	Opere igienico-sanitarie	Resistenza a traz. delle giunzioni:		>= 52 KN/m
	Opere igienico-sanitarie	Resistenza a traz. a lungo termine:		>= 23 KN/m
	Opere igienico-sanitarie	Sovrapposizione teli:		> 20 cm / La geogriglia dovrà essere prodotta per estrusione in continuo e successiva stiratura monodirezionale, in modo da ottenere una struttura piana monolitica con aperture regolari di forma ovale, con le giunzioni tra i due ordini di file ottenute per estrusione e stiratura e non con sovrapposizioni o saldature successive / Nel prezzo sono compresi tutti gli oneri relativi alla fornitura e alla posa, nonché quelli relativi alle prove che sulla geogriglia vorrà eseguire la D.L., sia in fase di accettazione sia in fase di fornitura, secondo il seguente programma di prove minimo da eseguirsi per ogni 5.000 mq di fornitura (e almeno 1 volta per forniture inferiori a 5.000 mq): / -prova per la determinazione del tipo di geogriglia e del tipo di polimero; / -prova per la determinazione della massa areica (g/mq) secondo ISO 9864; / -prova di resistenza a trazione (KN/m); / -prova di resistenza a trazione (KN/m) al 2% di allungamento; / -prova di resistenza a trazione (KN/m) al 5% di allungamento; / -prova di resistenza a trazione (KN/m) a lungo termine secondo ASTM D 5262; / La geogriglia dovrà essere fornita corredata di una dettagliata descrizione del prodotto (composizione della materia prima e metodo di fabbricazione). Ogni rotolo di geogriglia dovrà essere corredato di una etichetta riportante il nome del fabbricatore, il tipo di prodotto, la numerazione del lotto e del rotolo e la data di fabbricazione
	Opere igienico-sanitarie	E.2.9.55.5				m²	€ 5,43
	Opere igienico-sanitarie	E.2.9.60		F. E P. GEOGRIGLIA MONO ORIENTATA IN HDPE DA 750 g/mq / Fornitura e posa in opera di geogriglia mono-orientata in polietilene ad alta densità per la costruzione di terre rinforzate e armate, avente le seguenti caratteristiche:
	Opere igienico-sanitarie	Struttura:		geogriglia mono-orientata
	Opere igienico-sanitarie	Tipo di maglia:		aperture ovali
	Opere igienico-sanitarie	Tipo di polimero:		HDPE
	Opere igienico-sanitarie	Colore:		nero
	Opere igienico-sanitarie	Dimensioni aperture longitud.:		120/140 mm
	Opere igienico-sanitarie	Dimensioni aperture trasvers.:		13/17 mm
	Opere igienico-sanitarie	Massa areica:		750 g/mq
	Opere igienico-sanitarie	Resistenza a trazione:		>= 80 KN/m
	Opere igienico-sanitarie	Allungamento a snervamento:		<= 13%
	Opere igienico-sanitarie	Resistenza a traz. al 2% di allungam.:		>= 26 KN/m
	Opere igienico-sanitarie	Resistenza a traz. al 5% di allungam.:		>= 48 KN/m
	Opere igienico-sanitarie	Resistenza a traz. delle giunzioni:		>= 64 KN/m
	Opere igienico-sanitarie	Resistenza a traz. a lungo termine:		>= 30 KN/m
	Opere igienico-sanitarie	Sovrapposizione teli:		> 20 cm / La geogriglia dovrà essere prodotta per estrusione in continuo e successiva stiratura monodirezionale, in modo da ottenere una struttura piana monolitica con aperture regolari di forma ovale, con le giunzioni tra i due ordini di file ottenute per estrusione e stiratura e non con sovrapposizioni o saldature successive / Nel prezzo sono compresi tutti gli oneri relativi alla fornitura e alla posa, nonché quelli relativi alle prove che sulla geogriglia vorrà eseguire la D.L., sia in fase di accettazione sia in fase di fornitura, secondo il seguente programma di prove minimo da eseguirsi per ogni 5.000 mq di fornitura (e almeno 1 volta per forniture inferiori a 5.000 mq): / -prova per la determinazione del tipo di geogriglia e del tipo di polimero; / -prova per la determinazione della massa areica (g/mq) secondo ISO 9864; / -prova di resistenza a trazione (KN/m); / -prova di resistenza a trazione (KN/m) al 2% di allungamento; / -prova di resistenza a trazione (KN/m) al 5% di allungamento; / -prova di resistenza a trazione (KN/m) a lungo termine secondo ASTM D 5262; / La geogriglia dovrà essere fornita corredata di una dettagliata descrizione del prodotto (composizione della materia prima e metodo di fabbricazione). Ogni rotolo di geogriglia dovrà essere corredato di una etichetta riportante il nome del fabbricatore, il tipo di prodotto, la numerazione del lotto e del rotolo e la data di fabbricazione
	Opere igienico-sanitarie	E.2.9.60.5				m²	€ 6,58
	Opere igienico-sanitarie	E.2.9.65		F. E P. GEOGRIGLIA MONO ORIENTATA IN HDPE DA 850 g/mq / Fornitura e posa in opera di geogriglia mono-orientata in polietilene ad alta densità (HDPE) per la costruzione di terre rinforzate e armate, avente le seguenti caratteristiche:
	Opere igienico-sanitarie	Struttura:		geogriglia mono-orientata
	Opere igienico-sanitarie	Tipo di maglia:		aperture ovali
	Opere igienico-sanitarie	Tipo di polimero:		HDPE
	Opere igienico-sanitarie	Colore:		nero
	Opere igienico-sanitarie	Dimensioni aperture longitud.:		120/140 mm
	Opere igienico-sanitarie	Dimensioni aperture trasvers.:		13/17 mm
	Opere igienico-sanitarie	Massa areica:		850 g/mq
	Opere igienico-sanitarie	Resistenza a trazione:		>= 100 KN/m
	Opere igienico-sanitarie	Allungamento a snervamento:		<= 13%
	Opere igienico-sanitarie	Resistenza a traz. al 2% di allungam.:		>= 31 KN/m
	Opere igienico-sanitarie	Resistenza a traz. al 5% di allungam.:		>= 56 KN/m
	Opere igienico-sanitarie	Resistenza a traz. delle giunzioni:		>= 70 KN/m
	Opere igienico-sanitarie	Resistenza a traz. a lungo termine:		>= 36 KN/m
	Opere igienico-sanitarie	Sovrapposizione teli:		> 20 cm / La geogriglia dovrà essere prodotta per estrusione in continuo e successiva stiratura monodirezionale, in modo da ottenere una struttura piana monolitica con aperture regolari di forma ovale, con le giunzioni tra i due ordini di file ottenute per estrusione e stiratura e non con sovrapposizioni o saldature successive / Nel prezzo sono compresi tutti gli oneri relativi alla fornitura e alla posa, nonché quelli relativi alle prove che sulla geogriglia vorrà eseguire la D.L., sia in fase di accettazione sia in fase di fornitura, secondo il seguente programma di prove minimo da eseguirsi per ogni 5.000 mq di fornitura (e almeno 1 volta per forniture inferiori a 5.000 mq): / -prova per la determinazione del tipo di geogriglia e del tipo di polimero; / -prova per la determinazione della massa areica (g/mq) secondo ISO 9864; / -prova di resistenza a trazione (KN/m); / -prova di resistenza a trazione (KN/m) al 2% di allungamento; / -prova di resistenza a trazione (KN/m) al 5% di allungamento; / -prova di resistenza a trazione (KN/m) a lungo termine secondo ASTM D 5262; / La geogriglia dovrà essere fornita corredata di una dettagliata descrizione del prodotto (composizione della materia prima e metodo di fabbricazione). Ogni rotolo di geogriglia dovrà essere corredato di una etichetta riportante il nome del fabbricatore, il tipo di prodotto, la numerazione del lotto e del rotolo e la data di fabbricazione
	Opere igienico-sanitarie	E.2.9.65.5				m²	€ 7,62
	Opere igienico-sanitarie	E.2.9.70		F. E P. GEOGRIGLIA MONO ORIENTATA IN HDPE DA 900 g/mq / Fornitura e posa in opera di geogriglia mono-orientata in polietilene ad alta densità (HDPE) per la costruzione di terre rinforzate e armate, avente le seguenti caratteristiche:
	Opere igienico-sanitarie	Struttura:		geogriglia mono-orientata
	Opere igienico-sanitarie	Tipo di maglia:		aperture ovali
	Opere igienico-sanitarie	Tipo di polimero:		HDPE
	Opere igienico-sanitarie	Colore:		nero
	Opere igienico-sanitarie	Dimensioni aperture longitud.:		120/140 mm
	Opere igienico-sanitarie	Dimensioni aperture trasvers.:		13/17 mm
	Opere igienico-sanitarie	Massa areica:		900 g/mq
	Opere igienico-sanitarie	Resistenza a trazione:		>= 110 KN/m
	Opere igienico-sanitarie	Allungamento a snervamento:		<= 13%
	Opere igienico-sanitarie	Resistenza a traz. al 2% di allungam.:		>= 33 KN/m
	Opere igienico-sanitarie	Resistenza a traz. al 5% di allungam.:		>= 64 KN/m
	Opere igienico-sanitarie	Resistenza a traz. delle giunzioni:		>= 70 KN/m
	Opere igienico-sanitarie	Resistenza a traz. a lungo termine:		>= 42 KN/m
	Opere igienico-sanitarie	Sovrapposizione teli:		> 20 cm / La geogriglia dovrà essere prodotta per estrusione in continuo e successiva stiratura monodirezionale, in modo da ottenere una struttura piana monolitica con aperture regolari di forma ovale, con le giunzioni tra i due ordini di file ottenute per estrusione e stiratura e non con sovrapposizioni o saldature successive / Nel prezzo sono compresi tutti gli oneri relativi alla fornitura e alla posa, nonché quelli relativi alle prove che sulla geogriglia vorrà eseguire la D.L., sia in fase di accettazione sia in fase di fornitura, secondo il seguente programma di prove minimo da eseguirsi per ogni 5.000 mq di fornitura (e almeno 1 volta per forniture inferiori a 5.000 mq): / -prova per la determinazione del tipo di geogriglia e del tipo di polimero; / -prova per la determinazione della massa areica (g/mq) secondo ISO 9864; / -prova di resistenza a trazione (KN/m); / -prova di resistenza a trazione (KN/m) al 2% di allungamento; / -prova di resistenza a trazione (KN/m) al 5% di allungamento; / -prova di resistenza a trazione (KN/m) a lungo termine secondo ASTM D 5262; / La geogriglia dovrà essere fornita corredata di una dettagliata descrizione del prodotto (composizione della materia prima e metodo di fabbricazione). Ogni rotolo di geogriglia dovrà essere corredato di una etichetta riportante il nome del fabbricatore, il tipo di prodotto, la numerazione del lotto e del rotolo e la data di fabbricazione
	Opere igienico-sanitarie	E.2.9.70.5				m²	€ 8,22
	Opere igienico-sanitarie	E.2.9.100		F. E P. GEOGRIGLIA BI ORIENTATA IN POLIPROPILENE DA 190 g/mq / Fornitura e posa in opera di geogriglia bi-orientata in polipropilene per la costruzione di terre rinforzate e armate, avente le seguenti caratteristiche:
	Opere igienico-sanitarie	Struttura:		geogriglia bi-orientata
	Opere igienico-sanitarie	Tipo di maglia:		aperture rettangolari
	Opere igienico-sanitarie	Tipo di polimero:		polipropilene
	Opere igienico-sanitarie	Colore:		nero
	Opere igienico-sanitarie	Contenuto di nerofumo:		> 2%
	Opere igienico-sanitarie	Dimensioni aperture longitud.:		30/40 mm
	Opere igienico-sanitarie	Dimensioni aperture trasvers.:		30/40 mm
	Opere igienico-sanitarie	Massa areica:		190 g/mq
	Opere igienico-sanitarie	Resistenza a trazione longitud.:		> 12 KN/m
	Opere igienico-sanitarie	Resistenza a trazione trasv.:		> 12 KN/m
	Opere igienico-sanitarie	Allungamento a snervamento long.:		< 15%
	Opere igienico-sanitarie	Allungamento a snervamento trasv.:		< 11%
	Opere igienico-sanitarie	Resistenza a traz. long. al 2% di allungam.:		> 3 KN/m
	Opere igienico-sanitarie	Resistenza a traz. trasv. al 2% di allungam.:		> 3 KN/m
	Opere igienico-sanitarie	Resistenza a traz. long. al 5% di allungam.:		> 6 KN/m
	Opere igienico-sanitarie	Resistenza a traz. trasv. al 5% di allungam.:		> 6 KN/m
	Opere igienico-sanitarie	Resistenza a traz. delle giunzioni:		> 11 KN/m
	Opere igienico-sanitarie	Sovrapposizione teli:		> 20 cm / La geogriglia dovrà essere prodotta per estrusione in continuo e successiva stiratura bidirezionale, in modo da ottenere una struttura piana monolitica con aperture regolari di forma rettangolare, con le giunzioni tra i due ordini di file ottenute per estrusione e stiratura e non con sovrapposizioni o saldature successive / Nel prezzo sono compresi tutti gli oneri relativi alla fornitura e alla posa, nonché quelli relativi alle prove che sulla geogriglia vorrà eseguire la D.L., sia in fase di accettazione sia in fase di fornitura, secondo il seguente programma di prove minimo da eseguirsi per ogni 5.000 mq di fornitura (e almeno 1 volta per forniture inferiori a 5.000 mq): / -prova per la determinazione del tipo di geogriglia e del tipo di polimero; / -prova per la determinazione della massa areica (g/mq) secondo ISO 9864; / -prova di resistenza a trazione long. e trasv. (KN/m); / -prova di resistenza a trazione long. e trasv. (KN/m) al 2% di allungamento; / -prova di resistenza a trazione long. e trasv. (KN/m) al 5% di allungamento / La geogriglia dovrà essere fornita corredata di una dettagliata descrizione del prodotto (composizione della materia prima e metodo di fabbricazione). Ogni rotolo di geogriglia dovrà essere corredato di una etichetta riportante il nome del fabbricatore, il tipo di prodotto, la numerazione del lotto e del rotolo e la data di fabbricazione / numerazione del lotto e del rotolo e la data di fabbricazione
	Opere igienico-sanitarie	E.2.9.100.5				m²	€ 2,29
	Opere igienico-sanitarie	E.2.9.105		F. E P. GEOGRIGLIA BI ORIENTATA IN POLIPROPILENE DA 230 g/mq / Fornitura e posa in opera di geogriglia bi-orientata in polipropilene per la costruzione di terre rinforzate e armate, avente le seguenti caratteristiche:
	Opere igienico-sanitarie	Struttura:		geogriglia bi-orientata
	Opere igienico-sanitarie	Tipo di maglia:		aperture rettangolari
	Opere igienico-sanitarie	Tipo di polimero:		polipropilene
	Opere igienico-sanitarie	Colore:		nero
	Opere igienico-sanitarie	Contenuto di nerofumo:		> 2%
	Opere igienico-sanitarie	Dimensioni aperture longitud.:		30/40 mm
	Opere igienico-sanitarie	Dimensioni aperture trasvers.:		30/40 mm
	Opere igienico-sanitarie	Massa areica:		230 g/mq
	Opere igienico-sanitarie	Resistenza a trazione longitud.:		> 14 KN/m
	Opere igienico-sanitarie	Resistenza a trazione trasv.:		> 18 KN/m
	Opere igienico-sanitarie	Allungamento a snervamento long.:		< 16%
	Opere igienico-sanitarie	Allungamento a snervamento trasv.:		< 13%
	Opere igienico-sanitarie	Resistenza a traz. long. al 2% di allungam.:		> 4 KN/m
	Opere igienico-sanitarie	Resistenza a traz. trasv. al 2% di allungam.:		> 6 KN/m
	Opere igienico-sanitarie	Resistenza a traz. long. al 5% di allungam.:		> 9 KN/m
	Opere igienico-sanitarie	Resistenza a traz. trasv. al 5% di allungam.:		> 15 KN/m
	Opere igienico-sanitarie	Resistenza a traz. delle giunzioni:		> 13 KN/m
	Opere igienico-sanitarie	Sovrapposizione teli:		> 20 cm / La geogriglia dovrà essere prodotta per estrusione in continuo e successiva stiratura bidirezionale, in modo da ottenere una struttura piana monolitica con aperture regolari di forma rettangolare, con le giunzioni tra i due ordini di file ottenute per estrusione e stiratura e non con sovrapposizioni o saldature successive / Nel prezzo sono compresi tutti gli oneri relativi alla fornitura e alla posa, nonché quelli relativi alle prove che sulla geogriglia vorrà eseguire la D.L., sia in fase di accettazione sia in fase di fornitura, secondo il seguente programma di prove minimo da eseguirsi per ogni 5.000 mq di fornitura (e almeno 1 volta per forniture inferiori a 5.000 mq): / -prova per la determinazione del tipo di geogriglia e del tipo di polimero; / -prova per la determinazione della massa areica (g/mq) secondo ISO 9864; / -prova di resistenza a trazione long. e trasv. (KN/m); / -prova di resistenza a trazione long. e trasv. (KN/m) al 2% di allungamento; / -prova di resistenza a trazione long. e trasv. (KN/m) al 5% di allungamento / La geogriglia dovrà essere fornita corredata di una dettagliata descrizione del prodotto (composizione della materia prima e metodo di fabbricazione). Ogni rotolo di geogriglia dovrà essere corredato di una etichetta riportante il nome del fabbricatore, il tipo di prodotto, la numerazione del lotto e del rotolo e la data di fabbricazione
	Opere igienico-sanitarie	E.2.9.105.5				m²	€ 2,73
	Opere igienico-sanitarie	E.2.9.110		F. E P. GEOGRIGLIA BI ORIENTATA IN POLIPROPILENE DA 250 g/mq / Fornitura e posa in opera di geogriglia bi-orientata in polipropilene per la costruzione di terre rinforzate e armate, avente le seguenti caratteristiche:
	Opere igienico-sanitarie	Struttura:		geogriglia bi-orientata
	Opere igienico-sanitarie	Tipo di maglia:		aperture rettangolari
	Opere igienico-sanitarie	Tipo di polimero:		polipropilene
	Opere igienico-sanitarie	Colore:		nero
	Opere igienico-sanitarie	Contenuto di nerofumo:		> 2%
	Opere igienico-sanitarie	Dimensioni aperture longitud.:		60/70 mm
	Opere igienico-sanitarie	Dimensioni aperture trasvers.:		60/70 mm
	Opere igienico-sanitarie	Massa areica:		250 g/mq
	Opere igienico-sanitarie	Resistenza a trazione longitud.:		> 20 KN/m
	Opere igienico-sanitarie	Resistenza a trazione trasv.:		> 20 KN/m
	Opere igienico-sanitarie	Allungamento a snervamento long.:		< 13%
	Opere igienico-sanitarie	Allungamento a snervamento trasv.:		< 11%
	Opere igienico-sanitarie	Resistenza a traz. long. al 2% di allungam.:		> 6 KN/m
	Opere igienico-sanitarie	Resistenza a traz. trasv. al 2% di allungam.:		> 6 KN/m
	Opere igienico-sanitarie	Resistenza a traz. long. al 5% di allungam.:		> 12 KN/m
	Opere igienico-sanitarie	Resistenza a traz. trasv. al 5% di allungam.:		> 14 KN/m
	Opere igienico-sanitarie	Resistenza a traz. delle giunzioni:		> 15 KN/m
	Opere igienico-sanitarie	Sovrapposizione teli:		> 20 cm / La geogriglia dovrà essere prodotta per estrusione in continuo e successiva stiratura bidirezionale, in modo da ottenere una struttura piana monolitica con aperture regolari di forma rettangolare, con le giunzioni tra i due ordini di file ottenute per estrusione e stiratura e non con sovrapposizioni o saldature successive / Nel prezzo sono compresi tutti gli oneri relativi alla fornitura e alla posa, nonché quelli relativi alle prove che sulla geogriglia vorrà eseguire la D.L., sia in fase di accettazione sia in fase di fornitura, secondo il seguente programma di prove minimo da eseguirsi per ogni 5.000 mq di fornitura (e almeno 1 volta per forniture inferiori a 5.000 mq): / -prova per la determinazione del tipo di geogriglia e del tipo di polimero; / -prova per la determinazione della massa areica (g/mq) secondo ISO 9864; / -prova di resistenza a trazione long. e trasv. (KN/m); / -prova di resistenza a trazione long. e trasv. (KN/m) al 2% di allungamento; / -prova di resistenza a trazione long. e trasv. (KN/m) al 5% di allungamento / La geogriglia dovrà essere fornita corredata di una dettagliata descrizione del prodotto (composizione della materia prima e metodo di fabbricazione). Ogni rotolo di geogriglia dovrà essere corredato di una etichetta riportante il nome del fabbricatore, il tipo di prodotto, la numerazione del lotto e del rotolo e la data di fabbricazione
	Opere igienico-sanitarie	E.2.9.110.5				m²	€ 2,99
	Opere igienico-sanitarie	E.2.9.115		F. E P. GEOGRIGLIA BI ORIENTATA IN POLIPROPILENE DA 360 g/mq / Fornitura e posa in opera di geogriglia bi-orientata in polipropilene per la costruzione di terre rinforzate e armate, avente le seguenti caratteristiche:
	Opere igienico-sanitarie	Struttura:		geogriglia bi-orientata
	Opere igienico-sanitarie	Tipo di maglia:		aperture rettangolari
	Opere igienico-sanitarie	Tipo di polimero:		polipropilene
	Opere igienico-sanitarie	Colore:		nero
	Opere igienico-sanitarie	Contenuto di nerofumo:		> 2%
	Opere igienico-sanitarie	Dimensioni aperture longitud.:		30/40 mm
	Opere igienico-sanitarie	Dimensioni aperture trasvers.:		30/40 mm
	Opere igienico-sanitarie	Massa areica:		360 g/mq
	Opere igienico-sanitarie	Resistenza a trazione longitud.:		> 19 KN/m
	Opere igienico-sanitarie	Resistenza a trazione trasv.:		> 31 KN/m
	Opere igienico-sanitarie	Allungamento a snervamento long.:		< 16%
	Opere igienico-sanitarie	Allungamento a snervamento trasv.:		< 11%
	Opere igienico-sanitarie	Resistenza a traz. long. al 2% di allungam.:		> 10 KN/m
	Opere igienico-sanitarie	Resistenza a traz. trasv. al 2% di allungam.:		> 10 KN/m
	Opere igienico-sanitarie	Resistenza a traz. long. al 5% di allungam.:		> 20 KN/m
	Opere igienico-sanitarie	Resistenza a traz. trasv. al 5% di allungam.:		> 20 KN/m
	Opere igienico-sanitarie	Resistenza a traz. delle giunzioni:		> 25 KN/m
	Opere igienico-sanitarie	Sovrapposizione teli:		> 20 cm / La geogriglia dovrà essere prodotta per estrusione in continuo e successiva stiratura bidirezionale, in modo da ottenere una struttura piana monolitica con aperture regolari di forma rettangolare, con le giunzioni tra i due ordini di file ottenute per estrusione e stiratura e non con sovrapposizioni o saldature successive / Nel prezzo sono compresi tutti gli oneri relativi alla fornitura e alla posa, nonché quelli relativi alle prove che sulla geogriglia vorrà eseguire la D.L., sia in fase di accettazione sia in fase di fornitura, secondo il seguente programma di prove minimo da eseguirsi per ogni 5.000 mq di fornitura (e almeno 1 volta per forniture inferiori a 5.000 mq): / -prova per la determinazione del tipo di geogriglia e del tipo di polimero; / -prova per la determinazione della massa areica (g/mq) secondo ISO 9864; / -prova di resistenza a trazione long. e trasv. (KN/m); / -prova di resistenza a trazione long. e trasv. (KN/m) al 2% di allungamento; / -prova di resistenza a trazione long. e trasv. (KN/m) al 5% di allungamento / La geogriglia dovrà essere fornita corredata di una dettagliata descrizione del prodotto (composizione della materia prima e metodo di fabbricazione). Ogni rotolo di geogriglia dovrà essere corredato di una etichetta riportante il nome del fabbricatore, il tipo di prodotto, la numerazione del lotto e del rotolo e la data di fabbricazione
	Opere igienico-sanitarie	E.2.9.115.5				m²	€ 3,20
	Opere igienico-sanitarie	E.2.9.120		F. E P. GEOGRIGLIA BI ORIENTATA IN POLIPROPILENE DA 400 g/mq / Fornitura e posa in opera di geogriglia bi-orientata in polipropilene per la costruzione di terre rinforzate e armate, avente le seguenti caratteristiche:
	Opere igienico-sanitarie	Struttura:		geogriglia bi-orientata
	Opere igienico-sanitarie	Tipo di maglia:		aperture rettangolari
	Opere igienico-sanitarie	Tipo di polimero:		polipropilene
	Opere igienico-sanitarie	Colore:		nero
	Opere igienico-sanitarie	Contenuto di nerofumo:		> 2%
	Opere igienico-sanitarie	Dimensioni aperture longitud.:		30/40 mm
	Opere igienico-sanitarie	Dimensioni aperture trasvers.:		30/40 mm
	Opere igienico-sanitarie	Massa areica:		400 g/mq
	Opere igienico-sanitarie	Resistenza a trazione longitud.:		> 20 KN/m
	Opere igienico-sanitarie	Resistenza a trazione trasv.:		> 32 KN/m
	Opere igienico-sanitarie	Allungamento a snervamento long.:		< 16%
	Opere igienico-sanitarie	Allungamento a snervamento trasv.:		< 11%
	Opere igienico-sanitarie	Resistenza a traz. long. al 2% di allungam.:		> 7 KN/m
	Opere igienico-sanitarie	Resistenza a traz. trasv. al 2% di allungam.:		> 12 KN/m
	Opere igienico-sanitarie	Resistenza a traz. long. al 5% di allungam.:		> 14 KN/m
	Opere igienico-sanitarie	Resistenza a traz. trasv. al 5% di allungam.:		> 22 KN/m
	Opere igienico-sanitarie	Resistenza a traz. delle giunzioni:		> 18 KN/m
	Opere igienico-sanitarie	Sovrapposizione teli:		> 20 cm / La geogriglia dovrà essere prodotta per estrusione in continuo e successiva stiratura bidirezionale, in modo da ottenere una struttura piana monolitica con aperture regolari di forma rettangolare, con le giunzioni tra i due ordini di file ottenute per estrusione e stiratura e non con sovrapposizioni o saldature successive / Nel prezzo sono compresi tutti gli oneri relativi alla fornitura e alla posa, nonché quelli relativi alle prove che sulla geogriglia vorrà eseguire la D.L., sia in fase di accettazione sia in fase di fornitura, secondo il seguente programma di prove minimo da eseguirsi per ogni 5.000 mq di fornitura (e almeno 1 volta per forniture inferiori a 5.000 mq): / -prova per la determinazione del tipo di geogriglia e del tipo di polimero; / -prova per la determinazione della massa areica (g/mq) secondo ISO 9864; / -prova di resistenza a trazione long. e trasv. (KN/m); / -prova di resistenza a trazione long. e trasv. (KN/m) al 2% di allungamento; / -prova di resistenza a trazione long. e trasv. (KN/m) al 5% di allungamento / La geogriglia dovrà essere fornita corredata di una dettagliata descrizione del prodotto (composizione della materia prima e metodo di fabbricazione). Ogni rotolo di geogriglia dovrà essere corredato di una etichetta riportante il nome del fabbricatore, il tipo di prodotto, la numerazione del lotto e del rotolo e la data di fabbricazione
	Opere igienico-sanitarie	E.2.9.120.5				m²	€ 3,61
	Opere igienico-sanitarie	E.2.9.125		F. E P. GEOGRIGLIA BI ORIENTATA IN POLIPROPILENE DA 600 g/mq / Fornitura e posa in opera di geogriglia bi-orientata in polipropilene per la costruzione di terre rinforzate e armate, avente le seguenti caratteristiche:
	Opere igienico-sanitarie	Struttura:		geogriglia bi-orientata
	Opere igienico-sanitarie	Tipo di maglia:		aperture rettangolari
	Opere igienico-sanitarie	Tipo di polimero:		polipropilene
	Opere igienico-sanitarie	Colore:		nero
	Opere igienico-sanitarie	Contenuto di nerofumo:		> 2%
	Opere igienico-sanitarie	Dimensioni aperture longitud.:		30/35 mm
	Opere igienico-sanitarie	Dimensioni aperture trasvers.:		30/35 mm
	Opere igienico-sanitarie	Massa areica:		600 g/mq
	Opere igienico-sanitarie	Resistenza a trazione longitud.:		> 30 KN/m
	Opere igienico-sanitarie	Resistenza a trazione trasv.:		> 40 KN/m
	Opere igienico-sanitarie	Allungamento a snervamento long.:		< 16%
	Opere igienico-sanitarie	Allungamento a snervamento trasv.:		< 13%
	Opere igienico-sanitarie	Resistenza a traz. long. al 2% di allungam.:		> 10 KN/m
	Opere igienico-sanitarie	Resistenza a traz. trasv. al 2% di allungam.:		> 12 KN/m
	Opere igienico-sanitarie	Resistenza a traz. long. al 5% di allungam.:		> 20 KN/m
	Opere igienico-sanitarie	Resistenza a traz. trasv. al 5% di allungam.:		> 22 KN/m
	Opere igienico-sanitarie	Resistenza a traz. delle giunzioni:		> 27 KN/m
	Opere igienico-sanitarie	Sovrapposizione teli:		> 20 cm / La geogriglia dovrà essere prodotta per estrusione in continuo e successiva stiratura bidirezionale, in modo da ottenere una struttura piana monolitica con aperture regolari di forma rettangolare, con le giunzioni tra i due ordini di file ottenute per estrusione e stiratura e non con sovrapposizioni o saldature successive / Nel prezzo sono compresi tutti gli oneri relativi alla fornitura e alla posa, nonché quelli relativi alle prove che sulla geogriglia vorrà eseguire la D.L., sia in fase di accettazione sia in fase di fornitura, secondo il seguente programma di prove minimo da eseguirsi per ogni 5.000 mq di fornitura (e almeno 1 volta per forniture inferiori a 5.000 mq): / -prova per la determinazione del tipo di geogriglia e del tipo di polimero; / -prova per la determinazione della massa areica (g/mq) secondo ISO 9864; / -prova di resistenza a trazione long. e trasv. (KN/m); / -prova di resistenza a trazione long. e trasv. (KN/m) al 2% di allungamento; / -prova di resistenza a trazione long. e trasv. (KN/m) al 5% di allungamento / La geogriglia dovrà essere fornita corredata di una dettagliata descrizione del prodotto (composizione della materia prima e metodo di fabbricazione). Ogni rotolo di geogriglia dovrà essere corredato di una etichetta riportante il nome del fabbricatore, il tipo di prodotto, la numerazione del lotto e del rotolo e la data di fabbricazione
	Opere igienico-sanitarie	E.2.9.125.5				m²	€ 3,80
	Opere igienico-sanitarie	E.2.9.150		F. E P. GEOCOMPOSITO PER TERRE ARMATE E RINFORZATE TIPO 50/25 / Fornitura e posa in opera di geocomposito per terre armate e rinforzate costituito da un geotessile non tessuto agugliato a filo continuo in polipropilene rinforzato mediante cucitura sull’intera superficie di una maglia biassiale (trama-ordito) di fili in poliestere ad ata resistenza alla trazione, avente le seguenti caratteristiche:
	Opere igienico-sanitarie	Struttura:		Geotessile con cucitura superiore di	maglia biassiale
	Opere igienico-sanitarie	Tipo di maglia cucita:		aperture rettangolari
	Opere igienico-sanitarie	Tipo di polimero geotessile:		polipropilene
	Opere igienico-sanitarie	Tipo di polimero maglia cucita:		poliestere
	Opere igienico-sanitarie	Spessore:		> 2,2 mm
	Opere igienico-sanitarie	Massa areica:		360 g/mq
	Opere igienico-sanitarie	Resistenza a trazione longitudinale:		50 KN/m
	Opere igienico-sanitarie	Resistenza a trazione trasversale:		25 KN/m
	Opere igienico-sanitarie	Allungamento a rottura longitudinale:		< 13%
	Opere igienico-sanitarie	Allungamento a rottura trasversale:		< 13%
	Opere igienico-sanitarie	Resistenza a traz. long. al 2% di allungam.:		> 7 KN/m
	Opere igienico-sanitarie	Resistenza a traz. long. al 3% di allungam.:		> 10 KN/m
	Opere igienico-sanitarie	Resistenza a traz. long. al 5% di allungam.:		> 21 KN/m
	Opere igienico-sanitarie	Permeabilità trasversale con p=2 kPa:		> 2 x 10-3 m/s
	Opere igienico-sanitarie	Permeabilita longitudinale con p=20 kPa:		> 2 x 10-2 m/s
	Opere igienico-sanitarie	Sovrapposizione teli:		> 20 cm / Nel prezzo sono compresi tutti gli oneri relativi alla fornitura e alla posa, nonché quelli relativi alle prove che sul geocomposito vorrà eseguire la D.L., sia in fase di accettazione sia in fase di fornitura, secondo il seguente programma di prove minimo da eseguirsi per ogni 5.000 mq di fornitura (e almeno 1 volta per forniture inferiori a 5.000 mq): / -prova per la determinazione del tipo di geocomposito e dei tipi di polimero; / -prova per la determinazione dello spessore (mm) secondo EN 964; / -prova per la determinazione della massa areica (g/mq) secondo EN 965; / -prova di resistenza a trazione longitudinale e trasversale (KN/m) secondo ISO 10319; / -prove per la determinazione della permeabilità trasversale e longitudinale alle pressioni p= 2 e 20 kPa secondo E DIN 60500/4 / Il geocomposito rinforzante dovrà essere fornito corredato di una dettagliata descrizione del prodotto (composizione delle materie prime e metodo di fabbricazione). Ogni rotolo di geocomposito dovrà essere corredato di una etichetta riportante il nome del fabbricatore, il tipo di prodotto, la numerazione del lotto e del rotolo e la data di fabbricazione
	Opere igienico-sanitarie	E.2.9.150.5				m²	€ 5,23
	Opere igienico-sanitarie	E.2.9.155		F. E P. GEOCOMPOSITO PER TERRE ARMATE E RINFORZATE TIPO 75/25 / Fornitura e posa in opera di geocomposito per terre armate e rinforzate costituito da un geotessile non tessuto agugliato a filo continuo in polipropilene rinforzato mediante cucitura sull’intera superficie di una maglia biassiale (trama-ordito) di fili in poliestere ad ata resistenza alla trazione, avente le seguenti caratteristiche:
	Opere igienico-sanitarie	Struttura:		Geotessile con cucitura superiore di	maglia biassiale
	Opere igienico-sanitarie	Tipo di maglia cucita:		aperture rettangolari
	Opere igienico-sanitarie	Tipo di polimero geotessile:		polipropilene
	Opere igienico-sanitarie	Tipo di polimero maglia cucita:		poliestere
	Opere igienico-sanitarie	Spessore:		> 2,4 mm
	Opere igienico-sanitarie	Massa areica:		410 g/mq
	Opere igienico-sanitarie	Resistenza a trazione longitudinale:		75 KN/m
	Opere igienico-sanitarie	Resistenza a trazione trasversale:		25 KN/m
	Opere igienico-sanitarie	Allungamento a rottura longitudinale:		< 13%
	Opere igienico-sanitarie	Allungamento a rottura trasversale:		< 13%
	Opere igienico-sanitarie	Resistenza a traz. long. al 2% di allungam.:		> 11 KN/m
	Opere igienico-sanitarie	Resistenza a traz. long. al 3% di allungam.:		> 16 KN/m
	Opere igienico-sanitarie	Resistenza a traz. long. al 5% di allungam.:		> 28 KN/m
	Opere igienico-sanitarie	Permeabilità trasversale con p=2 kPa:		> 2 x 10-3 m/s
	Opere igienico-sanitarie	Permeabilita longitudinale con p=20 kPa:		> 2 x 10-2 m/s
	Opere igienico-sanitarie	Sovrapposizione teli:		> 20 cm / Nel prezzo sono compresi tutti gli oneri relativi alla fornitura e alla posa, nonché quelli relativi alle prove che sul geocomposito vorrà eseguire la D.L., sia in fase di accettazione sia in fase di fornitura, secondo il seguente programma di prove minimo da eseguirsi per ogni 5.000 mq di fornitura (e almeno 1 volta per forniture inferiori a 5.000 mq): / -prova per la determinazione del tipo di geocomposito e dei tipi di polimero; / -prova per la determinazione dello spessore (mm) secondo EN 964; / -prova per la determinazione della massa areica (g/mq) secondo EN 965; / -prova di resistenza a trazione longitudinale e trasversale (KN/m) secondo ISO 10319; / -prove per la determinazione della permeabilità trasversale e longitudinale alle pressioni p= 2 e 20 kPa secondo E DIN 60500/4 / Il geocomposito rinforzante dovrà essere fornito corredato di una dettagliata descrizione del prodotto (composizione delle materie prime e metodo di fabbricazione). Ogni rotolo di geocomposito dovrà essere corredato di una etichetta riportante il nome del fabbricatore, il tipo di prodotto, la numerazione del lotto e del rotolo e la data di fabbricazione
	Opere igienico-sanitarie	E.2.9.155.5				m²	€ 5,77
	Opere igienico-sanitarie	E.2.9.160		F. E P. GEOCOMPOSITO PER TERRE ARMATE E RINFORZATE TIPO 100/25 / Fornitura e posa in opera di geocomposito per terre armate e rinforzate costituito da un geotessile non tessuto agugliato a filo continuo in polipropilene rinforzato mediante cucitura sull’intera superficie di una maglia biassiale (trama-ordito) di fili in poliestere ad ata resistenza alla trazione, avente le seguenti caratteristiche:
	Opere igienico-sanitarie	Struttura:		Geotessile con cucitura superiore di	maglia biassiale
	Opere igienico-sanitarie	Tipo di maglia cucita:		aperture rettangolari
	Opere igienico-sanitarie	Tipo di polimero geotessile:		polipropilene
	Opere igienico-sanitarie	Tipo di polimero maglia cucita:		poliestere
	Opere igienico-sanitarie	Spessore:		> 2,6 mm
	Opere igienico-sanitarie	Massa areica:		450 g/mq
	Opere igienico-sanitarie	Resistenza a trazione longitudinale:		100 KN/m
	Opere igienico-sanitarie	Resistenza a trazione trasversale:		25 KN/m
	Opere igienico-sanitarie	Allungamento a rottura longitudinale:		< 13%
	Opere igienico-sanitarie	Allungamento a rottura trasversale:		< 13%
	Opere igienico-sanitarie	Resistenza a traz. long. al 2% di allungam.:		> 13 KN/m
	Opere igienico-sanitarie	Resistenza a traz. long. al 3% di allungam.:		> 18 KN/m
	Opere igienico-sanitarie	Resistenza a traz. long. al 5% di allungam.:		> 31 KN/m
	Opere igienico-sanitarie	Permeabilità trasversale con p=2 kPa:		> 2 x 10-3 m/s
	Opere igienico-sanitarie	Permeabilita longitudinale con p=20 kPa:		> 2 x 10-2 m/s
	Opere igienico-sanitarie	Sovrapposizione teli:		> 20 cm / Nel prezzo sono compresi tutti gli oneri relativi alla fornitura e alla posa, nonché quelli relativi alle prove che sul geocomposito vorrà eseguire la D.L., sia in fase di accettazione sia in fase di fornitura, secondo il seguente programma di prove minimo da eseguirsi per ogni 5.000 mq di fornitura (e almeno 1 volta per forniture inferiori a 5.000 mq): / -prova per la determinazione del tipo di geocomposito e dei tipi di polimero; / -prova per la determinazione dello spessore (mm) secondo EN 964; / -prova per la determinazione della massa areica (g/mq) secondo EN 965; / -prova di resistenza a trazione longitudinale e trasversale (KN/m) secondo ISO 10319; / -prove per la determinazione della permeabilità trasversale e longitudinale alle pressioni p= 2 e 20 kPa secondo E DIN 60500/4 / Il geocomposito rinforzante dovrà essere fornito corredato di una dettagliata descrizione del prodotto (composizione delle materie prime e metodo di fabbricazione). Ogni rotolo di geocomposito dovrà essere corredato di una etichetta riportante il nome del fabbricatore, il tipo di prodotto, la numerazione del lotto e del rotolo e la data di fabbricazione
	Opere igienico-sanitarie	E.2.9.160.5				m²	€ 6,28
	Opere igienico-sanitarie	E.2.9.165		F. E P. GEOCOMPOSITO PER TERRE ARMATE E RINFORZATE TIPO 75/75 / Fornitura e posa in opera di geocomposito per terre armate e rinforzate costituito da un geotessile non tessuto agugliato a filo continuo in polipropilene rinforzato mediante cucitura sull’intera superficie di una maglia biassiale (trama-ordito) di fili in poliestere ad ata resistenza alla trazione, avente le seguenti caratteristiche:
	Opere igienico-sanitarie	Struttura:		Geotessile con cucitura superiore di	maglia biassiale
	Opere igienico-sanitarie	Tipo di maglia cucita:		aperture quadrate
	Opere igienico-sanitarie	Tipo di polimero geotessile:		polipropilene
	Opere igienico-sanitarie	Tipo di polimero maglia cucita:		poliestere
	Opere igienico-sanitarie	Spessore:		> 2,5 mm
	Opere igienico-sanitarie	Massa areica:		470 g/mq
	Opere igienico-sanitarie	Resistenza a trazione longitudinale:		75 KN/m
	Opere igienico-sanitarie	Resistenza a trazione trasversale:		75 KN/m
	Opere igienico-sanitarie	Allungamento a rottura longitudinale:		< 13%
	Opere igienico-sanitarie	Allungamento a rottura trasversale:		< 13%
	Opere igienico-sanitarie	Resistenza a traz. long. al 2% di allungam.:		> 11 KN/m
	Opere igienico-sanitarie	Resistenza a traz. long. al 3% di allungam.:		> 16 KN/m
	Opere igienico-sanitarie	Resistenza a traz. long. al 5% di allungam.:		> 28 KN/m
	Opere igienico-sanitarie	Permeabilità trasversale con p=2 kPa:		> 2 x 10-3 m/s
	Opere igienico-sanitarie	Permeabilita longitudinale con p=20 kPa:		> 2 x 10-2 m/s
	Opere igienico-sanitarie	Sovrapposizione teli:		> 20 cm / Nel prezzo sono compresi tutti gli oneri relativi alla fornitura e alla posa, nonché quelli relativi alle prove che sul geocomposito vorrà eseguire la D.L., sia in fase di accettazione sia in fase di fornitura, secondo il seguente programma di prove minimo da eseguirsi per ogni 5.000 mq di fornitura (e almeno 1 volta per forniture inferiori a 5.000 mq): / -prova per la determinazione del tipo di geocomposito e dei tipi di polimero; / -prova per la determinazione dello spessore (mm) secondo EN 964; / -prova per la determinazione della massa areica (g/mq) secondo EN 965; / -prova di resistenza a trazione longitudinale e trasversale (KN/m) secondo ISO 10319; / -prove per la determinazione della permeabilità trasversale e longitudinale alle pressioni p= 2 e 20 kPa secondo E DIN 60500/4 / Il geocomposito rinforzante dovrà essere fornito corredato di una dettagliata descrizione del prodotto (composizione delle materie prime e metodo di fabbricazione). Ogni rotolo di geocomposito dovrà essere corredato di una etichetta riportante il nome del fabbricatore, il tipo di prodotto, la numerazione del lotto e del rotolo e la data di fabbricazione
	Opere igienico-sanitarie	E.2.9.165.5				m²	€ 7,66
	Opere igienico-sanitarie	E.2.9.200		F. E P. GEOGRIGLIA BI ORIENTATA IN POLIESTERE RIV. PVC - 300 g/mq / Fornitura e posa in opera di geogriglia bi-orientata in poliestere rivestito in PVC per la costruzione di terre rinforzate e armate, avente le seguenti caratteristiche:
	Opere igienico-sanitarie	Struttura:		geogriglia bi-orientata
	Opere igienico-sanitarie	Tipo di maglia:		aperture rettangolari
	Opere igienico-sanitarie	Tipo di polimero:		poliestere
	Opere igienico-sanitarie	Tipo di rivestimento:		PVC
	Opere igienico-sanitarie	Dimensioni aperture longitud.:		20 mm
	Opere igienico-sanitarie	Dimensioni aperture trasvers.:		20 mm
	Opere igienico-sanitarie	Massa areica:		300 g/mq
	Opere igienico-sanitarie	Resistenza a trazione longitud. (ordito):		> 30 KN/m
	Opere igienico-sanitarie	Resistenza a trazione trasv. (trama):		> 18 KN/m
	Opere igienico-sanitarie	Allungamento a snervamento long.:		< 14%
	Opere igienico-sanitarie	Allungamento a snervamento trasv.:		< 14%
	Opere igienico-sanitarie	Resistenza a traz. long. al 2% di allungam.:		> 10 KN/m
	Opere igienico-sanitarie	Resistenza a traz. trasv. al 2% di allungam.:		> 6 KN/m
	Opere igienico-sanitarie	Resistenza a traz. long. al 5% di allungam.:		> 18 KN/m
	Opere igienico-sanitarie	Resistenza a traz. trasv. al 5% di allungam.:		> 12 KN/m
	Opere igienico-sanitarie	Sovrapposizione teli:		> 20 cm / La geogriglia dovrà essere costituita da due ordini di filamenti in poliestere perpendicolarmente intrecciati, in modo da ottenere una struttura piana con aperture regolari di forma rettangolare, con le giunzioni tra i due ordini di fili ottenute per intreccio e saldature successive / Nel prezzo sono compresi tutti gli oneri relativi alla fornitura e alla posa, nonché quelli relativi alle prove che sulla geogriglia vorrà eseguire la D.L., sia in fase di accettazione sia in fase di fornitura, secondo il seguente programma di prove minimo da eseguirsi per ogni 5.000 mq di fornitura (e almeno 1 volta per forniture inferiori a 5.000 mq): / -prova per la determinazione del tipo di geogriglia e del tipo di polimero; / -prova per la determinazione della massa areica (g/mq); / -prova di resistenza a trazione long. e trasv. (KN/m); / -prova di resistenza a trazione long. e trasv. (KN/m) al 2% di allungamento; / -prova di resistenza a trazione long. e trasv. (KN/m) al 5% di allungamento / La geogriglia dovrà essere fornita corredata di una dettagliata descrizione del prodotto (composizione della materia prima e metodo di fabbricazione). Ogni rotolo di geogriglia dovrà essere corredato di una etichetta riportante il nome del fabbricatore, il tipo di prodotto, la numerazione del lotto e del rotolo e la data di fabbricazione
	Opere igienico-sanitarie	E.2.9.200.5				m²	€ 5,83
	Opere igienico-sanitarie	E.2.9.205		F. E P. GEOGRIGLIA BI ORIENTATA IN POLIESTERE RIV. PVC - 350 g/mq / Fornitura e posa in opera di geogriglia bi-orientata in poliestere rivestito in PVC per la costruzione di terre rinforzate e armate, avente le seguenti caratteristiche:
	Opere igienico-sanitarie	Struttura:		geogriglia bi-orientata
	Opere igienico-sanitarie	Tipo di maglia:		aperture rettangolari
	Opere igienico-sanitarie	Tipo di polimero:		poliestere
	Opere igienico-sanitarie	Tipo di rivestimento:		PVC
	Opere igienico-sanitarie	Dimensioni aperture longitud.:		30 mm
	Opere igienico-sanitarie	Dimensioni aperture trasvers.:		30 mm
	Opere igienico-sanitarie	Massa areica:		350 g/mq
	Opere igienico-sanitarie	Resistenza a trazione longitud. (ordito):		> 50 KN/m
	Opere igienico-sanitarie	Resistenza a trazione trasv. (trama):		> 28 KN/m
	Opere igienico-sanitarie	Allungamento a snervamento long.:		< 14%
	Opere igienico-sanitarie	Allungamento a snervamento trasv.:		< 14%
	Opere igienico-sanitarie	Resistenza a traz. long. al 2% di allungam.:		> 30 KN/m
	Opere igienico-sanitarie	Resistenza a traz. trasv. al 2% di allungam.:		> 16 KN/m
	Opere igienico-sanitarie	Resistenza a traz. long. al 5% di allungam.:		> 35 KN/m
	Opere igienico-sanitarie	Resistenza a traz. trasv. al 5% di allungam.:		> 20 KN/m
	Opere igienico-sanitarie	Sovrapposizione teli:		> 20 cm / La geogriglia dovrà essere costituita da due ordini di filamenti in poliestere perpendicolarmente intrecciati, in modo da ottenere una struttura piana con aperture regolari di forma rettangolare, con le giunzioni tra i due ordini di fili ottenute per intreccio e saldature successive / Nel prezzo sono compresi tutti gli oneri relativi alla fornitura e alla posa, nonché quelli relativi alle prove che sulla geogriglia vorrà eseguire la D.L., sia in fase di accettazione sia in fase di fornitura, secondo il seguente programma di prove minimo da eseguirsi per ogni 5.000 mq di fornitura (e almeno 1 volta per forniture inferiori a 5.000 mq): / -prova per la determinazione del tipo di geogriglia e del tipo di polimero; / -prova per la determinazione della massa areica (g/mq); / -prova di resistenza a trazione long. e trasv. (KN/m); / -prova di resistenza a trazione long. e trasv. (KN/m) al 2% di allungamento; / -prova di resistenza a trazione long. e trasv. (KN/m) al 5% di allungamento / La geogriglia dovrà essere fornita corredata di una dettagliata descrizione del prodotto (composizione della materia prima e metodo di fabbricazione). Ogni rotolo di geogriglia dovrà essere corredato di una etichetta riportante il nome del fabbricatore, il tipo di prodotto, la numerazione del lotto e del rotolo e la data di fabbricazione
	Opere igienico-sanitarie	E.2.9.205.5				m²	€ 6,47
	Opere igienico-sanitarie	E.2.9.210		F. E P. GEOGRIGLIA BI ORIENTATA IN POLIESTERE RIV. PVC - 400 g/mq / Fornitura e posa in opera di geogriglia bi-orientata in poliestere rivestito in PVC per la costruzione di terre rinforzate e armate, avente le seguenti caratteristiche:
	Opere igienico-sanitarie	Struttura:		geogriglia bi-orientata
	Opere igienico-sanitarie	Tipo di maglia:		aperture rettangolari
	Opere igienico-sanitarie	Tipo di polimero:		poliestere
	Opere igienico-sanitarie	Tipo di rivestimento:		PVC
	Opere igienico-sanitarie	Dimensioni aperture longitud.:		20 mm
	Opere igienico-sanitarie	Dimensioni aperture trasvers.:		20 mm
	Opere igienico-sanitarie	Massa areica:		400 g/mq
	Opere igienico-sanitarie	Resistenza a trazione longitud. (ordito):		> 70 KN/m
	Opere igienico-sanitarie	Resistenza a trazione trasv. (trama):		> 28 KN/m
	Opere igienico-sanitarie	Allungamento a snervamento long.:		< 14%
	Opere igienico-sanitarie	Allungamento a snervamento trasv.:		< 14%
	Opere igienico-sanitarie	Resistenza a traz. long. al 2% di allungam.:		> 45 KN/m
	Opere igienico-sanitarie	Resistenza a traz. trasv. al 2% di allungam.:		> 16 KN/m
	Opere igienico-sanitarie	Resistenza a traz. long. al 5% di allungam.:		> 55 KN/m
	Opere igienico-sanitarie	Resistenza a traz. trasv. al 5% di allungam.:		> 20 KN/m
	Opere igienico-sanitarie	Sovrapposizione teli:		> 20 cm / La geogriglia dovrà essere costituita da due ordini di filamenti in poliestere perpendicolarmente intrecciati, in modo da ottenere una struttura piana con aperture regolari di forma rettangolare, con le giunzioni tra i due ordini di fili ottenute per intreccio e saldature successive / Nel prezzo sono compresi tutti gli oneri relativi alla fornitura e alla posa, nonché quelli relativi alle prove che sulla geogriglia vorrà eseguire la D.L., sia in fase di accettazione sia in fase di fornitura, secondo il seguente programma di prove minimo da eseguirsi per ogni 5.000 mq di fornitura (e almeno 1 volta per forniture inferiori a 5.000 mq): / -prova per la determinazione del tipo di geogriglia e del tipo di polimero; / -prova per la determinazione della massa areica (g/mq); / -prova di resistenza a trazione long. e trasv. (KN/m); / -prova di resistenza a trazione long. e trasv. (KN/m) al 2% di allungamento; / -prova di resistenza a trazione long. e trasv. (KN/m) al 5% di allungamento / La geogriglia dovrà essere fornita corredata di una dettagliata descrizione del prodotto (composizione della materia prima e metodo di fabbricazione). Ogni rotolo di geogriglia dovrà essere corredato di una etichetta riportante il nome del fabbricatore, il tipo di prodotto, la numerazione del lotto e del rotolo e la data di fabbricazione
	Opere igienico-sanitarie	E.2.9.210.5				m²	€ 7,35
	Opere igienico-sanitarie	E.2.9.215		F. E P. GEOGRIGLIA BI ORIENTATA IN POLIESTERE RIV. PVC - 450 g/mq / Fornitura e posa in opera di geogriglia bi-orientata in poliestere rivestito in PVC per la costruzione di terre rinforzate e armate, avente le seguenti caratteristiche:
	Opere igienico-sanitarie	Struttura:		geogriglia bi-orientata
	Opere igienico-sanitarie	Tipo di maglia:		aperture rettangolari
	Opere igienico-sanitarie	Tipo di polimero:		poliestere
	Opere igienico-sanitarie	Tipo di rivestimento:		PVC
	Opere igienico-sanitarie	Dimensioni aperture longitud.:		20 mm
	Opere igienico-sanitarie	Dimensioni aperture trasvers.:		20 mm
	Opere igienico-sanitarie	Massa areica:		450 g/mq
	Opere igienico-sanitarie	Resistenza a trazione longitud. (ordito):		> 95 KN/m
	Opere igienico-sanitarie	Resistenza a trazione trasv. (trama):		> 28 KN/m
	Opere igienico-sanitarie	Allungamento a snervamento long.:		< 14%
	Opere igienico-sanitarie	Allungamento a snervamento trasv.:		< 14%
	Opere igienico-sanitarie	Resistenza a traz. long. al 2% di allungam.:		> 55 KN/m
	Opere igienico-sanitarie	Resistenza a traz. trasv. al 2% di allungam.:		> 16 KN/m
	Opere igienico-sanitarie	Resistenza a traz. long. al 5% di allungam.:		> 75 KN/m
	Opere igienico-sanitarie	Resistenza a traz. trasv. al 5% di allungam.:		> 20 KN/m
	Opere igienico-sanitarie	Sovrapposizione teli:		> 20 cm / La geogriglia dovrà essere costituita da due ordini di filamenti in poliestere perpendicolarmente intrecciati, in modo da ottenere una struttura piana con aperture regolari di forma rettangolare, con le giunzioni tra i due ordini di fili ottenute per intreccio e saldature successive / Nel prezzo sono compresi tutti gli oneri relativi alla fornitura e alla posa, nonché quelli relativi alle prove che sulla geogriglia vorrà eseguire la D.L., sia in fase di accettazione sia in fase di fornitura, secondo il seguente programma di prove minimo da eseguirsi per ogni 5.000 mq di fornitura (e almeno 1 volta per forniture inferiori a 5.000 mq): / -prova per la determinazione del tipo di geogriglia e del tipo di polimero; / -prova per la determinazione della massa areica (g/mq); / -prova di resistenza a trazione long. e trasv. (KN/m); / -prova di resistenza a trazione long. e trasv. (KN/m) al 2% di allungamento; / -prova di resistenza a trazione long. e trasv. (KN/m) al 5% di allungamento / La geogriglia dovrà essere fornita corredata di una dettagliata descrizione del prodotto (composizione della materia prima e metodo di fabbricazione). Ogni rotolo di geogriglia dovrà essere corredato di una etichetta riportante il nome del fabbricatore, il tipo di prodotto, la numerazione del lotto e del rotolo e la data di fabbricazione
	Opere igienico-sanitarie	E.2.9.215.5				m²	€ 8,26
	Opere igienico-sanitarie	E.2.10		LAVORI COMPIUTI - OPERE DI SISTEMAZIONE SUPERFICIALE
	Opere igienico-sanitarie	E.2.10.10		RECINZIONE METALLICA ZINCATA, MAGLIA 50x50 mm sp= 2 mm / Fornitura e posa in opera di recinzione avente altezza di ml 2,00 eseguita con rete metallica a tripla zincatura con maglia romboidale da 50x50 mm e spessore minimo di 2.00 mm, adeguatamente fissata a fili zincati superiori ed inferiori di diametro non inferiore a mm 3,8 nonché a numero 3 fili intermedi anch'essi zincati di diametro 2,8 mm come indicato dai particolari di progetto. La recinzione si intende completa di paletti e saette a T da mm 60x60 anch'essi trattati con tripla zincatura, eseguita a perfetta regola d'arte e secondo le indicazioni della D.L. / La recinzione dovrà essere ancorata a plinti prefabbricati in cls delle dimensioni di cm 40x40 H=cm 60 per i piantoni di vertice e cm 20x20 H= 40 cm per i piantoni intermedi, tutti predisposti di opportuno foro per l'alloggiamento dei piantoni. La distanza tra palo e palo dovrà essere pari a 2,00 m. Il prezzo si intende compreso e compensato per dare il lavoro finito a perfetta regola d'arte anche se l'installazione della recinzione dovrà essere eseguita su versanti ad elevata pendenza e su roccia
	Opere igienico-sanitarie	E.2.10.10.5				m²	€ 24,18
	Opere igienico-sanitarie	E.2.10.40		F. E P. GRATICCIO IN FERRO. / Fornitura e posa in opera di graticcio in ferro per il sostegno del terreno vegetale lungo le scarpate, costituito da rete elettrosaldata diam. 10 mm a maglia quadrata 20x20 cm in acciaio FeB32k, e da supporto pure in ferro ,sagomato come da disegni di progetto, saldato ortogonalmente alla rete in modo da costituire una paratia atta ad impedire l'erosione del pendio. / Nel prezzo si intende compreso e compensato l'onere delle saldature, la posa delle reti come da indicazioni della Direzione Lavori, ed ogni altro onere necessario per dare il lavoro finito a regola d'arte
	Opere igienico-sanitarie	E.2.10.40.5				m²	€ 13,75
	Opere igienico-sanitarie	E.2.10.50		F. E P. BIOSTUOIA IN FIBRE DI PAGLIA DA 350 g/mq / Fornitura e posa in opera di biostuoia in fibre di paglia contenute tra due sottili reti di polipropilene / Nel prezzo sono compresi tutti gli oneri relativi alla fornitura e alla posa, nonché quelli relativi alle prove che sulla biostuoia vorrà eseguire la D.L., sia in fase di accettazione sia in fase di fornitura., / La biostuoia dovrà essere fornita corredata di una dettagliata descrizione del prodotto (composizione della materia prima e metodo di fabbricazione). Ogni rotolo di biostuoia dovrà essere corredato di una etichetta riportante il nome del fabbricatore, il tipo di prodotto, la numerazione del lotto e del rotolo e la data di fabbricazione / Nel prezzo sono compresi tutti gli altri oneri per dare il lavoro finito a regola d’arte e secondo le disposizioni della D.L
	Opere igienico-sanitarie	E.2.10.50.5		- massa areica di 350 g/mq		m²	€ 1,42
	Opere igienico-sanitarie	E.2.10.55		F. E P. BIOSTUOIA IN FIBRE DI COCCO DA 400 g/mq / Fornitura e posa in opera di biostuoia in fibra di cocco senza additivi chimici, biodegradabile al 100% avente le seguenti caratteristiche: / -massa areica maggiore di 400 g/mq; / -resistenza a trazione per filo maggiore di 15 daN; / -resistenza a trazione trama maggiore di 700 daN/mq; / -resistenza a trazione ordito maggiore di 600 daN/mq; / -capacità di assorbimento d’acqua in % della fibra asciutta maggiore di 150 / Nel prezzo sono compresi tutti gli oneri relativi alla fornitura e alla posa, nonché quelli relativi alle prove che sulla biostuoia vorrà eseguire la D.L., sia in fase di accettazione sia in fase di fornitura., / La biostuoia dovrà essere fornita corredata di una dettagliata descrizione del prodotto (composizione della materia prima e metodo di fabbricazione). Ogni rotolo di biostuoia dovrà essere corredato di una etichetta riportante il nome del fabbricatore, il tipo di prodotto, la numerazione del lotto e del rotolo e la data di fabbricazione / Nel prezzo sono compresi tutti gli altri oneri per dare il lavoro finito a regola d’arte e secondo le disposizioni della D.L
	Opere igienico-sanitarie	E.2.10.55.5				m²	€ 3,56
	Opere igienico-sanitarie	E.2.10.60		F. E P. BIOSTUOIA IN FIBRE DI COCCO DA 700 g/mq / Fornitura e posa in opera di biostuoia in fibra di cocco senza additivi chimici, biodegradabile al 100% avente le seguenti caratteristiche: / -massa areica maggiore di 700 g/mq; / -resistenza a trazione per filo maggiore di 20 daN; / -resistenza a trazione trama maggiore di 2300 daN/mq; / -resistenza a trazione ordito maggiore di 1300 daN/mq; / -capacità di assorbimento d’acqua in % della fibra asciutta maggiore di 150 / Nel prezzo sono compresi tutti gli oneri relativi alla fornitura e alla posa, nonché quelli relativi alle prove che sulla biostuoia vorrà eseguire la D.L., sia in fase di accettazione sia in fase di fornitura., / La biostuoia dovrà essere fornita corredata di una dettagliata descrizione del prodotto (composizione della materia prima e metodo di fabbricazione). Ogni rotolo di biostuoia dovrà essere corredato di una etichetta riportante il nome del fabbricatore, il tipo di prodotto, la numerazione del lotto e del rotolo e la data di fabbricazione / Nel prezzo sono compresi tutti gli altri oneri per dare il lavoro finito a regola d’arte e secondo le disposizioni della D.L
	Opere igienico-sanitarie	E.2.10.60.5				m²	€ 4,88
	Opere igienico-sanitarie	E.2.10.65		F. E P. BIOSTUOIA IN FIBRE DI COCCO DA 900 g/mq / Fornitura e posa in opera di biostuoia in fibra di cocco senza additivi chimici, biodegradabile al 100% avente le seguenti caratteristiche: / -massa areica maggiore di 900 g/mq; / -resistenza a trazione per filo maggiore di 20 daN; / -resistenza a trazione trama maggiore di 2700 daN/mq; / -resistenza a trazione ordito maggiore di 1300 daN/mq; / -capacità di assorbimento d’acqua in % della fibra asciutta maggiore di 150 / Nel prezzo sono compresi tutti gli oneri relativi alla fornitura e alla posa, nonché quelli relativi alle prove che sulla biostuoia vorrà eseguire la D.L., sia in fase di accettazione sia in fase di fornitura., / La biostuoia dovrà essere fornita corredata di una dettagliata descrizione del prodotto (composizione della materia prima e metodo di fabbricazione). Ogni rotolo di biostuoia dovrà essere corredato di una etichetta riportante il nome del fabbricatore, il tipo di prodotto, la numerazione del lotto e del rotolo e la data di fabbricazione / Nel prezzo sono compresi tutti gli altri oneri per dare il lavoro finito a regola d’arte e secondo le disposizioni della D.L
	Opere igienico-sanitarie	E.2.10.65.5				m²	€ 6,11
	Opere igienico-sanitarie	E.2.10.70		F. E P. BIOSTUOIA IN FIBRE DI JUTA DA 500 g/mq / Fornitura e posa in opera di stuoia in composta da 85% di cellulosa e 15% di lignina, biodegradabile al 100% avente le seguenti caratteristiche: / -massa areica maggiore di 500 g/mq; / -resistenza a trazione trama maggiore di 750 daN/mq; / -resistenza a trazione ordito maggiore di 450 daN/mq; / -capacità di assorbimento d’acqua in % della fibra asciutta maggiore di 450 / Nel prezzo sono compresi tutti gli oneri relativi alla fornitura e alla posa, nonché quelli relativi alle prove che sulla stuoia vorrà eseguire la D.L., sia in fase di accettazione sia in fase di fornitura., / La stuoia dovrà essere fornita corredata di una dettagliata descrizione del prodotto (composizione della materia prima e metodo di fabbricazione). Ogni rotolo di stuoia dovrà essere corredato di una etichetta riportante il nome del fabbricatore, il tipo di prodotto, la numerazione del lotto e del rotolo e la data di fabbricazione / Nel prezzo sono compresi tutti gli altri oneri per dare il lavoro finito a regola d’arte e secondo le disposizioni della D.L
	Opere igienico-sanitarie	E.2.10.70.5				m²	€ 1,53
	Opere igienico-sanitarie	E.2.10.75		F. E P. BIOSTUOIA IN FIBRE DI PAGLIA E COCCO / Fornitura e posa in opera di biostuoia in fibre di paglia e cocco contenute tra due sottili reti di polipropilene / Nel prezzo sono compresi tutti gli oneri relativi alla fornitura e alla posa, nonché quelli relativi alle prove che sulla biostuoia vorrà eseguire la D.L., sia in fase di accettazione sia in fase di fornitura., / La biostuoia dovrà essere fornita corredata di una dettagliata descrizione del prodotto (composizione della materia prima e metodo di fabbricazione). Ogni rotolo di biostuoia dovrà essere corredato di una etichetta riportante il nome del fabbricatore, il tipo di prodotto, la numerazione del lotto e del rotolo e la data di fabbricazione / Nel prezzo sono compresi tutti gli altri oneri per dare il lavoro finito a regola d’arte e secondo le disposizioni della D.L
	Opere igienico-sanitarie	E.2.10.75.5		- massa areica di 350 g/mq		m²	€ 1,53
	Opere igienico-sanitarie	E.2.10.75.10		- massa areica di 450 g/mq		m²	€ 1,73
	Opere igienico-sanitarie	E.2.10.100		F. E P. GEOCOMPOSITO DRENANTE TIPO TNT DA 4 mm / Fornitura e posa in opera di geocomposito drenante tipo TNT (Textile-Net-Textile) composto da due geotessili non tessuti termosaldati a filo continuo in polipropilene da 120 g/mq con interposta georete in HDPE, da utilizzare per filtro-dreno-protezione, avente le seguenti caratteristiche:
	Opere igienico-sanitarie	Struttura:		Geotessile-Georete-Geotessile
	Opere igienico-sanitarie	Tipo di maglia georete:		aperture romboidali
	Opere igienico-sanitarie	Tipo di polimero geotessile:		polipropilene
	Opere igienico-sanitarie	Tipo di polimero georete:		HDPE
	Opere igienico-sanitarie	Colore georete:		nero
	Opere igienico-sanitarie	Contenuto di nerofumo georete:		> 2%
	Opere igienico-sanitarie	Spessore:		> 4 mm
	Opere igienico-sanitarie	Massa areica:		840 g/mq
	Opere igienico-sanitarie	Resistenza a trazione:		> 10 KN/m
	Opere igienico-sanitarie	Allungamento a snervamento:		< 30%
	Opere igienico-sanitarie	Permeabilità del geotessile		300 l/sec/mq / Portata idraulica:
	Opere igienico-sanitarie			i=1	p= 25 kPa:	>1,80 x 10-4 m2 s-1
	Opere igienico-sanitarie			i=1	p= 100 kPa:	>1,70 x 10-4 m2 s-1
	Opere igienico-sanitarie			i=1	p= 500 kPa:	>1,30 x 10-4 m2 s-1
	Opere igienico-sanitarie			i=1 / Nel prezzo sono compresi tutti gli oneri relativi alla fornitura e alla posa, nonché quelli relativi alle prove che sul geocomposito vorrà eseguire la D.L., sia in fase di accettazione sia in fase di fornitura, secondo il seguente programma di prove minimo da eseguirsi per ogni 5.000 mq di fornitura (e almeno 1 volta per forniture inferiori a 5.000 mq): / -prova per la determinazione del tipo di geocomposito e dei tipi di polimero; / -prova per la determinazione della massa areica (g/mq); / -prova di resistenza a trazione (KN/m); / -prove per la determinazione della portata idraulica alle pressioni p= 25, 100, 500, 1.000 kPa / Il geocomposito drenante dovrà essere fornito corredato di una dettagliata descrizione del prodotto (composizione delle materie prime e metodo di fabbricazione). Ogni rotolo di geocomposito dovrà essere corredato di una etichetta riportante il nome del fabbricatore, il tipo di prodotto, la numerazione del lotto e del rotolo e la data di fabbricazione	p= 1.000 kPa:	>5,60 x 10-5 m2 s-1
	Opere igienico-sanitarie	E.2.10.100.5				m²	€ 5,78
	Opere igienico-sanitarie	E.2.10.105		F. E P. GEOCOMPOSITO DRENANTE TIPO TNT DA 5 mm / Fornitura e posa in opera di geocomposito drenante tipo TNT (Textile-Net-Textile) composto da due geotessili non tessuti termosaldati a filo continuo in polipropilene da 120 g/mq con interposta georete in HDPE, da utilizzare per filtro-dreno-protezione, avente le seguenti caratteristiche:
	Opere igienico-sanitarie	Struttura:		Geotessile-Georete-Geotessile
	Opere igienico-sanitarie	Tipo di maglia georete:		aperture romboidali
	Opere igienico-sanitarie	Tipo di polimero geotessile:		polipropilene
	Opere igienico-sanitarie	Tipo di polimero georete:		HDPE
	Opere igienico-sanitarie	Colore georete:		nero
	Opere igienico-sanitarie	Contenuto di nerofumo georete:		> 2%
	Opere igienico-sanitarie	Spessore:		> 5 mm
	Opere igienico-sanitarie	Massa areica:		1100 g/mq
	Opere igienico-sanitarie	Resistenza a trazione:		> 18 KN/m
	Opere igienico-sanitarie	Allungamento a snervamento:		< 52%
	Opere igienico-sanitarie	Permeabilità del geotessile		300 l/sec/mq / Portata idraulica:
	Opere igienico-sanitarie			i=1	p= 25 kPa:	>3,80 x 10-4 m2 s-1
	Opere igienico-sanitarie			i=1	p= 100 kPa:	>3,60 x 10-4 m2 s-1
	Opere igienico-sanitarie			i=1	p= 500 kPa:	>3,00 x 10-4 m2 s-1
	Opere igienico-sanitarie			i=1 / Nel prezzo sono compresi tutti gli oneri relativi alla fornitura e alla posa, nonché quelli relativi alle prove che sul geocomposito vorrà eseguire la D.L., sia in fase di accettazione sia in fase di fornitura, secondo il seguente programma di prove minimo da eseguirsi per ogni 5.000 mq di fornitura (e almeno 1 volta per forniture inferiori a 5.000 mq): / -prova per la determinazione del tipo di geocomposito e dei tipi di polimero; / -prova per la determinazione della massa areica (g/mq); / -prova di resistenza a trazione (KN/m); / -prove per la determinazione della portata idraulica alle pressioni p= 25, 100, 500, 1.000 kPa / Il geocomposito drenante dovrà essere fornito corredato di una dettagliata descrizione del prodotto (composizione delle materie prime e metodo di fabbricazione). Ogni rotolo di geocomposito dovrà essere corredato di una etichetta riportante il nome del fabbricatore, il tipo di prodotto, la numerazione del lotto e del rotolo e la data di fabbricazione	p= 1.000 kPa:	>2,30 x 10-4 m2 s-1
	Opere igienico-sanitarie	E.2.10.105.5				m²	€ 6,74
	Opere igienico-sanitarie	E.2.10.110		F. E P. GEOCOMPOSITO DRENANTE TIPO TNT DA 7 mm / Fornitura e posa in opera di geocomposito drenante tipo TNT (Textile-Net-Textile) composto da due geotessili non tessuti termosaldati a filo continuo in polipropilene da 120 g/mq con interposta georete in HDPE, da utilizzare per filtro-dreno-protezione, avente le seguenti caratteristiche:
	Opere igienico-sanitarie	Struttura:		Geotessile-Georete-Geotessile
	Opere igienico-sanitarie	Tipo di maglia georete:		aperture romboidali
	Opere igienico-sanitarie	Tipo di polimero geotessile:		polipropilene
	Opere igienico-sanitarie	Tipo di polimero georete:		HDPE
	Opere igienico-sanitarie	Colore georete:		nero
	Opere igienico-sanitarie	Contenuto di nerofumo georete:		> 2%
	Opere igienico-sanitarie	Spessore:		> 7 mm
	Opere igienico-sanitarie	Massa areica:		1500 g/mq
	Opere igienico-sanitarie	Resistenza a trazione:		> 19 KN/m
	Opere igienico-sanitarie	Allungamento a snervamento:		< 55%
	Opere igienico-sanitarie	Permeabilità del geotessile		300 l/sec/mq / Portata idraulica:
	Opere igienico-sanitarie			i=1	p= 25 kPa:	>1,40 x 10-3 m2 s-1
	Opere igienico-sanitarie			i=1	p= 100 kPa:	>1,30 x 10-3 m2 s-1
	Opere igienico-sanitarie			i=1	p= 500 kPa:	>1,20 x 10-3 m2 s-1
	Opere igienico-sanitarie			i=1 / Nel prezzo sono compresi tutti gli oneri relativi alla fornitura e alla posa, nonché quelli relativi alle prove che sul geocomposito vorrà eseguire la D.L., sia in fase di accettazione sia in fase di fornitura, secondo il seguente programma di prove minimo da eseguirsi per ogni 5.000 mq di fornitura (e almeno 1 volta per forniture inferiori a 5.000 mq): / -prova per la determinazione del tipo di geocomposito e dei tipi di polimero; / -prova per la determinazione della massa areica (g/mq); / -prova di resistenza a trazione (KN/m); / -prove per la determinazione della portata idraulica alle pressioni p= 25, 100, 500, 1.000 kPa / Il geocomposito drenante dovrà essere fornito corredato di una dettagliata descrizione del prodotto (composizione delle materie prime e metodo di fabbricazione). Ogni rotolo di geocomposito dovrà essere corredato di una etichetta riportante il nome del fabbricatore, il tipo di prodotto, la numerazione del lotto e del rotolo e la data di fabbricazione	p= 1.000 kPa:	>1,00 x 10-3 m2 s-1
	Opere igienico-sanitarie	E.2.10.110.5				m²	€ 8,21
	Opere igienico-sanitarie	E.2.10.115		F. E P. GEOCOMPOSITO DRENANTE TIPO TNT DA 12 mm / Fornitura e posa in opera di geocomposito drenante tipo TNT (Textile-Net-Textile) composto da due geotessili non tessuti termosaldati a filo continuo in polipropilene da 120 g/mq con interposta georete in HDPE, da utilizzare per filtro-dreno-protezione, avente le seguenti caratteristiche:
	Opere igienico-sanitarie	Struttura:		Geotessile-Georete-Geotessile
	Opere igienico-sanitarie	Tipo di maglia georete:		aperture romboidali
	Opere igienico-sanitarie	Tipo di polimero geotessile:		polipropilene
	Opere igienico-sanitarie	Tipo di polimero georete:		HDPE
	Opere igienico-sanitarie	Colore georete:		nero
	Opere igienico-sanitarie	Contenuto di nerofumo georete:		> 2%
	Opere igienico-sanitarie	Spessore:		> 12 mm
	Opere igienico-sanitarie	Massa areica:		1400 g/mq
	Opere igienico-sanitarie	Resistenza a trazione:		> 21 KN/m
	Opere igienico-sanitarie	Allungamento a snervamento:		< 60%
	Opere igienico-sanitarie	Permeabilità del geotessile		300 l/sec/mq / Portata idraulica:
	Opere igienico-sanitarie			i=1	p= 25 kPa:	>1,40 x 10-3 m2 s-1
	Opere igienico-sanitarie			i=1	p= 100 kPa:	>1,30 x 10-3 m2 s-1
	Opere igienico-sanitarie			i=1	p= 500 kPa:	>6,20 x 10-4 m2 s-1
	Opere igienico-sanitarie			i=1 / Nel prezzo sono compresi tutti gli oneri relativi alla fornitura e alla posa, nonché quelli relativi alle prove che sul geocomposito vorrà eseguire la D.L., sia in fase di accettazione sia in fase di fornitura, secondo il seguente programma di prove minimo da eseguirsi per ogni 5.000 mq di fornitura (e almeno 1 volta per forniture inferiori a 5.000 mq): / -prova per la determinazione del tipo di geocomposito e dei tipi di polimero; / -prova per la determinazione della massa areica (g/mq); / -prova di resistenza a trazione (KN/m); / -prove per la determinazione della portata idraulica alle pressioni p= 25, 100, 500, 1.000 kPa / Il geocomposito drenante dovrà essere fornito corredato di una dettagliata descrizione del prodotto (composizione delle materie prime e metodo di fabbricazione). Ogni rotolo di geocomposito dovrà essere corredato di una etichetta riportante il nome del fabbricatore, il tipo di prodotto, la numerazione del lotto e del rotolo e la data di fabbricazione	p= 1.000 kPa:	>1,00 x 10-4 m2 s-1
	Opere igienico-sanitarie	E.2.10.115.5				m²	€ 7,75
	Opere igienico-sanitarie	E.2.10.150		F. E P. GEOCOMPOSITO DRENANTE TIPO TN DA 4 mm / Fornitura e posa in opera di geocomposito drenante tipo TN (Textile-Net) composto da un geotessile non tessuto termosaldato a filo continuo in polipropilene da 120 g/mq a contatto con georete in HDPE, da utilizzare per filtro-dreno-protezione, avente le seguenti caratteristiche:
	Opere igienico-sanitarie	Struttura:		Geotessile-Georete
	Opere igienico-sanitarie	Tipo di maglia georete:		aperture romboidali
	Opere igienico-sanitarie	Tipo di polimero geotessile:		polipropilene
	Opere igienico-sanitarie	Tipo di polimero georete:		HDPE
	Opere igienico-sanitarie	Colore georete:		nero
	Opere igienico-sanitarie	Contenuto di nerofumo georete:		> 2%
	Opere igienico-sanitarie	Spessore:		> 4 mm
	Opere igienico-sanitarie	Massa areica:		720 g/mq
	Opere igienico-sanitarie	Resistenza a trazione:		> 6 KN/m
	Opere igienico-sanitarie	Allungamento a snervamento:		< 25%
	Opere igienico-sanitarie	Permeabilità del geotessile		300 l/sec/mq / Portata idraulica:
	Opere igienico-sanitarie			i=1	p= 25 kPa:	>5,50 x 10-4 m2 s-1
	Opere igienico-sanitarie			i=1	p= 100 kPa:	>5,00 x 10-4 m2 s-1
	Opere igienico-sanitarie			i=1	p= 500 kPa:	>3,00 x 10-4 m2 s-1
	Opere igienico-sanitarie			i=1 / Nel prezzo sono compresi tutti gli oneri relativi alla fornitura e alla posa, nonché quelli relativi alle prove che sul geocomposito vorrà eseguire la D.L., sia in fase di accettazione sia in fase di fornitura, secondo il seguente programma di prove minimo da eseguirsi per ogni 5.000 mq di fornitura (e almeno 1 volta per forniture inferiori a 5.000 mq): / -prova per la determinazione del tipo di geocomposito e dei tipi di polimero; / -prova per la determinazione della massa areica (g/mq); / -prova di resistenza a trazione (KN/m); / -prove per la determinazione della portata idraulica alle pressioni p= 25, 100, 500, 1.000 kPa / Il geocomposito drenante dovrà essere fornito corredato di una dettagliata descrizione del prodotto (composizione delle materie prime e metodo di fabbricazione). Ogni rotolo di geocomposito dovrà essere corredato di una etichetta riportante il nome del fabbricatore, il tipo di prodotto, la numerazione del lotto e del rotolo e la data di fabbricazione	p= 1.000 kPa:	>1,00 x 10-4 m2 s-1
	Opere igienico-sanitarie	E.2.10.150.5				m²	€ 4,26
	Opere igienico-sanitarie	E.2.10.155		F. E P. GEOCOMPOSITO DRENANTE TIPO TN DA 5 mm / Fornitura e posa in opera di geocomposito drenante tipo TN (Textile-Net) composto da un geotessile non tessuto termosaldato a filo continuo in polipropilene da 120 g/mq a contatto con georete in HDPE, da utilizzare per filtro-dreno-protezione, avente le seguenti caratteristiche:
	Opere igienico-sanitarie	Struttura:		Geotessile-Georete
	Opere igienico-sanitarie	Tipo di maglia georete:		aperture romboidali
	Opere igienico-sanitarie	Tipo di polimero geotessile:		polipropilene
	Opere igienico-sanitarie	Tipo di polimero georete:		HDPE
	Opere igienico-sanitarie	Colore georete:		nero
	Opere igienico-sanitarie	Contenuto di nerofumo georete:		> 2%
	Opere igienico-sanitarie	Spessore:		> 5 mm
	Opere igienico-sanitarie	Massa areica:		1000 g/mq
	Opere igienico-sanitarie	Resistenza a trazione:		> 15 KN/m
	Opere igienico-sanitarie	Allungamento a snervamento:		< 60%
	Opere igienico-sanitarie	Permeabilità del geotessile		300 l/sec/mq / Portata idraulica:
	Opere igienico-sanitarie			i=1	p= 25 kPa:	>7,50 x 10-4 m2 s-1
	Opere igienico-sanitarie			i=1	p= 100 kPa:	>6,80 x 10-4 m2 s-1
	Opere igienico-sanitarie			i=1	p= 500 kPa:	>5,50 x 10-4 m2 s-1
	Opere igienico-sanitarie			i=1 / Nel prezzo sono compresi tutti gli oneri relativi alla fornitura e alla posa, nonché quelli relativi alle prove che sul geocomposito vorrà eseguire la D.L., sia in fase di accettazione sia in fase di fornitura, secondo il seguente programma di prove minimo da eseguirsi per ogni 5.000 mq di fornitura (e almeno 1 volta per forniture inferiori a 5.000 mq): / -prova per la determinazione del tipo di geocomposito e dei tipi di polimero; / -prova per la determinazione della massa areica (g/mq); / -prova di resistenza a trazione (KN/m); / -prove per la determinazione della portata idraulica alle pressioni p= 25, 100, 500, 1.000 kPa / Il geocomposito drenante dovrà essere fornito corredato di una dettagliata descrizione del prodotto (composizione delle materie prime e metodo di fabbricazione). Ogni rotolo di geocomposito dovrà essere corredato di una etichetta riportante il nome del fabbricatore, il tipo di prodotto, la numerazione del lotto e del rotolo e la data di fabbricazione	p= 1.000 kPa:	>4,50 x 10-4 m2 s-1
	Opere igienico-sanitarie	E.2.10.155.5				m²	€ 5,32
	Opere igienico-sanitarie	E.2.10.160		F. E P. GEOCOMPOSITO DRENANTE TIPO TN DA 7 mm / Fornitura e posa in opera di geocomposito drenante tipo TN (Textile-Net) composto da un geotessile non tessuto termosaldato a filo continuo in polipropilene da 120 g/mq a contatto con georete in HDPE, da utilizzare per filtro-dreno-protezione, avente le seguenti caratteristiche:
	Opere igienico-sanitarie	Struttura:		Geotessile-Georete
	Opere igienico-sanitarie	Tipo di maglia georete:		aperture romboidali
	Opere igienico-sanitarie	Tipo di polimero geotessile:		polipropilene
	Opere igienico-sanitarie	Tipo di polimero georete:		HDPE
	Opere igienico-sanitarie	Colore georete:		nero
	Opere igienico-sanitarie	Contenuto di nerofumo georete:		> 2%
	Opere igienico-sanitarie	Spessore:		> 7 mm
	Opere igienico-sanitarie	Massa areica:		1400 g/mq
	Opere igienico-sanitarie	Resistenza a trazione:		> 17 KN/m
	Opere igienico-sanitarie	Allungamento a snervamento:		< 40%
	Opere igienico-sanitarie	Permeabilità del geotessile		300 l/sec/mq / Portata idraulica:
	Opere igienico-sanitarie			i=1	p= 25 kPa:	>2,00 x 10-3 m2 s-1
	Opere igienico-sanitarie			i=1	p= 100 kPa:	>1,80 x 10-3 m2 s-1
	Opere igienico-sanitarie			i=1	p= 500 kPa:	>1,40 x 10-3 m2 s-1
	Opere igienico-sanitarie			i=1 / Nel prezzo sono compresi tutti gli oneri relativi alla fornitura e alla posa, nonché quelli relativi alle prove che sul geocomposito vorrà eseguire la D.L., sia in fase di accettazione sia in fase di fornitura, secondo il seguente programma di prove minimo da eseguirsi per ogni 5.000 mq di fornitura (e almeno 1 volta per forniture inferiori a 5.000 mq): / -prova per la determinazione del tipo di geocomposito e dei tipi di polimero; / -prova per la determinazione della massa areica (g/mq); / -prova di resistenza a trazione (KN/m); / -prove per la determinazione della portata idraulica alle pressioni p= 25, 100, 500, 1.000 kPa / Il geocomposito drenante dovrà essere fornito corredato di una dettagliata descrizione del prodotto (composizione delle materie prime e metodo di fabbricazione). Ogni rotolo di geocomposito dovrà essere corredato di una etichetta riportante il nome del fabbricatore, il tipo di prodotto, la numerazione del lotto e del rotolo e la data di fabbricazione	p= 1.000 kPa:	>1,10 x 10-3 m2 s-1
	Opere igienico-sanitarie	E.2.10.160.5				m²	€ 6,82
	Opere igienico-sanitarie	E.2.10.165		F. E P. GEOCOMPOSITO DRENANTE TIPO TN DA 11 mm / Fornitura e posa in opera di geocomposito drenante tipo TN (Textile-Net) composto da un geotessile non tessuto termosaldato a filo continuo in polipropilene da 120 g/mq a contatto con georete in HDPE, da utilizzare per filtro-dreno-protezione, avente le seguenti caratteristiche:
	Opere igienico-sanitarie	Struttura:		Geotessile-Georete
	Opere igienico-sanitarie	Tipo di maglia georete:		aperture romboidali
	Opere igienico-sanitarie	Tipo di polimero geotessile:		polipropilene
	Opere igienico-sanitarie	Tipo di polimero georete:		HDPE
	Opere igienico-sanitarie	Colore georete:		nero
	Opere igienico-sanitarie	Contenuto di nerofumo georete:		> 2%
	Opere igienico-sanitarie	Spessore:		> 11 mm
	Opere igienico-sanitarie	Massa areica:		1300 g/mq
	Opere igienico-sanitarie	Resistenza a trazione:		> 13 KN/m
	Opere igienico-sanitarie	Allungamento a snervamento:		< 30%
	Opere igienico-sanitarie	Permeabilità del geotessile		300 l/sec/mq / Portata idraulica:
	Opere igienico-sanitarie			i=1	p= 25 kPa:	>2,00 x 10-3 m2 s-1
	Opere igienico-sanitarie			i=1	p= 100 kPa:	>1,80 x 10-3 m2 s-1
	Opere igienico-sanitarie			i=1	p= 500 kPa:	>2,20 x 10-4 m2 s-1
	Opere igienico-sanitarie			i=1 / Nel prezzo sono compresi tutti gli oneri relativi alla fornitura e alla posa, nonché quelli relativi alle prove che sul geocomposito vorrà eseguire la D.L., sia in fase di accettazione sia in fase di fornitura, secondo il seguente programma di prove minimo da eseguirsi per ogni 5.000 mq di fornitura (e almeno 1 volta per forniture inferiori a 5.000 mq): / -prova per la determinazione del tipo di geocomposito e dei tipi di polimero; / -prova per la determinazione della massa areica (g/mq); / -prova di resistenza a trazione (KN/m); / -prove per la determinazione della portata idraulica alle pressioni p= 25, 100, 500, 1.000 kPa / Il geocomposito drenante dovrà essere fornito corredato di una dettagliata descrizione del prodotto (composizione delle materie prime e metodo di fabbricazione). Ogni rotolo di geocomposito dovrà essere corredato di una etichetta riportante il nome del fabbricatore, il tipo di prodotto, la numerazione del lotto e del rotolo e la data di fabbricazione	p= 1.000 kPa:	>1,20 x 10-4 m2 s-1
	Opere igienico-sanitarie	E.2.10.165.5				m²	€ 6,39
	Opere igienico-sanitarie	E.2.10.200		F. E P. GEOCELLE IN POLIETILENE TIPO 100/75 / Fornitura e posa in opera di geocelle in polietilene (struttura tridimensionale a nido d’ape realizzata giuntando strisce di polietilene mediante saldature successive o per estrusione), idraulicamente collegate, per la protezione contro l’erosione superficiale di scarpate di rilevati in genere, aventi le seguenti caratteristiche:
	Opere igienico-sanitarie	Struttura:		tridimensionale a nido d’ape
	Opere igienico-sanitarie	Tipo di maglia:		circa esagonale (nido d’ape)
	Opere igienico-sanitarie	Tipo di polimero:		polietilene
	Opere igienico-sanitarie	Colore standard:		verde
	Opere igienico-sanitarie	Diametro delle celle:		100 mm
	Opere igienico-sanitarie	Altezza delle celle:		75 mm
	Opere igienico-sanitarie	Spessore pareti celle:		1,50 mm
	Opere igienico-sanitarie	Massa areica:		1,85 kg/mq
	Opere igienico-sanitarie	Resistenza a trazione max ( di picco):		> 1,10 KN/striscia
	Opere igienico-sanitarie	Allungamento al picco:		< 16%
	Opere igienico-sanitarie	Resistenza a taglio delle giunzioni:		> 0,70 KN/giunzione
	Opere igienico-sanitarie	Resistenza al pilling delle giunzioni:		> 0,30 KN/giunzione / Sistemazione della superficie di posa togliendo eventuali sassi, radici, od altre asperità / Ancoraggio principale delle geocelle mediante trincea di ammarro. / L'ancoraggio potrà essere integrato con ferri sagomati ad " U " ( lunghezza e consistenza varieranno in funzione del tipo di terreno su cui si interviene ) da posizionare in corrispondenza delle giunzioni tra le celle / Nel prezzo sono compresi tutti gli oneri relativi alla fornitura e alla posa, nonché quelli relativi alle prove che sulla struttura tridimensionale a geocelle vorrà eseguire la D.L., sia in fase di accettazione sia in fase di fornitura, secondo il seguente programma di prove minimo da eseguirsi per ogni 3.500 mq di fornitura (e almeno 1 volta per forniture inferiori a 3.500 mq): / -prova per la determinazione del tipo di polimero; / -prova per la determinazione della massa areica (g/mq) secondo; / -prova di resistenza a trazione delle strisce (KN/striscia); / -prova di resistenza a trazione delle giunzioni (KN/giunzione); / -prova di resistenza al pilling delle giunzioni (KN/giunzione) / La struttura tridimensionale a geocelle dovrà essere fornita corredata di una dettagliata descrizione del prodotto (composizione della materia prima e metodo di fabbricazione). Ogni rotolo prodotto dovrà essere corredato di una etichetta riportante il nome del fabbricatore, il tipo di prodotto, la numerazione del lotto e del rotolo e la data di fabbricazione
	Opere igienico-sanitarie	E.2.10.200.5				m²	€ 11,21
	Opere igienico-sanitarie	E.2.10.205		F. E P. GEOCELLE IN POLIETILENE TIPO 200/75 / Fornitura e posa in opera di geocelle in polietilene (struttura tridimensionale a nido d’ape realizzata giuntando strisce di polietilene mediante saldature successive o per estrusione), idraulicamente collegate, per la protezione contro l’erosione superficiale di scarpate di rilevati in genere, aventi le seguenti caratteristiche:
	Opere igienico-sanitarie	Struttura:		tridimensionale a nido d’ape
	Opere igienico-sanitarie	Tipo di maglia:		circa esagonale (nido d’ape)
	Opere igienico-sanitarie	Tipo di polimero:		polietilene
	Opere igienico-sanitarie	Colore standard:		verde
	Opere igienico-sanitarie	Diametro delle celle:		200 mm
	Opere igienico-sanitarie	Altezza delle celle:		75 mm
	Opere igienico-sanitarie	Spessore pareti celle:		1,50 mm
	Opere igienico-sanitarie	Massa areica:		1,15 kg/mq
	Opere igienico-sanitarie	Resistenza a trazione max ( di picco):		> 1,10 KN/striscia
	Opere igienico-sanitarie	Allungamento al picco:		< 16%
	Opere igienico-sanitarie	Resistenza a taglio delle giunzioni:		> 0,70 KN/giunzione
	Opere igienico-sanitarie	Resistenza al pilling delle giunzioni:		> 0,30 KN/giunzione / Sistemazione della superficie di posa togliendo eventuali sassi, radici, od altre asperità / Ancoraggio principale delle geocelle mediante trincea di ammarro. / L'ancoraggio potrà essere integrato con ferri sagomati ad " U " ( lunghezza e consistenza varieranno in funzione del tipo di terreno su cui si interviene ) da posizionare in corrispondenza delle giunzioni tra le celle / Nel prezzo sono compresi tutti gli oneri relativi alla fornitura e alla posa, nonché quelli relativi alle prove che sulla struttura tridimensionale a geocelle vorrà eseguire la D.L., sia in fase di accettazione sia in fase di fornitura, secondo il seguente programma di prove minimo da eseguirsi per ogni 3.500 mq di fornitura (e almeno 1 volta per forniture inferiori a 3.500 mq): / -prova per la determinazione del tipo di polimero; / -prova per la determinazione della massa areica (g/mq) secondo; / -prova di resistenza a trazione delle strisce (KN/striscia); / -prova di resistenza a trazione delle giunzioni (KN/giunzione); / -prova di resistenza al pilling delle giunzioni (KN/giunzione) / La struttura tridimensionale a geocelle dovrà essere fornita corredata di una dettagliata descrizione del prodotto (composizione della materia prima e metodo di fabbricazione). Ogni rotolo prodotto dovrà essere corredato di una etichetta riportante il nome del fabbricatore, il tipo di prodotto, la numerazione del lotto e del rotolo e la data di fabbricazione
	Opere igienico-sanitarie	E.2.10.205.5				m²	€ 7,33
	Opere igienico-sanitarie	E.2.10.210		F. E P. GEOCELLE IN POLIETILENE TIPO 300/75 / Fornitura e posa in opera di geocelle in polietilene (struttura tridimensionale a nido d’ape realizzata giuntando strisce di polietilene mediante saldature successive o per estrusione), idraulicamente collegate, per la protezione contro l’erosione superficiale di scarpate di rilevati in genere, aventi le seguenti caratteristiche:
	Opere igienico-sanitarie	Struttura:		tridimensionale a nido d’ape
	Opere igienico-sanitarie	Tipo di maglia:		circa esagonale (nido d’ape)
	Opere igienico-sanitarie	Tipo di polimero:		polietilene
	Opere igienico-sanitarie	Colore standard:		verde
	Opere igienico-sanitarie	Diametro delle celle:		300 mm
	Opere igienico-sanitarie	Altezza delle celle:		75 mm
	Opere igienico-sanitarie	Spessore pareti celle:		1,50 mm
	Opere igienico-sanitarie	Massa areica:		0,80 kg/mq
	Opere igienico-sanitarie	Resistenza a trazione max ( di picco):		> 1,10 KN/striscia
	Opere igienico-sanitarie	Allungamento al picco:		< 16%
	Opere igienico-sanitarie	Resistenza a taglio delle giunzioni:		> 0,70 KN/giunzione
	Opere igienico-sanitarie	Resistenza al pilling delle giunzioni:		> 0,30 KN/giunzione / Sistemazione della superficie di posa togliendo eventuali sassi, radici, od altre asperità / Ancoraggio principale delle geocelle mediante trincea di ammarro. / L'ancoraggio potrà essere integrato con ferri sagomati ad " U " ( lunghezza e consistenza varieranno in funzione del tipo di terreno su cui si interviene ) da posizionare in corrispondenza delle giunzioni tra le celle / Nel prezzo sono compresi tutti gli oneri relativi alla fornitura e alla posa, nonché quelli relativi alle prove che sulla struttura tridimensionale a geocelle vorrà eseguire la D.L., sia in fase di accettazione sia in fase di fornitura, secondo il seguente programma di prove minimo da eseguirsi per ogni 3.500 mq di fornitura (e almeno 1 volta per forniture inferiori a 3.500 mq): / -prova per la determinazione del tipo di polimero; / -prova per la determinazione della massa areica (g/mq) secondo; / -prova di resistenza a trazione delle strisce (KN/striscia); / -prova di resistenza a trazione delle giunzioni (KN/giunzione); / -prova di resistenza al pilling delle giunzioni (KN/giunzione) / La struttura tridimensionale a geocelle dovrà essere fornita corredata di una dettagliata descrizione del prodotto (composizione della materia prima e metodo di fabbricazione). Ogni rotolo prodotto dovrà essere corredato di una etichetta riportante il nome del fabbricatore, il tipo di prodotto, la numerazione del lotto e del rotolo e la data di fabbricazione
	Opere igienico-sanitarie	E.2.10.210.5				m²	€ 5,42
	Opere igienico-sanitarie	E.2.10.250		F. E P. GEOCELLE IN POLIETILENE TIPO 100/100 / Fornitura e posa in opera di geocelle in polietilene (struttura tridimensionale a nido d’ape realizzata giuntando strisce di polietilene mediante saldature successive o per estrusione), idraulicamente collegate, per la protezione contro l’erosione superficiale di scarpate di rilevati in genere, aventi le seguenti caratteristiche:
	Opere igienico-sanitarie	Struttura:		tridimensionale a nido d’ape
	Opere igienico-sanitarie	Tipo di maglia:		circa esagonale (nido d’ape)
	Opere igienico-sanitarie	Tipo di polimero:		polietilene
	Opere igienico-sanitarie	Colore standard:		verde
	Opere igienico-sanitarie	Diametro delle celle:		100 mm
	Opere igienico-sanitarie	Altezza delle celle:		100 mm
	Opere igienico-sanitarie	Spessore pareti celle:		1,50 mm
	Opere igienico-sanitarie	Massa areica:		2,25 kg/mq
	Opere igienico-sanitarie	Resistenza a trazione max ( di picco):		> 1,10 KN/striscia
	Opere igienico-sanitarie	Allungamento al picco:		< 16%
	Opere igienico-sanitarie	Resistenza a taglio delle giunzioni:		> 0,70 KN/giunzione
	Opere igienico-sanitarie	Resistenza al pilling delle giunzioni:		> 0,30 KN/giunzione / Sistemazione della superficie di posa togliendo eventuali sassi, radici, od altre asperità / Ancoraggio principale delle geocelle mediante trincea di ammarro. / L'ancoraggio potrà essere integrato con ferri sagomati ad " U " ( lunghezza e consistenza varieranno in funzione del tipo di terreno su cui si interviene ) da posizionare in corrispondenza delle giunzioni tra le celle / Nel prezzo sono compresi tutti gli oneri relativi alla fornitura e alla posa, nonché quelli relativi alle prove che sulla struttura tridimensionale a geocelle vorrà eseguire la D.L., sia in fase di accettazione sia in fase di fornitura, secondo il seguente programma di prove minimo da eseguirsi per ogni 3.500 mq di fornitura (e almeno 1 volta per forniture inferiori a 3.500 mq): / -prova per la determinazione del tipo di polimero; / -prova per la determinazione della massa areica (g/mq) secondo; / -prova di resistenza a trazione delle strisce (KN/striscia); / -prova di resistenza a trazione delle giunzioni (KN/giunzione); / -prova di resistenza al pilling delle giunzioni (KN/giunzione) / La struttura tridimensionale a geocelle dovrà essere fornita corredata di una dettagliata descrizione del prodotto (composizione della materia prima e metodo di fabbricazione). Ogni rotolo prodotto dovrà essere corredato di una etichetta riportante il nome del fabbricatore, il tipo di prodotto, la numerazione del lotto e del rotolo e la data di fabbricazione
	Opere igienico-sanitarie	E.2.10.250.5				m²	€ 13,40
	Opere igienico-sanitarie	E.2.10.255		F. E P. GEOCELLE IN POLIETILENE TIPO 200/100 / Fornitura e posa in opera di geocelle in polietilene (struttura tridimensionale a nido d’ape realizzata giuntando strisce di polietilene mediante saldature successive o per estrusione), idraulicamente collegate, per la protezione contro l’erosione superficiale di scarpate di rilevati in genere, aventi le seguenti caratteristiche:
	Opere igienico-sanitarie	Struttura:		tridimensionale a nido d’ape
	Opere igienico-sanitarie	Tipo di maglia:		circa esagonale (nido d’ape)
	Opere igienico-sanitarie	Tipo di polimero:		polietilene
	Opere igienico-sanitarie	Colore standard:		verde
	Opere igienico-sanitarie	Diametro delle celle:		200 mm
	Opere igienico-sanitarie	Altezza delle celle:		100 mm
	Opere igienico-sanitarie	Spessore pareti celle:		1,50 mm
	Opere igienico-sanitarie	Massa areica:		1,42 kg/mq
	Opere igienico-sanitarie	Resistenza a trazione max ( di picco):		> 1,10 KN/striscia
	Opere igienico-sanitarie	Allungamento al picco:		< 16%
	Opere igienico-sanitarie	Resistenza a taglio delle giunzioni:		> 0,70 KN/giunzione
	Opere igienico-sanitarie	Resistenza al pilling delle giunzioni:		> 0,30 KN/giunzione / Sistemazione della superficie di posa togliendo eventuali sassi, radici, od altre asperità / Ancoraggio principale delle geocelle mediante trincea di ammarro. / L'ancoraggio potrà essere integrato con ferri sagomati ad " U " ( lunghezza e consistenza varieranno in funzione del tipo di terreno su cui si interviene ) da posizionare in corrispondenza delle giunzioni tra le celle / Nel prezzo sono compresi tutti gli oneri relativi alla fornitura e alla posa, nonché quelli relativi alle prove che sulla struttura tridimensionale a geocelle vorrà eseguire la D.L., sia in fase di accettazione sia in fase di fornitura, secondo il seguente programma di prove minimo da eseguirsi per ogni 3.500 mq di fornitura (e almeno 1 volta per forniture inferiori a 3.500 mq): / -prova per la determinazione del tipo di polimero; / -prova per la determinazione della massa areica (g/mq) secondo; / -prova di resistenza a trazione delle strisce (KN/striscia); / -prova di resistenza a trazione delle giunzioni (KN/giunzione); / -prova di resistenza al pilling delle giunzioni (KN/giunzione) / La struttura tridimensionale a geocelle dovrà essere fornita corredata di una dettagliata descrizione del prodotto (composizione della materia prima e metodo di fabbricazione). Ogni rotolo prodotto dovrà essere corredato di una etichetta riportante il nome del fabbricatore, il tipo di prodotto, la numerazione del lotto e del rotolo e la data di fabbricazione
	Opere igienico-sanitarie	E.2.10.255.5				m²	€ 8,76
	Opere igienico-sanitarie	E.2.10.260		F. E P. GEOCELLE IN POLIETILENE TIPO 300/100 / Fornitura e posa in opera di geocelle in polietilene (struttura tridimensionale a nido d’ape realizzata giuntando strisce di polietilene mediante saldature successive o per estrusione), idraulicamente collegate, per la protezione contro l’erosione superficiale di scarpate di rilevati in genere, aventi le seguenti caratteristiche:
	Opere igienico-sanitarie	Struttura:		tridimensionale a nido d’ape
	Opere igienico-sanitarie	Tipo di maglia:		circa esagonale (nido d’ape)
	Opere igienico-sanitarie	Tipo di polimero:		polietilene
	Opere igienico-sanitarie	Colore standard:		verde
	Opere igienico-sanitarie	Diametro delle celle:		300 mm
	Opere igienico-sanitarie	Altezza delle celle:		100 mm
	Opere igienico-sanitarie	Spessore pareti celle:		1,50 mm
	Opere igienico-sanitarie	Massa areica:		1,00 kg/mq
	Opere igienico-sanitarie	Resistenza a trazione max ( di picco):		> 1,10 KN/striscia
	Opere igienico-sanitarie	Allungamento al picco:		< 16%
	Opere igienico-sanitarie	Resistenza a taglio delle giunzioni:		> 0,70 KN/giunzione
	Opere igienico-sanitarie	Resistenza al pilling delle giunzioni:		> 0,30 KN/giunzione / Sistemazione della superficie di posa togliendo eventuali sassi, radici, od altre asperità / Ancoraggio principale delle geocelle mediante trincea di ammarro. / L'ancoraggio potrà essere integrato con ferri sagomati ad " U " ( lunghezza e consistenza varieranno in funzione del tipo di terreno su cui si interviene ) da posizionare in corrispondenza delle giunzioni tra le celle.Nel prezzo sono compresi tutti gli oneri relativi alla fornitura e alla posa, nonché quelli relativi alle prove che sulla struttura tridimensionale a geocelle vorrà eseguire la D.L., sia in fase di accettazione sia in fase di fornitura, secondo il seguente programma di prove minimo da eseguirsi per ogni 3.500 mq di fornitura (e almeno 1 volta per forniture inferiori a 3.500 mq): / -prova per la determinazione del tipo di polimero; / -prova per la determinazione della massa areica (g/mq) secondo; / -prova di resistenza a trazione delle strisce (KN/striscia); / -prova di resistenza a trazione delle giunzioni (KN/giunzione); / -prova di resistenza al pilling delle giunzioni (KN/giunzione) / La struttura tridimensionale a geocelle dovrà essere fornita corredata di una dettagliata descrizione del prodotto (composizione della materia prima e metodo di fabbricazione). Ogni rotolo prodotto dovrà essere corredato di una etichetta riportante il nome del fabbricatore, il tipo di prodotto, la numerazione del lotto e del rotolo e la data di fabbricazione
	Opere igienico-sanitarie	E.2.10.260.5				m²	€ 6,39
	Opere igienico-sanitarie	E.2.11		LAVORI COMPIUTI - CAPTAZIONE BIOGAS
	Opere igienico-sanitarie	E.2.11.5		TRIVELLAZIONI PER I POZZI DI ESTRAZIONE BIOGAS. / Trivellazioni per i pozzi di estrazione del biogas eseguite con sistema di perforazione a secco, diametro del foro fino a 0,80 m. Nel prezzo si ritiene compreso ogni onere derivante dalla rimozione di ostacoli costituiti da pietre, cemento, ferro, legno, plastica e rifiuti ingombranti in genere, intercettati durante la perforazione. Il foro dovrà venire protetto con un tubo apposito (camicia) avente il diametro del foro stesso che verrà rimosso solo al momento dell'introduzione del tubo filtrante (microfessurato in HDPE) e della ghiaia di riempimento. Il prezzo si ritiene comprensivo di: - predisposizione della piattaforma per la trivella; - fornitura e montaggio dell' impianto di trivellazione; - esecuzione della trivellazione; - predisposizione di misure di sicurezza e di protezione durante l'esecuzione dei lavori, con particolare riferimento al pericolo rappresentato da possibili uscite di gas; - messa a disposizione di personale specializzato e manovalanza; - materiali di esercizio e lubrificanti; - smaltimento del materiale di scavo in discariche controllate
	Opere igienico-sanitarie	E.2.11.5.5		- per profondità fino a m 10,00		m	€ 146,70
	Opere igienico-sanitarie	E.2.11.5.10		- per la fascia compresa da m 10,01 e m 15,00		m	€ 158,30
	Opere igienico-sanitarie	E.2.11.5.15		- per la fascia compresa da m 15,01 e m 20,00		m	€ 191,90
	Opere igienico-sanitarie	E.2.11.10		FORMAZIONE DI POZZO DI CAPTAZIONE BIOGAS. / Formazione di pozzo di captazione biogas costituito da tubo filtrante in H.D.P.E. PN 6 (sonda di captazione), posato in opera ben centrato nel foro di trivellazione mediante l'ausilio di appositi distanziatori. La sonda di captazione dovrà essere dotata di fenditure su tutta la parete poste ad interasse di 40-60 mm, larghezza della singola fessura compresa tra 7 e 10 mm. Il tubo sonda dovrà essere fornito in barre di lunghezza variabile tra 3 e 6 m e posato in opera con sistema di giunzione realizzato a mezzo di saldatura di testa o di manicotto filettato, oppure a manicotto flangiato con bulloni in acciaio INOX AISI 304. La sonda di captazione sarà inserita in un filtro drenante realizzato con ghiaia di pezzatura 50-100 mm, di tipo non calcareo al fine di evitare l'intasamento del dreno per effetto del verificarsi di pellicole calcaree. Sul fondo del pozzo di trivellazione, ai piedi del tubo sonda, verrà collocato uno strato di ghiaia 16/32 di 0,50 m di spessore. La sonda dovrà arrivare ad una quota di - 1,50 m dal piano campagna. Il tutto eseguito secondo le indicazioni della Direzione Lavori
	Opere igienico-sanitarie	E.2.11.10.5		pozzo biogas con sonde in HDPE Di 110 mm		m	€ 59,24
	Opere igienico-sanitarie	E.2.11.10.10		pozzo biogas con sonde in HDPE Di 160 mm		m	€ 93,00
	Opere igienico-sanitarie	E.2.11.10.15		pozzo biogas con sonde in HDPE Di 200 mm		m	€ 134,80
	Opere igienico-sanitarie	E.2.11.15		F. E P. TESTA DI POZZO IN HDPE PN6 De200 / Fornitura e posa in opera di pezzo speciale costituente la testa di pozzo per pozzi di aspirazione del biogas formato dai seguenti elementi: / - elemento a T in HDPE PE80 PN6 De200 con uscita De90; / - tubo raccordo in HDPE PE80 PN6 De200, L= 1,00 m; / - cartella in HDPE PE80 PN6 De200; / - flangia libera in alluminio plasificato De 200 2x; / - flangia libera in alluminio plastificato De 90; / - bulloneria in acciaio INOX AISI 304 per raccordo tra pezzo speciale a T e tubazione di raccordo e tra pezzo speciale a T e valvola a farfalla; / - valvola a farfalla DN80, a tenuta di gas, in materiale resistente al gas di discarica, omologata DVGW o equivalente, costituita da: / corpo valvola GG40 / disco/libero in acciaio AISI 316, flangiato / cuscinetto in poliammide / guarnizione in NBR nero / - presa per il campionamento del biogas da 3/4", completa di valvola a pressione / Incluso e compensato l'onere per l'assemblaggio dei vari elementi, il materiale di collegamento e di guarnizione, l'esecuzione delle saldature e quant'altro necessario per dare il lavoro finito a regola d'arte
	Opere igienico-sanitarie	E.2.11.15.5				cad.	€ 730,60
	Opere igienico-sanitarie	E.2.11.16		F. E P. TESTA DI POZZO IN HDPE PN6 De160 / Fornitura e posa in opera di pezzo speciale costituente la testa di pozzo per pozzi di aspirazione del biogas formato dai seguenti elementi: / - elemento a T in HDPE PE80 PN6 De160 con uscita De90; / - tubo raccordo in HDPE PE80 PN6 De160, L= 1,00 m; / - cartella in HDPE PE80 PN6 De160; / - flangia libera in alluminio plasificato De 160 2x; / - flangia libera in alluminio plastificato De 90; / - bulloneria in acciaio INOX AISI 304 per raccordo tra pezzo speciale a T e tubazione di raccordo e tra pezzo speciale a T e valvola a farfalla; / - valvola a farfalla DN80, a tenuta di gas, in materiale resistente al gas di discarica, omologata DVGW o equivalente, costituita da: / corpo valvola GG40 / disco/libero in acciaio AISI 316, flangiato / cuscinetto in poliammide / guarnizione in NBR nero / - presa per il campionamento del biogas da 3/4", completa di valvola a pressione / Incluso e compensato l'onere per l'assemblaggio dei vari elementi, il materiale di collegamento e di guarnizione, l'esecuzione delle saldature e quant'altro necessario per dare il lavoro finito a regola d'arte
	Opere igienico-sanitarie	E.2.11.16.5				cad.	€ 551,90
	Opere igienico-sanitarie	E.2.11.17		F. E P. TESTA DI POZZO IN HDPE PN6 De110 / Fornitura e posa in opera di pezzo speciale costituente la testa di pozzo per pozzi di aspirazione del biogas formato dai seguenti elementi: / - elemento a T in HDPE PE80 PN6 De110 con uscita De90; / - tubo raccordo in HDPE PE80 PN6 De110, L= 1,00 m; / - cartella in HDPE PE80 PN6 De110; / - flangia libera in alluminio plasificato De 110 2x; / - flangia libera in alluminio plastificato De 90; / - bulloneria in acciaio INOX AISI 304 per raccordo tra pezzo speciale a T e tubazione di raccordo e tra pezzo speciale a T e valvola a farfalla; / - valvola a farfalla DN80, a tenuta di gas, in materiale resistente al gas di discarica, omologata DVGW o equivalente, costituita da: / corpo valvola GG40 / disco/libero in acciaio AISI 316, flangiato / cuscinetto in poliammide / guarnizione in NBR nero / - presa per il campionamento del biogas da 3/4", completa di valvola a pressione / Incluso e compensato l'onere per l'assemblaggio dei vari elementi, il materiale di collegamento e di guarnizione, l'esecuzione delle saldature e quant'altro necessario per dare il lavoro finito a regola d'arte
	Opere igienico-sanitarie	E.2.11.17.5				cad.	€ 425,70
	Opere igienico-sanitarie	E.2.11.20		GRUPPO DI REGOLAZIONE IN HDPE. / Fornitura e posa in opera di gruppo di regolazione, realizzato interamente in H.D.P.E., completo di valvola a farfalla con comando a leva, prese di analisi e controllo, tiranti INOX ed ogni altro onere per dare il lavoro finito a regola d'arte
	Opere igienico-sanitarie	E.2.11.20.5				cad.	€ 801,50
	Opere igienico-sanitarie	E.2.11.25		POZZETTO IN HDPE. / Fornitura ed installazione a regola d'arte sulla platea di cemento predisposta in loco di pozzetto in H.D.P.E. composto da: / - anello diametro 1500 mm con risega di raccordo e dotato di foro per attraversamento di tubo di aspirazione del gas (manicotto passante in acciaio e guarnizioni di tenuta tipo"linkseal"); / - canna di elevazione di diametro 1500/625 con risega di raccordo; / - chiusino tipo"begu" classe "B" senza fori di aerazione
	Opere igienico-sanitarie	E.2.11.25.5				cad.	€ 1.750,00
	Opere igienico-sanitarie	E.2.11.27		POZZETTO IN PE 600x600 mm / Fornitura e posa in opera di pozzetto in polietilene / Entrate al pozzetto chiudibili, in poletilene, 600x600 mm, di cui una dotata di maniglioni di supporto per agevolare l'entrata e di scala montata sulla parete del pozzetto / Bocchettoni di aerazione e di sfiato, comprese le tubature di sfiato; fori di attraversamento parete dotati di manicotto passante in acciaio e di guarnizione tipo linkseal / Incluso ogni onere per la posa nello scavo a regola d'arte. / - Diametro pozzetto interno 150 cm / - Altezza pozzetto 300 cm
	Opere igienico-sanitarie	E.2.11.27.5				cad.	€ 3.723,00
	Opere igienico-sanitarie	E.2.11.35		POSA IN OPERA IMPIANTO DI ESTRAZ. E COMB. BIOGAS AD ALTA TEMP. / Posa in opera dell'impianto di estrazione e di combustione del biogas ad alta temperatura (1200°C), incluso ogni onere per il noleggio di attrezzature speciali quali gru o mezzi di trasporto particolari e per l'allacciamento dell'impianto posato al collettore dei pozzi di estrazione / L'impianto posato è composto da attrezzature fornite a piè d'opera, escluse dalla presente voce di elenco prezzi, di seguito riassunte unitamente alle principali caratteristiche di funzionamento e alle specifiche di posa in opera / Si intendono inclusi e compensati nel prezzo tutti i materiali e i collegamenti (pneumatici, elettrici, idraulici) necessari per la posa a perfetta regola d'arte / La posa è relativa alla seguente componentistica di impianto: / n° 1 container ISO 1CC / n° 2 serrande in alluminio / n° 2 ventilatori da 30 mc/h / n° 1 radiatore elettrico da 1500 W / n°1 radiatore elettrico da 1000 W / n° 1 gruppo compressore da 150 mc/h / n° 4 dispositivi anti deflagrazione / n° 1 by-pass automatico / n° 1 stabilizzatore di pressione / n° 1 sfiato di emergenza completo di accessori / n° 1 controller pressione 30-150 mbar / n° 2 controller pressione 100 - 500 mbar / n° 4 controller temperatura T<=90°C / n°4 valvole a farfalla DN80 / n°1 filtro gas DN100 / n°3 compensatori DN80 / n°1 raccordo in acciaio INOX per sonde misura / n°2 valvole automatiche elettromagnetiche DN80 / n°4 termometri / n°1 trasduttore di pressione / n°2 manometri / n°1 misuratore di portata / n°1 separatore di condensa a ciclone in acciaio INOX AISI 316 / --------------------- / n°1 torcia di combustione 40-150 mc/h / n°2 termocoppie di regolazione / --------------------- / n°1 quadro elettrico di controllo / n°4 controller aria ambiente / n°1 stampante a 6 canali / n°1 analizzatore fisso / -------------------- / Caratteristiche dell'impianto: / - Gruppo di aspirazione / Di tipo volumetrico, versione monostadio, con motore in esecuzione antideflagrante completo di by-pass automatico di partenza e cuffia insonorizzazione / - Misuratori di pressione / Sul lato di aspirazione e sulla mandata della soffiante sono montati misuratori di pressione e pressostati di sicurezza. Con un by-pass di regolazione si regola la pressione di aspirazione e la portata / - Dispositivi di sicurezza / Per consentire un corretto innesco dell'accensione della torcia, viene utilizzata una valvola motorizzata a lenta apertura, dotata di sistema di chiusura rapida di sicurezza. Un dispositivo antiritorno di fiamma, posizionato subito a monte della torcia e a monte e valle della soffiante, consente di prevenire ed interrompere possibili ritorni di fiamma. Un tubo di emergenza sul lato di aspirazione del compressore by-passa una eventuale miscela esplosiva di biogas nella condotta di aspirazione al gruppo di compressione. Il tubo di emergenza é munito di una valvola con contatti di apertura e chiusura e dispositivo di non ritorno fiamma. Quando la valvola di emergenza é aperta, l´impianto di combustione deve immediatamente fermarsi. / - Torcia di combustione / La torcia é composta da basamento, camera di combustione ad alta temperatura con dispositivo di regolazione aria di combustione, gruppo di accensione come descritto successivamente, bruciatore a miscelazione combinata vortice venturi con 6 iniettori di distribuzione uniforme di gas, tubo di combustione calcolato per un tempo di rimanenza dei fumi in corrente laminare di 0,3 secondi considerato dal punto fiamma fino all'uscita dal tubo di protezione fiamma (alla portata massima), dispositivo di non ritorno fiamma / Un sistema di controllo a termocoppia e un regolatore PID mantengono la temperatura costante a 1200°C / Il tubo di protezione fiamma deve essere isolato con un adeguato materiale resistente a temperature fino a 1600 °C / - Gruppo di accensione / L'accensione del gas è innescata da un dispositivo ad elettrodi alimentati in alta tensione. L'attivazione di detto innesco avviene tramite un circuito temporizzato programmato su un tempo sufficientemente lungo, per garantire l'avvenuta accensione della fiamma / - Quadro elettrico / Il comando e controllo di tutte le apparecchiature elettriche dell'impianto sono centralizzate in un quadro, realizzato in esecuzione stagna / E' incluso e compensato nel prezzo il cablaggio di tutto l'impianto, del settore analitico di sicurezza, con cavi corrispondenti alle apparecchiature installate e di lunghezza adeguata / La posa dei cavi per l'impianto di compressione è prevista entro guide di protezione in PVC. Per la posa sul terreno devono essere utilizzati cavi del tipo speciale da interro, oppure muniti di tubo protettivo (la presenza di cavidotti entro gli scavi deve essere marcata con apposito nastro segnalatore da stendere superiormente alla tubazione) / Gli attraversamenti di cavo dal vano del quadro elettrico a quello del compressore devono essere a tenuta di gas / Sono compresi tutti i cavi, le guaine e i tubi di protezione, nonchè il materiale di fissaggio e la minuteria particolare / - Sistema di analisi e monitoraggio del biogas / Per ottimizzare la gestione dell'impianto di captazione e combustione e soprattutto in previsione di una eventuale realizzazione di un gruppo a cogenerazione, viene installato un sistema di analisi e monitoraggio del biogas / Vengono rilevati in continuo: concentrazione di ossigeno O2, concentrazione di metano CH4, concentrazione di anidride carbonica CO2 / L’analitica viene installata in un quadro elettrico vicino al collettore generale ed é composto da: / - gruppo di aspirazione e filtrazione gas; / - analitica CH4, CO2, e O2 in continuo; / - protezione antideflagrazione; / - tubazione di prelievo riscaldata; / - valvole multivie per la taratura, / - interruttore di spegnimento degli allarmi durante la taratura con temporizzatore / Il sistema di analisi deve essere omologato DVGW o equivalente / - Container ISO 1CC / Il gruppo di aspirazione e compressione biogas, completo di analitica e quadro elettrico, viene montato in un container ISO 1CC, diviso in due vani / E' incluso l'onere per l'impianto elettrico in esecuzione antideflagrante per ambiente umido, composto dai seguenti punti luce: 2x40 W per vano compressore, 1x40 W per vano elettrico, con 2 prese forza 220V, 1 presa trifase 380 V, 1 presa luce 220 V. Tutti gli interruttori e le installazioni nel vano compressore devono essere in esecuzione antideflagrante / All'esterno è previsto il montaggio di due lampade di allarme, a luce rossa e gialla permanente, da 100 W, tre lampade stagne da parete da 60 W complete di interruttore stagno e due pulsanti di arresto d'emergenza in scatola di plastica con cartellino indicatore da montare nel vano compressore e all'esterno del container / E' inoltre incluso l'onere per la messa a terra e per l'equilibratura del potenziale: il collegamento di tutte le parti metalliche, quali tubazioni, serbatoi, macchine, ecc. secondo norme CEI ed ENPI per zone a pericolo di esplosione, inclusi tutti i necessari cavi di collegamento, le sbarre di equilibratura di potenziale, le bande di messa a terra, il dispersore di base ed altre parti speciali. E' previsto anche il protocollo di misura del potenziale, da concordarsi con la D.L.. nonchè l'eventuale realizzazione dell'impianto antifulmine qualora si rendesse necessario adottarlo in base ai risultati del calcolo di verifica che la ditta installatrice è tenuta a produrre / E' altresì incluso l'onere della fornitura e montaggio delle tubazioni di collegamento interno dell´impianto di compressione biogas, con flangie e raccorderie completamente in acciaio AISI 316, saldati con riempimento di gas inerte e decapaggio interno e esterno in bagno / Tutto il materiale elettrico utilizzato deve essere marchiato CE, possedere un grado di protezione non inferiore ad IP44 (dove non specificato altrimenti, quale esecuzione antideflagrante) e deve essere posto in opera, a norme CEI, da installatori abilitati. Alla posa in opera verrà allegato il certificato di conformità di fornitura e posa secondo le norme sopra citate / La posa in opera include anche il collegamento pneumatico ed elettrico tra torcia e container / L’intero impianto deve essere costruito per resistere a pressioni d'esercizio di 6 atm PN 6. / Tutte le parti in contatto con il biogas devono essere realizzate in acciaio AISI 316 / Sono escluse dalla presente voce le sole opere civili quali la platea di fondazione del container, gli scavi di scoprimento e il rinterro del collettore principale dei pozzi di estrazione, gli scavi e i rinterri per la posa delle tubazioni di controllo e dei collegamenti pneumatici ed elettrici tra cabina Enel, container e torcia, le eventuali opere murarie ed idrauliche che si rendessero necessarie per la preparazione del sito
	Opere igienico-sanitarie	E.2.11.35.5				a corpo	€ 55.530,00
	Opere igienico-sanitarie	E.2.11.40		ASSISTENZA TECNICA E ADDESTRAMENTO DEL PERSONALE DI SERVIZIO / Avviamento dell’impianto con messa in funzione delle varie sezioni, simulazione di anomalie per il controllo dei sistemi di sicurezza, controllo e verifica della fornitura, fornitura del manuale di conduzione nonché della documentazione tecnica e dei disegni, il tutto in 4 copie, in lingua italiana, sia su formato cartaceo che su supporto informatico / Addestramento del personale di servizio eseguito da tecnici qualificati dell'impresa fornitrice, della durata di almeno 3 giorni, durante i quali l'impianto verrà fatto funzionare sotto il diretto controllo dell'impresa / In concomitanza con l'addestramento, o immediatamente dopo, verrà eseguito il collaudo e il periodo di prova / Per collaudo s’intende il funzionamento dell’impianto per un periodo di 3 gg consecutivi / L’impianto s’intende collaudato in caso di buon funzionamento e senza nessuna irregolarità per il periodo descritto / Durante il collaudo tutte le spese inerenti al funzionamento sono a carico della ditta fornitrice. Durante il collaudo l’impianto dev’essere controllato e guidato in continuo dalla ditta fornitrice / Dopo l’esito positivo dell'avviamento e del collaudo, l’impianto svolgerà un periodo di prova della durata di 8 gg consecutivi di funzionamento. Durante tale periodo l’impianto dovrà funzionare in assenza di guasti o interruzioni imputabili a malfunzionamento / Ogni guasto verificatosi dovrà essere riparato dalla ditta fornitrice entro 24 ore, a sue spese / Dopo ogni interruzione, il periodo di prova dovrà essere ripetuto
	Opere igienico-sanitarie	E.2.11.40.5				a corpo	€ 1.576,00
	Opere igienico-sanitarie	E.3		ACQUEDOTTI
	Opere igienico-sanitarie	E.3.3		MATERIALI A PIE' D'OPERA
	Opere igienico-sanitarie	E.3.3.5		SABBIA / Sabbia lavata e vagliata
	Opere igienico-sanitarie	E.3.3.5.5		sabbia fine, granulometria mm 0-3		m³	€ 32,31
	Opere igienico-sanitarie	E.3.3.5.10		sabbia media, granulometria mm 0-8		m³	€ 26,57
	Opere igienico-sanitarie	E.3.3.10		GHIAIA
	Opere igienico-sanitarie	E.3.3.10.5		ghiaia, granulometria mm 7-15		m³	€ 22,21
	Opere igienico-sanitarie	E.3.3.10.10		ghiaia, granulometria mm 7-30		m³	€ 22,21
	Opere igienico-sanitarie	E.3.3.10.15		ghiaino misto a sabbia, granulometria mm 0-15		m³	€ 25,72
	Opere igienico-sanitarie	E.3.3.10.20		ghiaia mista a sabbia, granulometria mm 0-30		m³	€ 25,75
	Opere igienico-sanitarie	E.3.3.15		PIETRISCO DI FRANTOIO mm 30-70 / Pietrisco di frantoio, granulometria mm 30 - 70
	Opere igienico-sanitarie	E.3.3.15.5				m³	€ 16,08
	Opere igienico-sanitarie	E.3.3.20		PIETRISCO PER MASSICCIATA (LEGANTE)
	Opere igienico-sanitarie	E.3.3.20.5		legante di frantoio, granulometria mm 0-30		m³	€ 17,89
	Opere igienico-sanitarie	E.3.3.20.10		legante naturale di cava		m³	€ 13,30
	Opere igienico-sanitarie	E.3.3.25		CONCIME / Concime per inerbimento
	Opere igienico-sanitarie	E.3.3.25.5				100kg	€ 32,46
	Opere igienico-sanitarie	E.3.3.30		TERRA VEGETALE
	Opere igienico-sanitarie	E.3.3.30.5				m³	€ 15,35
	Opere igienico-sanitarie	E.3.3.35		SEMENTI / Sementi in miscuglio per prato stabile
	Opere igienico-sanitarie	E.3.3.35.5				kg	€ 5,03
	Opere igienico-sanitarie	E.3.3.40		PIETRAME
	Opere igienico-sanitarie	E.3.3.40.10		scarti della lavorazione del porfido frantumati pezzatura 30-70 mm.		m³	€ 11,24
	Opere igienico-sanitarie	E.3.3.40.15		scarti della lavorazione del porfido pezzatura 10-120 mm.		m³	€ 9,33
	Opere igienico-sanitarie	E.3.3.40.20		trovanti di oltre 0.25 mc per scogliere		100kg	€ 1,77
	Opere igienico-sanitarie	E.3.3.40.25		ciottoli per pavimentazioni		100kg	€ 22,45
	Opere igienico-sanitarie	E.3.3.45		CEMENTO "325" / Cemento "325" in sacchi
	Opere igienico-sanitarie	E.3.3.45.5				100kg	€ 13,57
	Opere igienico-sanitarie	E.3.3.50		CEMENTO "425" / Cemento "425" in sacchi
	Opere igienico-sanitarie	E.3.3.50.5				100kg	€ 14,81
	Opere igienico-sanitarie	E.3.3.55		CEMENTO FRANCESE / Cemento Francese a presa rapida in sacchi
	Opere igienico-sanitarie	E.3.3.55.5				100kg	€ 28,21
	Opere igienico-sanitarie	E.3.3.60		ADDITIVI PER CONGLOMERATO CEMENTIZIO / Additivi idrofughi o superfluidificanti per calcestruzzi, esenti da cloruri e conformi alle norme UNI
	Opere igienico-sanitarie	E.3.3.60.10		Superfluidificante		kg	€ 2,07
	Opere igienico-sanitarie	E.3.3.60.20		Antigelo		kg	€ 1,56
	Opere igienico-sanitarie	E.3.3.65		CALCE IDRAULICA / Calce idraulica R 100 in sacchi
	Opere igienico-sanitarie	E.3.3.65.5				100kg	€ 12,44
	Opere igienico-sanitarie	E.3.3.70		EMULSIONE BITUMINOSA / Emulsione bituminosa con bitume normale al 55 %
	Opere igienico-sanitarie	E.3.3.70.5				kg	€ 0,59
	Opere igienico-sanitarie	E.3.3.75		BITUME / Bitume modificato
	Opere igienico-sanitarie	E.3.3.75.5				kg	€ 0,68
	Opere igienico-sanitarie	E.3.3.80		CALCESTRUZZO / Calcestruzzo preconfezionato con m³ 0,400 di sabbia e m³ 0,800 di ghiaia di natura calcarea
	Opere igienico-sanitarie	E.3.3.80.4		dosato a kg 150 di cemento 325		m³	€ 97,67
	Opere igienico-sanitarie	E.3.3.80.5		dosato a kg 200 di cemento 325		m³	€ 103,21
	Opere igienico-sanitarie	E.3.3.80.6		dosato a kg 250 di cemento 325		m³	€ 108,76
	Opere igienico-sanitarie	E.3.3.80.7		dosato a kg 300 di cemento 325		m³	€ 114,30
	Opere igienico-sanitarie	E.3.3.80.15		con Rck minimo 25 N/mm²		m³	€ 114,30
	Opere igienico-sanitarie	E.3.3.80.20		con Rck minimo 30 N/mm²		m³	€ 118,00
	Opere igienico-sanitarie	E.3.3.80.25		con Rck minimo 35 N/mm²		m³	€ 122,31
	Opere igienico-sanitarie	E.3.3.85		CONGLOMERATO BITUMINOSO
	Opere igienico-sanitarie	E.3.3.85.5		tipo A)		100kg	€ 5,00
	Opere igienico-sanitarie	E.3.3.85.10		tipo B)		100kg	€ 4,03
	Opere igienico-sanitarie	E.3.3.85.15		tipo C) e D)		100kg	€ 5,57
	Opere igienico-sanitarie	E.3.3.85.20		tipo E)		100kg	€ 4,26
	Opere igienico-sanitarie	E.3.3.85.30		tipo Antiskid		100kg	€ 6,74
	Opere igienico-sanitarie	E.3.3.90		FERRO PER ARMATURA METALLICA / Ferro acciaioso per armatura metallica, ad aderenza migliorata
	Opere igienico-sanitarie	E.3.3.90.5		tondini Fe B 38 k		kg	€ 0,81
	Opere igienico-sanitarie	E.3.3.90.10		tondini Fe B 44 k		kg	€ 0,81
	Opere igienico-sanitarie	E.3.3.90.15		rete elettrosaldata Fe B 44 k		kg	€ 0,89
	Opere igienico-sanitarie	E.3.3.95		PORFIDO SQUADRATO / Porfido grigio squadrato con faccia vista bugnata, spessore cm 12/20
	Opere igienico-sanitarie	E.3.3.95.5				m³	€ 48,14
	Opere igienico-sanitarie	E.3.3.100		PIETRAME SQUADRATO IN PIETRA LOCALE / Pietrame squadrato in pietra locale, per rivestimenti e paramenti muri, briglie, ecc.
	Opere igienico-sanitarie	E.3.3.100.5				m³	€ 93,63
	Opere igienico-sanitarie	E.3.3.105		MATTONI PIENI / Mattoni pieni di dimensioni cm 6x12x25
	Opere igienico-sanitarie	E.3.3.105.5				cad.	€ 0,54
	Opere igienico-sanitarie	E.3.3.110		MATTONI FORATI / Mattoni per tramezze, forati, comuni, dimensioni cm 8x25x50
	Opere igienico-sanitarie	E.3.3.110.5				cad.	€ 1,23
	Opere igienico-sanitarie	E.3.3.115		PIASTRELLE IN GRES / Fornitura di piastrelle in gres, di dimensioni 12x24x1,3 cm
	Opere igienico-sanitarie	E.3.3.115.5				m²	€ 20,29
	Opere igienico-sanitarie	E.3.3.120		PIASTRELLE CERAMICHE MONOCOTTURA / Fornitura di piastrelle ceramiche monocottura di prima scelta, estruse, smaltate, conformi alle norme UNI EN, di forma quadrata o rettangolare e di qualsiasi colore
	Opere igienico-sanitarie	E.3.3.120.5				m²	€ 20,55
	Opere igienico-sanitarie	E.3.3.125		CORDONATE IN CALCESTRUZZO / Cordonate prefabbricate in calcestruzzo, sezione trasversale cm 15x30
	Opere igienico-sanitarie	E.3.3.125.5				m	€ 6,21
	Opere igienico-sanitarie	E.3.3.130		CHIODI
	Opere igienico-sanitarie	E.3.3.130.5				kg	€ 1,32
	Opere igienico-sanitarie	E.3.3.135		DISTANZIATORI METALLICI PER ARMATURA / Fornitura di distanziatori metallici per armatura
	Opere igienico-sanitarie	E.3.3.135.5				100pz.	€ 15,12
	Opere igienico-sanitarie	E.3.3.140		FILO DI FERRO / Filo di ferro per armatura
	Opere igienico-sanitarie	E.3.3.140.5				kg	€ 1,33
	Opere igienico-sanitarie	E.3.3.145		GHISA / Ghisa grigia di seconda fusione
	Opere igienico-sanitarie	E.3.3.145.5				kg	€ 0,98
	Opere igienico-sanitarie	E.3.3.150		FERRO / Ferro, sagomato, in qualsiasi formato e di qualsiasi spessore
	Opere igienico-sanitarie	E.3.3.150.5		Ferro laminato		kg	€ 0,70
	Opere igienico-sanitarie	E.3.3.150.10		Ferro profilato		kg	€ 0,77
	Opere igienico-sanitarie	E.3.3.165		ACCIAIO INOX
	Opere igienico-sanitarie	E.3.3.165.5		Laminati in acciaio inox		kg	€ 4,19
	Opere igienico-sanitarie	E.3.3.165.10		Profilati di acciaio inox		kg	€ 6,34
	Opere igienico-sanitarie	E.3.3.165.15		Lamiere di acciaio inox		kg	€ 4,19
	Opere igienico-sanitarie	E.3.3.170		BULLONERIA IN ACCIAIO
	Opere igienico-sanitarie	E.3.3.170.5				kg	€ 4,40
	Opere igienico-sanitarie	E.3.3.175		VERNICI
	Opere igienico-sanitarie	E.3.3.175.5		vernice antiruggine normale		l	€ 9,13
	Opere igienico-sanitarie	E.3.3.175.10		idropittura per interni		l	€ 5,61
	Opere igienico-sanitarie	E.3.3.175.15		idropittura acrilica per esterni		l	€ 8,08
	Opere igienico-sanitarie	E.3.3.175.20		vernice impermeabilizzante a base di resine epossidiche		kg	€ 10,45
	Opere igienico-sanitarie	E.3.3.180		IMPERMEABILIZZANTE DI SUPERFICIE / Impermeabilizzante di superficie a base cementizia
	Opere igienico-sanitarie	E.3.3.180.5				kg	€ 1,48
	Opere igienico-sanitarie	E.3.3.185		TAVOLAME / Tavolame di abete II scelta, di ogni spessore
	Opere igienico-sanitarie	E.3.3.185.5				m³	€ 217,10
	Opere igienico-sanitarie	E.3.3.190		TONDONI DI ABETE / Tondoni di abete e travature a spigolo mercantile
	Opere igienico-sanitarie	E.3.3.190.5				m³	€ 211,50
	Opere igienico-sanitarie	E.3.3.220		TUBI IN GHISA SFEROIDALE - GIUNTO ELASTICO AUTOMATICO - / Tubazioni in ghisa sferoidale secondo norma UNI EN 545, rivestite internamente come indicato al punto 4.4 della suddetta norma ed esternamente con zinco e uno strato di finitura, dotate di giunto elastico automatico a bicchiere e anello di tenuta in gomma. I tubi ed i raccordi devono essere certificati per risultare a tenuta stagna alla loro pressione di prova ammissibile (PEA). In particolare per i giunti vanno certificate le prove di tipo di cui al cap. 5 della UNI EN 545 / La pressione di funzionamento ammissibile (PFA) in condizioni di esercizio e quella massima ammissibile (PMA) dei tubi e dei raccordi assumono i valori massimi indicati nell'appendice A), prospetto A.1) delle suddette norme UNI EN 545. Qualora la tipologia del giunto, in funzione del diametro, imponga delle limitazioni ai valori sopraindicati, tali limitazioni devono essere esplicitamente dichiarate nel catalogo del fabbricante per poter essere opportunamente valutate nella redazione del progetto / Le condotte dovranno essere fabbricate in stabilimento operante in regime di Qualità Aziendale secondo la norma UNI EN 9001:2000 certificata da Organismo terzo di certificazione accreditato secondo le norme UNI CEI EN 45012 / Le condotte dovranno essere sempre accompagnate da certificato di prodotto, rilasciato al fabbricante da Organismo terzo europeo di Certificazione conforme alle norme UNI CEI EN 45000 / (in possesso di regolare accreditamento riconosciuto a livello nazionale/internazionale), inteso ad assicurare la conformità della fornitura alla norma EN 545/2002 o sua traduzione italiana UNI EN 545/2003 inoltre qualora particolari situazioni di carattere tecnico lo richiedano, ad insindacabile richiesta della Stazione Appaltante potrà essere richiesto, con onere a carico dell'Appaltatore, che il generico elemento tubolare o pezzo speciale venga sottoposto a collaudo alla presenza di proprio personale presso la fabbrica di produzione del fornitore / Le forniture dovranno comunque essere accompagnate da certificati di collaudo tipo 2.2 secondo la norma EN10204 / -.-.-.-.-.-.-.-.-.-.-.-.-.-.-.-.-.-.-.-.-.-.-.-.-.-.-.-.- / I prezzi di seguito esposti si intendono riferiti alla Classe di reistenza K9 / Per tubazioni appartenenti a Classe di resistenza C40, ottemperante alle citate norme UNI EN 545 con le rispettive prestazioni in termini di pressione PFA PMA e PEA riportate nella relativa appendice A, si applica una riduzione del prezzo esposto, a parità di diametro, pari al 6% / Per tubazioni apparternenti a classi di resistena superriori a K9 si applica uma maggiorazione del prezzo esposto, a parità di diametro, pari al 6% per ogni incremento dell'unità di classe di resistenza
	Opere igienico-sanitarie	E.3.3.220.4		DN 60 mm		m	€ 20,20
	Opere igienico-sanitarie	E.3.3.220.5		DN 80 mm		m	€ 24,34
	Opere igienico-sanitarie	E.3.3.220.10		DN 100 mm		m	€ 26,19
	Opere igienico-sanitarie	E.3.3.220.15		DN 125 mm		m	€ 36,28
	Opere igienico-sanitarie	E.3.3.220.20		DN 150 mm		m	€ 38,12
	Opere igienico-sanitarie	E.3.3.220.25		DN 200 mm		m	€ 52,05
	Opere igienico-sanitarie	E.3.3.220.30		DN 250 mm		m	€ 71,52
	Opere igienico-sanitarie	E.3.3.220.35		DN 300 mm		m	€ 86,81
	Opere igienico-sanitarie	E.3.3.220.37		DN 350 mm		m	€ 120,10
	Opere igienico-sanitarie	E.3.3.220.40		DN 400 mm		m	€ 133,30
	Opere igienico-sanitarie	E.3.3.220.42		DN 450 mm		m	€ 166,00
	Opere igienico-sanitarie	E.3.3.220.45		DN 500 mm		m	€ 182,60
	Opere igienico-sanitarie	E.3.3.220.50		DN 600 mm		m	€ 231,20
	Opere igienico-sanitarie	E.3.3.229		TUBI IN GHISA SFEROIDALE - GIUNTO ELASTICO ANTISFILAMENTO - / Tubazioni in ghisa sferoidale con giunto elastico antisfilamento a bicchiere secondo norma UNI EN 545, rivestite internamente come indicato al punto 4.4 della suddetta norma ed esternamente con zinco e uno strato di finitura, dotate di dispositivo speciale per antisfilamento che può essere, per esempio, di tipo non meccanico con inserti metallici, oppure a doppia camera, una per l'alloggiamento della guarnizione di tenuta idraulica e l'altra con inserti metallici, oppure di tipo meccanico con cordone saldato sull'estremità liscia ed anello di tenuta in gomma, oppure di diversa tipologia purché corrispondenti ai requisiti richiesti dalla norma / I tubi ed i raccordi devono essere certificati per risultare a tenuta stagna alla loro pressione di prova ammissibile (PEA). In particolare per i giunti vanno certificate le prove di tipo di cui all'art. 5.3 della UNI EN 545 / La pressione di funzionamento ammissibile (PFA) in condizioni di esercizio e quella massima ammissibile (PMA) dei tubi e dei raccordi assumono i valori massimi indicati nell'appendice A), prospetto A.1) delle suddette norme UNI EN 545. Qualora la tipologia del giunto, in funzione del diametro, imponga delle limitazioni ai valori sopraindicati, tale limitazioni devono essere esplicitamente dichiarate nel catalogo dal fabbricante per poter essere opportunamente valutate nella redazione del progetto / Le condotte dovranno essere fabbricate in stabilimento operante in regime di Qualità Aziendale secondo la norma UNI EN 9001:2000 certificata da Organismo terzo di certificazione accreditato secondo le norme UNI CEI EN 45012 / Le condotte dovranno essere sempre accompagnate da certificato di prodotto, rilasciato al fabbricante da Organismo terzo europeo di Certificazione conforme alle norme UNI CEI EN 45000 / (in possesso di regolare accreditamento riconosciuto a livello nazionale/internazionale), inteso ad assicurare la conformità della fornitura alla norma EN 545/2002 o sua traduzione italiana UNI EN 545/2003 inoltre qualora particolari situazioni di carattere tecnico lo richiedano, ad insindacabile richiesta della Stazione Appaltante potrà essere richiesto, con onere a carico dell'Appaltatore, che il generico elemento tubolare o pezzo speciale venga sottoposto a collaudo alla presenza di proprio personale presso la fabbrica di produzione del fornitore / Le forniture dovranno comunque essere accompagnate da certificati di collaudo tipo 2.2 secondo la norma EN10204 / -.-.-.-.-.-.-.-.-.-.-.-.-.-.-.-.-.-.-.-.-.-.-.-.-.-.-.-.- / I prezzi di seguito esposti si intendono riferiti alla Classe di reistenza K9 / Per tubazioni appartenenti a Classe di resistenza C40, ottemperante alle citate norme UNI EN 545 con le rispettive prestazioni in termini di pressione PFA PMA e PEA riportate nella relativa appendice A, si applica una riduzione del prezzo esposto, a parità di diametro, pari al 6% / Per tubazioni apparternenti a classi di resistena superriori a K9 si applica uma maggiorazione del prezzo esposto, a parità di diametro, pari al 6% per ogni incremento dell'unità di classe di resistenza
	Opere igienico-sanitarie	E.3.3.229.10		con inserti metallici DN 60 mm		m	€ 23,54
	Opere igienico-sanitarie	E.3.3.229.15		con inserti metallici DN 80 mm		m	€ 28,67
	Opere igienico-sanitarie	E.3.3.229.20		con inserti metallici DN 100 mm		m	€ 30,52
	Opere igienico-sanitarie	E.3.3.229.25		con inserti metallici DN 125 mm		m	€ 41,00
	Opere igienico-sanitarie	E.3.3.229.30		con inserti metallici DN 150 mm		m	€ 43,65
	Opere igienico-sanitarie	E.3.3.229.35		con inserti metallici DN 200 mm		m	€ 61,50
	Opere igienico-sanitarie	E.3.3.229.40		con inserti metallici DN 250 mm		m	€ 86,49
	Opere igienico-sanitarie	E.3.3.229.45		con inserti metallici DN 300 mm		m	€ 106,19
	Opere igienico-sanitarie	E.3.3.229.50		con inserti metallici DN 350 mm		m	€ 138,94
	Opere igienico-sanitarie	E.3.3.229.55		con inserti metallici DN 400 mm		m	€ 162,24
	Opere igienico-sanitarie	E.3.3.229.60		con inserti metallici DN 450 mm		m	€ 200,36
	Opere igienico-sanitarie	E.3.3.229.65		con inserti metallici DN 500 mm		m	€ 221,50
	Opere igienico-sanitarie	E.3.3.229.70		con inserti metallici DN 600 mm		m	€ 276,04
	Opere igienico-sanitarie	E.3.3.229.115		a doppia camera DN 80 mm		m	€ 31,58
	Opere igienico-sanitarie	E.3.3.229.120		a doppia camera DN 100 mm		m	€ 34,69
	Opere igienico-sanitarie	E.3.3.229.125		a doppia camera DN 125 mm		m	€ 45,41
	Opere igienico-sanitarie	E.3.3.229.130		a doppia camera DN 150 mm		m	€ 51,89
	Opere igienico-sanitarie	E.3.3.229.135		a doppia camera DN 200 mm		m	€ 64,38
	Opere igienico-sanitarie	E.3.3.229.140		a doppia camera DN 250 mm		m	€ 84,17
	Opere igienico-sanitarie	E.3.3.229.145		a doppia camera DN 300 mm		m	€ 106,91
	Opere igienico-sanitarie	E.3.3.229.150		a doppia camera DN 400 mm		m	€ 164,00
	Opere igienico-sanitarie	E.3.3.229.155		a doppia camera DN 500 mm		m	€ 221,30
	Opere igienico-sanitarie	E.3.3.229.160		a doppia camera DN 600 mm		m	€ 317,60
	Opere igienico-sanitarie	E.3.3.229.215		con cordone saldato DN 80 mm		m	€ 35,80
	Opere igienico-sanitarie	E.3.3.229.220		con cordone saldato DN 100 mm		m	€ 38,20
	Opere igienico-sanitarie	E.3.3.229.225		con cordone saldato DN 125 mm		m	€ 49,90
	Opere igienico-sanitarie	E.3.3.229.230		con cordone saldato DN 150 mm		m	€ 52,94
	Opere igienico-sanitarie	E.3.3.229.235		con cordone saldato DN 200 mm		m	€ 67,67
	Opere igienico-sanitarie	E.3.3.229.240		con cordone saldato DN 250 mm		m	€ 89,05
	Opere igienico-sanitarie	E.3.3.229.245		con cordone saldato DN 300 mm		m	€ 108,35
	Opere igienico-sanitarie	E.3.3.229.250		con cordone saldato DN 350 mm		m	€ 142,10
	Opere igienico-sanitarie	E.3.3.229.255		con cordone saldato DN 400 mm		m	€ 175,80
	Opere igienico-sanitarie	E.3.3.229.260		con cordone saldato DN 450 mm		m	€ 208,50
	Opere igienico-sanitarie	E.3.3.229.265		con cordone saldato DN 500 mm		m	€ 241,30
	Opere igienico-sanitarie	E.3.3.229.270		con cordone saldato DN 600 mm		m	€ 319,80
	Opere igienico-sanitarie	E.3.3.231		SOVRAPPREZZO PER RIVESTIMENTI SPECIALI ESTERNI / Sovrapprezzo alle voci E.3.3.220 - E.3.3.229 (tubazioni in ghisa sferoidale secondo norme UNI EN 598) per l'applicazione di un rivestimento esterno protettivo contro terreni aggressivi o per particolari condizioni di posa, previsti dall'allegato D) della suddetta norma, applicato sopra lo strato di zincatura di base. Il rivestimento esterno potrà essere realizzato indifferentemente mediante uno strato aderente di polietilene di spessore min. 1,5 mm, applicato sulla superficie esterna del tubo con l'intermediazione di uno strato di adesivo termofusibile secondo una tecnica di coestrusione (norma DIN 30674-1)ovvero mediante rivestimento esterno con uno strato di poliuretano applicato per proiezione sulla superficie esterna del tubo (spessore min. 900 micron); sulle estremità del tubo (estremità liscia e interno bicchiere) il trattamento potrà essere ancora in poliuretano ovvero con uno strato di vernice epossidica applicata per proiezione
	Opere igienico-sanitarie	E.3.3.231.4		- DN 60 mm		m	€ 2,46
	Opere igienico-sanitarie	E.3.3.231.5		- DN 80 mm		m	€ 2,96
	Opere igienico-sanitarie	E.3.3.231.10		- DN 100 mm		m	€ 3,19
	Opere igienico-sanitarie	E.3.3.231.15		- DN 125 mm		m	€ 4,42
	Opere igienico-sanitarie	E.3.3.231.20		- DN 150 mm		m	€ 4,64
	Opere igienico-sanitarie	E.3.3.231.25		- DN 200 mm		m	€ 6,34
	Opere igienico-sanitarie	E.3.3.231.30		- DN 250 mm		m	€ 8,71
	Opere igienico-sanitarie	E.3.3.231.35		- DN 300 mm		m	€ 10,57
	Opere igienico-sanitarie	E.3.3.231.40		- DN 350 mm		m	€ 14,63
	Opere igienico-sanitarie	E.3.3.231.45		- DN 400 mm		m	€ 16,22
	Opere igienico-sanitarie	E.3.3.231.50		- DN 450 mm		m	€ 20,21
	Opere igienico-sanitarie	E.3.3.231.55		- DN 500 mm		m	€ 22,23
	Opere igienico-sanitarie	E.3.3.231.60		- DN 600 mm		m	€ 28,15
	Opere igienico-sanitarie	E.3.3.234		SOVRAPPREZZO PER RIVESTIMENTO ESTERNO RINFORZATO DI Zn / Sovrapprezzo alle voci E.3.3.220 - E.3.3.229 (tubazioni in ghisa sferoidale secondo norma UNI EN 545) per il rivestimento esterno di protezione, contro terreni aggressivi o per particolari condizioni di posa prevista nell'allegato D) della suddetta norma, con maggiorazione dello strato di zinco o l'adozione di lega zinco-alluminio ricoperto con uno strato di finitura in vernice epossidica. / Il sovrapprezzo sarà riconosciuto, qualora sia richiesto un ricoprimento di densità maggiore a quello già presente nella produzione di serie dichiarata nel catalogo dal fabbricante / - Per ogni 100 gr/m2 di maggiorazione della densità dello strato
	Opere igienico-sanitarie	E.3.3.234.4		- DN 60 mm		m	€ 0,66
	Opere igienico-sanitarie	E.3.3.234.5		- DN 80 mm		m	€ 0,97
	Opere igienico-sanitarie	E.3.3.234.10		- DN 100 mm		m	€ 0,85
	Opere igienico-sanitarie	E.3.3.234.15		- DN 125 mm		m	€ 1,18
	Opere igienico-sanitarie	E.3.3.234.20		- DN 150 mm		m	€ 1,24
	Opere igienico-sanitarie	E.3.3.234.25		- DN 200 mm		m	€ 1,69
	Opere igienico-sanitarie	E.3.3.234.30		- DN 250 mm		m	€ 2,32
	Opere igienico-sanitarie	E.3.3.234.35		- DN 300 mm		m	€ 2,82
	Opere igienico-sanitarie	E.3.3.234.40		- DN 350 mm		m	€ 3,90
	Opere igienico-sanitarie	E.3.3.234.45		- DN 400 mm		m	€ 4,33
	Opere igienico-sanitarie	E.3.3.234.50		- DN 450 mm		m	€ 5,39
	Opere igienico-sanitarie	E.3.3.234.55		- DN 500 mm		m	€ 5,93
	Opere igienico-sanitarie	E.3.3.234.60		- DN 600 mm		m	€ 7,51
	Opere igienico-sanitarie	E.3.3.235		RACCORDI E PEZZI SPECIALI IN GHISA SFEROIDALE / Raccordi e pezzi speciali come curve, flange, pezzi a "T", ecc., in ghisa sferoidale, sia con giunto speciale antisfilamento che senza, secondo norme ISO 2531-91 e UNI EN 545, PN equivalente a quella del giunto adottato, completi di guarnizioni ed accessori
	Opere igienico-sanitarie	E.3.3.235.5		con giunto speciale antisfilamento		kg	€ 5,37
	Opere igienico-sanitarie	E.3.3.235.10		con giunto elastico normale		kg	€ 4,28
	Opere igienico-sanitarie	E.3.3.244		TUBI IN POLIETILENE sigma 63 PE 80 - UNI 12201 - / Fornitura di tubazioni (barre) in polietilene alta densità PE 80 63 kg/cm² atossiche idonee per il trasporto d'acqua potabile e da potabilizzare, e/o per il trasporto di fluidi alimentari, rispondenti alla norma UNI EN 12201e alle prescrizioni del Decreto Ministeriale n. 174 del 06/04/2004 / La rispondenza del materiale fornito dovrà essere garantita da rapporti di prova rilasciati da enti qualificati / La Direzione Lavori potrà fare eseguire a sua insindacabile decisione, a spese del fornitore e su una campionatura del materiale fornito, prove di collaudo da parte di un istituto abilitato, in conformità alla suddetta norma / Ogni tubazione dovrà recare, in maniera visibile ed indelebile, la marcatura prevista dalla UNI EN 12201
	Opere igienico-sanitarie	E.3.3.244.110		PN 8 - SDR 17 - De 50 mm		m	€ 1,60
	Opere igienico-sanitarie	E.3.3.244.115		PN 8 - SDR 17 - De 63 mm		m	€ 2,56
	Opere igienico-sanitarie	E.3.3.244.120		PN 8 - SDR 17 - De 75 mm		m	€ 3,61
	Opere igienico-sanitarie	E.3.3.244.125		PN 8 - SDR 17 - De 90 mm		m	€ 5,20
	Opere igienico-sanitarie	E.3.3.244.130		PN 8 - SDR 17 - De 110 mm		m	€ 7,74
	Opere igienico-sanitarie	E.3.3.244.135		PN 8 - SDR 17 - De 125 mm		m	€ 9,86
	Opere igienico-sanitarie	E.3.3.244.140		PN 8 - SDR 17 - De 140 mm		m	€ 12,38
	Opere igienico-sanitarie	E.3.3.244.145		PN 8 - SDR 17 - De 160 mm		m	€ 16,16
	Opere igienico-sanitarie	E.3.3.244.150		PN 8 - SDR 17 - De 180 mm		m	€ 20,44
	Opere igienico-sanitarie	E.3.3.244.155		PN 8 - SDR 17 - De 200 mm		m	€ 25,23
	Opere igienico-sanitarie	E.3.3.244.160		PN 8 - SDR 17 - De 225 mm		m	€ 32,00
	Opere igienico-sanitarie	E.3.3.244.165		PN 8 - SDR 17 - De 250 mm		m	€ 39,20
	Opere igienico-sanitarie	E.3.3.244.170		PN 8 - SDR 17 - De 280 mm		m	€ 49,26
	Opere igienico-sanitarie	E.3.3.244.180		PN 8 - SDR 17 - De 315 mm		m	€ 62,38
	Opere igienico-sanitarie	E.3.3.244.185		PN 8 - SDR 17 - De 355 mm		m	€ 79,38
	Opere igienico-sanitarie	E.3.3.244.190		PN 8 - SDR 17 - De 400 mm		m	€ 100,33
	Opere igienico-sanitarie	E.3.3.244.195		PN 8 - SDR 17 - De 450 mm		m	€ 127,12
	Opere igienico-sanitarie	E.3.3.244.200		PN 8 - SDR 17 - De 500 mm		m	€ 157,10
	Opere igienico-sanitarie	E.3.3.244.205		PN 8 - SDR 17 - De 560 mm		m	€ 196,80
	Opere igienico-sanitarie	E.3.3.244.210		PN 8 - SDR 17 - De 630 mm		m	€ 249,20
	Opere igienico-sanitarie	E.3.3.244.215		PN 8 - SDR 17 - De 710 mm		m	€ 316,20
	Opere igienico-sanitarie	E.3.3.244.220		PN 8 - SDR 17 - De 800 mm		m	€ 401,00
	Opere igienico-sanitarie	E.3.3.244.310		PN 12,5 - SDR 11 - De 32 mm		m	€ 0,96
	Opere igienico-sanitarie	E.3.3.244.315		PN 12,5 - SDR 11 - De 40 mm		m	€ 1,49
	Opere igienico-sanitarie	E.3.3.244.320		PN 12,5 - SDR 11 - De 50 mm		m	€ 2,30
	Opere igienico-sanitarie	E.3.3.244.325		PN 12,5 - SDR 11 - De 63 mm		m	€ 3,66
	Opere igienico-sanitarie	E.3.3.244.330		PN 12,5 - SDR 11 - De 75 mm		m	€ 5,11
	Opere igienico-sanitarie	E.3.3.244.335		PN 12,5 - SDR 11 - De 90 mm		m	€ 7,11
	Opere igienico-sanitarie	E.3.3.244.340		PN 12,5 - SDR 11 - De 110 mm		m	€ 10,56
	Opere igienico-sanitarie	E.3.3.244.345		PN 12,5 - SDR 11 - De 125 mm		m	€ 13,69
	Opere igienico-sanitarie	E.3.3.244.350		PN 12,5 - SDR 11 - De 140 mm		m	€ 17,06
	Opere igienico-sanitarie	E.3.3.244.355		PN 12,5 - SDR 11 - De 160 mm		m	€ 22,40
	Opere igienico-sanitarie	E.3.3.244.360		PN 12,5 - SDR 11 - De 180 mm		m	€ 28,24
	Opere igienico-sanitarie	E.3.3.244.365		PN 12,5 - SDR 11 - De 200 mm		m	€ 34,91
	Opere igienico-sanitarie	E.3.3.244.370		PN 12,5 - SDR 11 - De 225 mm		m	€ 44,19
	Opere igienico-sanitarie	E.3.3.244.375		PN 12,5 - SDR 11 - De 250 mm		m	€ 54,36
	Opere igienico-sanitarie	E.3.3.244.380		PN 12,5 - SDR 11 - De 280 mm		m	€ 68,14
	Opere igienico-sanitarie	E.3.3.244.385		PN 12,5 - SDR 11 - De 315 mm		m	€ 86,25
	Opere igienico-sanitarie	E.3.3.244.390		PN 12,5 - SDR 11 - De 355 mm		m	€ 113,82
	Opere igienico-sanitarie	E.3.3.244.395		PN 12,5 - SDR 11 - De 400 mm		m	€ 144,53
	Opere igienico-sanitarie	E.3.3.244.400		PN 12,5 - SDR 11 - De 450 mm		m	€ 183,00
	Opere igienico-sanitarie	E.3.3.244.405		PN 12,5 - SDR 11 - De 500 mm		m	€ 225,80
	Opere igienico-sanitarie	E.3.3.244.410		PN 12,5 - SDR 11 - De 560 mm		m	€ 282,90
	Opere igienico-sanitarie	E.3.3.244.415		PN 12,5 - SDR 11 - De 630 mm		m	€ 358,40
	Opere igienico-sanitarie	E.3.3.245		TUBI IN POLIETILENE sigma 80 PE 100 - UNI 12201 - / Fornitura di tubazioni (barre) in polietilene alta densità PE 100 80 kg/cm² atossiche idonee per il trasporto d'acqua potabile e da potabilizzare, e/o per il trasporto di fluidi alimentari, rispondenti alla norma UNI EN 12201 e alle prescrizioni del Decreto Ministeriale n. 174 del 06/04/2004 / La rispondenza del materiale fornito dovrà essere garantita da rapporti di prova rilasciati da enti qualificati / La Direzione Lavori potrà fare eseguire a sua insindacabile decisione, a spese del fornitore e su una campionatura del materiale fornito, prove di collaudo da parte di un istituto abilitato, in conformità alla suddetta norma / Ogni tubazione dovrà recare, in maniera visibile ed indelebile, la marcatura prevista dalla UNI EN 12201
	Opere igienico-sanitarie	E.3.3.245.22		PN 6 - SDR 26 - De 160 mm		m	€ 10,92
	Opere igienico-sanitarie	E.3.3.245.24		PN 6 - SDR 26 - De 180 mm		m	€ 13,59
	Opere igienico-sanitarie	E.3.3.245.26		PN 6 - SDR 26 - De 200 mm		m	€ 16,85
	Opere igienico-sanitarie	E.3.3.245.28		PN 6 - SDR 26 - De 225 mm		m	€ 21,18
	Opere igienico-sanitarie	E.3.3.245.30		PN 6 - SDR 26 - De 250 mm		m	€ 26,24
	Opere igienico-sanitarie	E.3.3.245.35		PN 6 - SDR 26 - De 280 mm		m	€ 32,73
	Opere igienico-sanitarie	E.3.3.245.40		PN 6 - SDR 26 - De 315 mm		m	€ 41,70
	Opere igienico-sanitarie	E.3.3.245.45		PN 6 - SDR 26 - De 355 mm		m	€ 52,69
	Opere igienico-sanitarie	E.3.3.245.50		PN 6 - SDR 26 - De 400 mm		m	€ 66,82
	Opere igienico-sanitarie	E.3.3.245.55		PN 6 - SDR 26 - De 450 mm		m	€ 85,00
	Opere igienico-sanitarie	E.3.3.245.60		PN 6 - SDR 26 - De 500 mm		m	€ 104,23
	Opere igienico-sanitarie	E.3.3.245.65		PN 6 - SDR 26 - De 560 mm		m	€ 130,63
	Opere igienico-sanitarie	E.3.3.245.70		PN 6 - SDR 26 - De 630 mm		m	€ 165,50
	Opere igienico-sanitarie	E.3.3.245.75		PN 6 - SDR 26 - De 710 mm		m	€ 210,40
	Opere igienico-sanitarie	E.3.3.245.80		PN 6 - SDR 26 - De 800 mm		m	€ 266,50
	Opere igienico-sanitarie	E.3.3.245.110		PN 10 - SDR 17 - De 50 mm		m	€ 1,61
	Opere igienico-sanitarie	E.3.3.245.115		PN 10 - SDR 17 - De 63 mm		m	€ 2,57
	Opere igienico-sanitarie	E.3.3.245.120		PN 10 - SDR 17 - De 75 mm		m	€ 3,63
	Opere igienico-sanitarie	E.3.3.245.125		PN 10 - SDR 17 - De 90 mm		m	€ 5,03
	Opere igienico-sanitarie	E.3.3.245.130		PN 10 - SDR 17 - De 110 mm		m	€ 7,48
	Opere igienico-sanitarie	E.3.3.245.135		PN 10 - SDR 17 - De 125 mm		m	€ 9,55
	Opere igienico-sanitarie	E.3.3.245.140		PN 10 - SDR 17 - De 140 mm		m	€ 11,99
	Opere igienico-sanitarie	E.3.3.245.145		PN 10 - SDR 17 - De 160 mm		m	€ 15,65
	Opere igienico-sanitarie	E.3.3.245.150		PN 10 - SDR 17 - De 180 mm		m	€ 19,79
	Opere igienico-sanitarie	E.3.3.245.155		PN 10 - SDR 17 - De 200 mm		m	€ 24,42
	Opere igienico-sanitarie	E.3.3.245.160		PN 10 - SDR 17 - De 225 mm		m	€ 30,96
	Opere igienico-sanitarie	E.3.3.245.165		PN 10 - SDR 17 - De 250 mm		m	€ 37,95
	Opere igienico-sanitarie	E.3.3.245.170		PN 10 - SDR 17 - De 280 mm		m	€ 47,67
	Opere igienico-sanitarie	E.3.3.245.180		PN 10 - SDR 17 - De 315 mm		m	€ 60,04
	Opere igienico-sanitarie	E.3.3.245.185		PN 10 - SDR 17 - De 355 mm		m	€ 79,81
	Opere igienico-sanitarie	E.3.3.245.190		PN 10 - SDR 17 - De 400 mm		m	€ 100,86
	Opere igienico-sanitarie	E.3.3.245.195		PN 10 - SDR 17 - De 450 mm		m	€ 127,80
	Opere igienico-sanitarie	E.3.3.245.200		PN 10 - SDR 17 - De 500 mm		m	€ 157,90
	Opere igienico-sanitarie	E.3.3.245.205		PN 10 - SDR 17 - De 560 mm		m	€ 197,80
	Opere igienico-sanitarie	E.3.3.245.210		PN 10 - SDR 17 - De 630 mm		m	€ 250,50
	Opere igienico-sanitarie	E.3.3.245.215		PN 10 - SDR 17 - De 710 mm		m	€ 317,90
	Opere igienico-sanitarie	E.3.3.245.220		PN 10 - SDR 17 - De 800 mm		m	€ 403,10
	Opere igienico-sanitarie	E.3.3.245.310		PN 16 - SDR 11 - De 32 mm		m	€ 1,00
	Opere igienico-sanitarie	E.3.3.245.315		PN 16 - SDR 11 - De 40 mm		m	€ 1,54
	Opere igienico-sanitarie	E.3.3.245.320		PN 16 - SDR 11 - De 50 mm		m	€ 2,38
	Opere igienico-sanitarie	E.3.3.245.325		PN 16 - SDR 11 - De 63 mm		m	€ 3,77
	Opere igienico-sanitarie	E.3.3.245.330		PN 16 - SDR 11 - De 75 mm		m	€ 5,26
	Opere igienico-sanitarie	E.3.3.245.335		PN 16 - SDR 11 - De 90 mm		m	€ 7,28
	Opere igienico-sanitarie	E.3.3.245.340		PN 16 - SDR 11 - De 110 mm		m	€ 10,79
	Opere igienico-sanitarie	E.3.3.245.345		PN 16 - SDR 11 - De 125 mm		m	€ 14,01
	Opere igienico-sanitarie	E.3.3.245.350		PN 16 - SDR 11 - De 140 mm		m	€ 17,46
	Opere igienico-sanitarie	E.3.3.245.355		PN 16 - SDR 11 - De 160 mm		m	€ 22,92
	Opere igienico-sanitarie	E.3.3.245.360		PN 16 - SDR 11 - De 180 mm		m	€ 28,96
	Opere igienico-sanitarie	E.3.3.245.365		PN 16 - SDR 11 - De 200 mm		m	€ 35,72
	Opere igienico-sanitarie	E.3.3.245.370		PN 16 - SDR 11 - De 225 mm		m	€ 45,20
	Opere igienico-sanitarie	E.3.3.245.375		PN 16 - SDR 11 - De 250 mm		m	€ 55,60
	Opere igienico-sanitarie	E.3.3.245.380		PN 16 - SDR 11 - De 280 mm		m	€ 69,69
	Opere igienico-sanitarie	E.3.3.245.385		PN 16 - SDR 11 - De 315 mm		m	€ 88,24
	Opere igienico-sanitarie	E.3.3.245.390		PN 16 - SDR 11 - De 355 mm		m	€ 117,34
	Opere igienico-sanitarie	E.3.3.245.395		PN 16 - SDR 11 - De 400 mm		m	€ 149,00
	Opere igienico-sanitarie	E.3.3.245.400		PN 16 - SDR 11 - De 450 mm		m	€ 188,60
	Opere igienico-sanitarie	E.3.3.245.405		PN 16 - SDR 11 - De 500 mm		m	€ 232,80
	Opere igienico-sanitarie	E.3.3.245.410		PN 16 - SDR 11 - De 560 mm		m	€ 291,60
	Opere igienico-sanitarie	E.3.3.245.415		PN 16 - SDR 11 - De 630 mm		m	€ 369,50
	Opere igienico-sanitarie	E.3.3.245.510		PN 25 - SDR 7,4 - De 20 mm		m	€ 0,58
	Opere igienico-sanitarie	E.3.3.245.515		PN 25 - SDR 7,4 - De 25 mm		m	€ 0,86
	Opere igienico-sanitarie	E.3.3.245.520		PN 25 - SDR 7,4 - De 32 mm		m	€ 1,38
	Opere igienico-sanitarie	E.3.3.245.525		PN 25 - SDR 7,4 - De 40 mm		m	€ 2,16
	Opere igienico-sanitarie	E.3.3.245.530		PN 25 - SDR 7,4 - De 50 mm		m	€ 3,35
	Opere igienico-sanitarie	E.3.3.245.535		PN 25 - SDR 7,4 - De 63 mm		m	€ 5,29
	Opere igienico-sanitarie	E.3.3.245.540		PN 25 - SDR 7,4 - De 75 mm		m	€ 7,53
	Opere igienico-sanitarie	E.3.3.245.545		PN 25 - SDR 7,4 - De 90 mm		m	€ 10,79
	Opere igienico-sanitarie	E.3.3.245.550		PN 25 - SDR 7,4 - De 110 mm		m	€ 16,16
	Opere igienico-sanitarie	E.3.3.245.555		PN 25 - SDR 7,4 - De 125 mm		m	€ 20,81
	Opere igienico-sanitarie	E.3.3.245.560		PN 25 - SDR 7,4 - De 140 mm		m	€ 26,14
	Opere igienico-sanitarie	E.3.3.245.565		PN 25 - SDR 7,4 - De 160 mm		m	€ 34,03
	Opere igienico-sanitarie	E.3.3.245.570		PN 25 - SDR 7,4 - De 180 mm		m	€ 42,90
	Opere igienico-sanitarie	E.3.3.245.575		PN 25 - SDR 7,4 - De 200 mm		m	€ 53,22
	Opere igienico-sanitarie	E.3.3.245.580		PN 25 - SDR 7,4 - De 225 mm		m	€ 67,27
	Opere igienico-sanitarie	E.3.3.245.585		PN 25 - SDR 7,4 - De 250 mm		m	€ 83,04
	Opere igienico-sanitarie	E.3.3.245.590		PN 25 - SDR 7,4 - De 280 mm		m	€ 104,13
	Opere igienico-sanitarie	E.3.3.245.595		PN 25 - SDR 7,4 - De 315 mm		m	€ 131,81
	Opere igienico-sanitarie	E.3.3.245.600		PN 25 - SDR 7,4 - De 355 mm		m	€ 167,10
	Opere igienico-sanitarie	E.3.3.245.605		PN 25 - SDR 7,4 - De 400 mm		m	€ 212,30
	Opere igienico-sanitarie	E.3.3.245.610		PN 25 - SDR 7,4 - De 450 mm		m	€ 268,50
	Opere igienico-sanitarie	E.3.3.250		TUBI IN POLIETILENE s. 80 PE 100 - UNI 12201 ELEVATE PRESTAZIONI / Fornitura di tubazioni (barre) in polietilene alta densità PE 100 80 kg/cm², ad elevata resistenza alla crescita lenta della frattura (SCG > 5000 ore) misurata secondo modalità definite nella norma EN 12201-1, atossiche idonee per il trasporto d'acqua potabile e da potabilizzare, e/o per il trasporto di fluidi alimentari, rispondenti alla norma UNI EN 12201 e alle prescrizioni del Decreto Ministeriale n. 174 del 06/04/2004 / La rispondenza del materiale fornito dovrà essere garantita da rapporti di prova rilasciati da enti qualificati / La Direzione Lavori potrà fare eseguire a sua insindacabile decisione, a spese del fornitore e su una campionatura del materiale fornito, prove di collaudo da parte di un istituto abilitato, in conformità alla suddetta norma / Ogni tubazione dovrà recare, in maniera visibile ed indelebile, la marcatura prevista dalla UNI EN 12201
	Opere igienico-sanitarie	E.3.3.250.22		PN 6 - SDR 26 - De 160 mm		m	€ 13,65
	Opere igienico-sanitarie	E.3.3.250.24		PN 6 - SDR 26 - De 180 mm		m	€ 16,99
	Opere igienico-sanitarie	E.3.3.250.26		PN 6 - SDR 26 - De 200 mm		m	€ 21,07
	Opere igienico-sanitarie	E.3.3.250.28		PN 6 - SDR 26 - De 225 mm		m	€ 26,48
	Opere igienico-sanitarie	E.3.3.250.30		PN 6 - SDR 26 - De 250 mm		m	€ 32,81
	Opere igienico-sanitarie	E.3.3.250.35		PN 6 - SDR 26 - De 280 mm		m	€ 40,91
	Opere igienico-sanitarie	E.3.3.250.40		PN 6 - SDR 26 - De 315 mm		m	€ 52,13
	Opere igienico-sanitarie	E.3.3.250.45		PN 6 - SDR 26 - De 355 mm		m	€ 65,86
	Opere igienico-sanitarie	E.3.3.250.50		PN 6 - SDR 26 - De 400 mm		m	€ 83,53
	Opere igienico-sanitarie	E.3.3.250.55		PN 6 - SDR 26 - De 450 mm		m	€ 106,25
	Opere igienico-sanitarie	E.3.3.250.60		PN 6 - SDR 26 - De 500 mm		m	€ 130,28
	Opere igienico-sanitarie	E.3.3.250.65		PN 6 - SDR 26 - De 560 mm		m	€ 163,29
	Opere igienico-sanitarie	E.3.3.250.70		PN 6 - SDR 26 - De 630 mm		m	€ 207,00
	Opere igienico-sanitarie	E.3.3.250.75		PN 6 - SDR 26 - De 710 mm		m	€ 263,00
	Opere igienico-sanitarie	E.3.3.250.80		PN 6 - SDR 26 - De 800 mm		m	€ 333,10
	Opere igienico-sanitarie	E.3.3.250.110		PN 10 - SDR 17 - De 50 mm		m	€ 2,02
	Opere igienico-sanitarie	E.3.3.250.115		PN 10 - SDR 17 - De 63 mm		m	€ 3,22
	Opere igienico-sanitarie	E.3.3.250.120		PN 10 - SDR 17 - De 75 mm		m	€ 4,55
	Opere igienico-sanitarie	E.3.3.250.125		PN 10 - SDR 17 - De 90 mm		m	€ 6,28
	Opere igienico-sanitarie	E.3.3.250.130		PN 10 - SDR 17 - De 110 mm		m	€ 9,35
	Opere igienico-sanitarie	E.3.3.250.135		PN 10 - SDR 17 - De 125 mm		m	€ 11,94
	Opere igienico-sanitarie	E.3.3.250.140		PN 10 - SDR 17 - De 140 mm		m	€ 14,98
	Opere igienico-sanitarie	E.3.3.250.145		PN 10 - SDR 17 - De 160 mm		m	€ 19,56
	Opere igienico-sanitarie	E.3.3.250.150		PN 10 - SDR 17 - De 180 mm		m	€ 24,74
	Opere igienico-sanitarie	E.3.3.250.155		PN 10 - SDR 17 - De 200 mm		m	€ 30,53
	Opere igienico-sanitarie	E.3.3.250.160		PN 10 - SDR 17 - De 225 mm		m	€ 38,70
	Opere igienico-sanitarie	E.3.3.250.165		PN 10 - SDR 17 - De 250 mm		m	€ 47,43
	Opere igienico-sanitarie	E.3.3.250.170		PN 10 - SDR 17 - De 280 mm		m	€ 59,58
	Opere igienico-sanitarie	E.3.3.250.180		PN 10 - SDR 17 - De 315 mm		m	€ 75,04
	Opere igienico-sanitarie	E.3.3.250.185		PN 10 - SDR 17 - De 355 mm		m	€ 99,77
	Opere igienico-sanitarie	E.3.3.250.190		PN 10 - SDR 17 - De 400 mm		m	€ 126,08
	Opere igienico-sanitarie	E.3.3.250.195		PN 10 - SDR 17 - De 450 mm		m	€ 159,74
	Opere igienico-sanitarie	E.3.3.250.200		PN 10 - SDR 17 - De 500 mm		m	€ 197,40
	Opere igienico-sanitarie	E.3.3.250.205		PN 10 - SDR 17 - De 560 mm		m	€ 247,30
	Opere igienico-sanitarie	E.3.3.250.210		PN 10 - SDR 17 - De 630 mm		m	€ 313,20
	Opere igienico-sanitarie	E.3.3.250.215		PN 10 - SDR 17 - De 710 mm		m	€ 397,30
	Opere igienico-sanitarie	E.3.3.250.220		PN 10 - SDR 17 - De 800 mm		m	€ 503,90
	Opere igienico-sanitarie	E.3.3.250.310		PN 16 - SDR 11 - De 32 mm		m	€ 1,24
	Opere igienico-sanitarie	E.3.3.250.315		PN 16 - SDR 11 - De 40 mm		m	€ 1,92
	Opere igienico-sanitarie	E.3.3.250.320		PN 16 - SDR 11 - De 50 mm		m	€ 2,97
	Opere igienico-sanitarie	E.3.3.250.325		PN 16 - SDR 11 - De 63 mm		m	€ 4,72
	Opere igienico-sanitarie	E.3.3.250.330		PN 16 - SDR 11 - De 75 mm		m	€ 6,58
	Opere igienico-sanitarie	E.3.3.250.335		PN 16 - SDR 11 - De 90 mm		m	€ 9,10
	Opere igienico-sanitarie	E.3.3.250.340		PN 16 - SDR 11 - De 110 mm		m	€ 13,49
	Opere igienico-sanitarie	E.3.3.250.345		PN 16 - SDR 11 - De 125 mm		m	€ 17,51
	Opere igienico-sanitarie	E.3.3.250.350		PN 16 - SDR 11 - De 140 mm		m	€ 21,82
	Opere igienico-sanitarie	E.3.3.250.355		PN 16 - SDR 11 - De 160 mm		m	€ 28,64
	Opere igienico-sanitarie	E.3.3.250.360		PN 16 - SDR 11 - De 180 mm		m	€ 36,21
	Opere igienico-sanitarie	E.3.3.250.365		PN 16 - SDR 11 - De 200 mm		m	€ 44,65
	Opere igienico-sanitarie	E.3.3.250.370		PN 16 - SDR 11 - De 225 mm		m	€ 56,50
	Opere igienico-sanitarie	E.3.3.250.375		PN 16 - SDR 11 - De 250 mm		m	€ 69,50
	Opere igienico-sanitarie	E.3.3.250.380		PN 16 - SDR 11 - De 280 mm		m	€ 87,11
	Opere igienico-sanitarie	E.3.3.250.385		PN 16 - SDR 11 - De 315 mm		m	€ 110,30
	Opere igienico-sanitarie	E.3.3.250.390		PN 16 - SDR 11 - De 355 mm		m	€ 146,67
	Opere igienico-sanitarie	E.3.3.250.395		PN 16 - SDR 11 - De 400 mm		m	€ 186,30
	Opere igienico-sanitarie	E.3.3.250.400		PN 16 - SDR 11 - De 450 mm		m	€ 235,80
	Opere igienico-sanitarie	E.3.3.250.405		PN 16 - SDR 11 - De 500 mm		m	€ 291,00
	Opere igienico-sanitarie	E.3.3.250.410		PN 16 - SDR 11 - De 560 mm		m	€ 364,50
	Opere igienico-sanitarie	E.3.3.250.415		PN 16 - SDR 11 - De 630 mm		m	€ 461,90
	Opere igienico-sanitarie	E.3.3.250.510		PN 25 - SDR 7,4 - De 20 mm		m	€ 0,73
	Opere igienico-sanitarie	E.3.3.250.515		PN 25 - SDR 7,4 - De 25 mm		m	€ 1,08
	Opere igienico-sanitarie	E.3.3.250.520		PN 25 - SDR 7,4 - De 32 mm		m	€ 1,72
	Opere igienico-sanitarie	E.3.3.250.525		PN 25 - SDR 7,4 - De 40 mm		m	€ 2,70
	Opere igienico-sanitarie	E.3.3.250.530		PN 25 - SDR 7,4 - De 50 mm		m	€ 4,19
	Opere igienico-sanitarie	E.3.3.250.535		PN 25 - SDR 7,4 - De 63 mm		m	€ 6,60
	Opere igienico-sanitarie	E.3.3.250.540		PN 25 - SDR 7,4 - De 75 mm		m	€ 9,41
	Opere igienico-sanitarie	E.3.3.250.545		PN 25 - SDR 7,4 - De 90 mm		m	€ 13,49
	Opere igienico-sanitarie	E.3.3.250.550		PN 25 - SDR 7,4 - De 110 mm		m	€ 20,20
	Opere igienico-sanitarie	E.3.3.250.555		PN 25 - SDR 7,4 - De 125 mm		m	€ 26,01
	Opere igienico-sanitarie	E.3.3.250.560		PN 25 - SDR 7,4 - De 140 mm		m	€ 32,68
	Opere igienico-sanitarie	E.3.3.250.565		PN 25 - SDR 7,4 - De 160 mm		m	€ 42,54
	Opere igienico-sanitarie	E.3.3.250.570		PN 25 - SDR 7,4 - De 180 mm		m	€ 53,63
	Opere igienico-sanitarie	E.3.3.250.575		PN 25 - SDR 7,4 - De 200 mm		m	€ 66,53
	Opere igienico-sanitarie	E.3.3.250.580		PN 25 - SDR 7,4 - De 225 mm		m	€ 84,08
	Opere igienico-sanitarie	E.3.3.250.585		PN 25 - SDR 7,4 - De 250 mm		m	€ 103,80
	Opere igienico-sanitarie	E.3.3.250.590		PN 25 - SDR 7,4 - De 280 mm		m	€ 130,16
	Opere igienico-sanitarie	E.3.3.250.595		PN 25 - SDR 7,4 - De 315 mm		m	€ 164,77
	Opere igienico-sanitarie	E.3.3.250.600		PN 25 - SDR 7,4 - De 355 mm		m	€ 208,90
	Opere igienico-sanitarie	E.3.3.250.605		PN 25 - SDR 7,4 - De 400 mm		m	€ 265,40
	Opere igienico-sanitarie	E.3.3.250.610		PN 25 - SDR 7,4 - De 450 mm		m	€ 335,70
	Opere igienico-sanitarie	E.3.3.270		TUBAZIONI IN ACCIAIO SALDATO RIVEST. IN POLIETILENE / Tubazioni in acciaio saldato per il convogliamento d'acqua conformi alla norma UNI 6363/84 con rivestimento esterno in polietilene triplo strato secondo norme UNI 9099
	Opere igienico-sanitarie	E.3.3.270.5		DN 65 mm.		m	€ 11,06
	Opere igienico-sanitarie	E.3.3.270.10		DN 80 mm.		m	€ 12,71
	Opere igienico-sanitarie	E.3.3.270.15		DN 100 mm.		m	€ 15,92
	Opere igienico-sanitarie	E.3.3.270.20		DN 125 mm.		m	€ 21,19
	Opere igienico-sanitarie	E.3.3.270.25		DN 150 mm.		m	€ 27,49
	Opere igienico-sanitarie	E.3.3.270.30		DN 200 mm.		m	€ 44,09
	Opere igienico-sanitarie	E.3.3.270.35		DN 250 mm.		m	€ 61,85
	Opere igienico-sanitarie	E.3.3.270.40		DN 300 mm.		m	€ 79,25
	Opere igienico-sanitarie	E.3.3.270.45		DN 350 mm.		m	€ 95,75
	Opere igienico-sanitarie	E.3.3.270.50		DN 400 mm.		m	€ 109,38
	Opere igienico-sanitarie	E.3.3.270.55		DN 450 mm.		m	€ 127,48
	Opere igienico-sanitarie	E.3.3.270.60		DN 500 mm.		m	€ 141,79
	Opere igienico-sanitarie	E.3.3.271		TUBAZIONI IN ACCIAIO SALDATO BITUMATE / Tubazioni in acciaio saldato per il convogliamento d'acqua conformi alla norma UNI 6363/84 bitumate internamente a caldo e protette con un rivestimento pesante esterno costituito da uno strato isolante di miscela bituminosa e da una sovrastante fasciatura elicoidale formata da un nastro di fibra di vetro applicata in bagno caldo conforme alla norma UNI 5226
	Opere igienico-sanitarie	E.3.3.271.5		DN 65 mm.		m	€ 9,88
	Opere igienico-sanitarie	E.3.3.271.10		DN 80 mm.		m	€ 11,35
	Opere igienico-sanitarie	E.3.3.271.15		DN 100 mm.		m	€ 14,61
	Opere igienico-sanitarie	E.3.3.271.20		DN 125 mm.		m	€ 19,44
	Opere igienico-sanitarie	E.3.3.271.25		DN 150 mm.		m	€ 25,22
	Opere igienico-sanitarie	E.3.3.271.30		DN 200 mm.		m	€ 40,46
	Opere igienico-sanitarie	E.3.3.271.35		DN 250 mm.		m	€ 56,75
	Opere igienico-sanitarie	E.3.3.271.40		DN 300 mm.		m	€ 72,71
	Opere igienico-sanitarie	E.3.3.271.45		DN 350 mm.		m	€ 87,84
	Opere igienico-sanitarie	E.3.3.271.50		DN 400 mm.		m	€ 100,35
	Opere igienico-sanitarie	E.3.3.271.55		DN 450 mm.		m	€ 116,95
	Opere igienico-sanitarie	E.3.3.271.60		DN 500 mm.		m	€ 130,09
	Opere igienico-sanitarie	E.3.3.275		TUBAZIONI IN ACCIAIO ZINCATO RIVESTITE IN POLIETILENE / Tubazioni in acciaio zincato con rivestimento esterno in polietilene doppio strato estruso a calza conformi alle norme UNI 9099 rinforzato
	Opere igienico-sanitarie	E.3.3.275.5		diametro 3/4"		m	€ 4,68
	Opere igienico-sanitarie	E.3.3.275.10		diametro 1"		m	€ 5,89
	Opere igienico-sanitarie	E.3.3.275.15		diametro 1" 1/4		m	€ 6,91
	Opere igienico-sanitarie	E.3.3.275.20		diametro 1" 1/2		m	€ 7,92
	Opere igienico-sanitarie	E.3.3.275.25		diametro 2"		m	€ 10,42
	Opere igienico-sanitarie	E.3.3.280		TUBAZIONI IN ACCIAIO ZINCATO / Tubazioni in acciaio zincato per il convogliamento d'acqua
	Opere igienico-sanitarie	E.3.3.280.5		diametro 1/2"		m	€ 2,57
	Opere igienico-sanitarie	E.3.3.280.10		diametro 3/4"		m	€ 3,13
	Opere igienico-sanitarie	E.3.3.280.15		diametro 1"		m	€ 4,62
	Opere igienico-sanitarie	E.3.3.280.20		diametro 1" 1/4		m	€ 5,80
	Opere igienico-sanitarie	E.3.3.280.25		diametro 1" 1/2		m	€ 6,65
	Opere igienico-sanitarie	E.3.3.280.30		diametro 2"		m	€ 9,13
	Opere igienico-sanitarie	E.3.3.285		RACCORDI E PEZZI SPECIALI IN ACCIAIO ZINCATO
	Opere igienico-sanitarie	E.3.3.285.5				kg	€ 4,45
	Opere igienico-sanitarie	E.3.3.290		MANICOTTI TERMORETRABILI / Manicotti termoretrabili per il ripristino delle zone di giunzione per le tubazioni in acciaio saldato
	Opere igienico-sanitarie	E.3.3.290.5		DN mm. 65		cad.	€ 8,77
	Opere igienico-sanitarie	E.3.3.290.10		DN mm. 80		cad.	€ 10,83
	Opere igienico-sanitarie	E.3.3.290.15		DN mm. 100		cad.	€ 13,56
	Opere igienico-sanitarie	E.3.3.290.20		DN mm. 125		cad.	€ 15,35
	Opere igienico-sanitarie	E.3.3.290.25		DN mm. 150		cad.	€ 16,61
	Opere igienico-sanitarie	E.3.3.290.30		DN mm. 200		cad.	€ 19,18
	Opere igienico-sanitarie	E.3.3.290.35		DN mm. 250		cad.	€ 31,74
	Opere igienico-sanitarie	E.3.3.290.40		DN mm. 300		cad.	€ 36,90
	Opere igienico-sanitarie	E.3.3.300		CHIUSINI E CADITOIE IN GHISA GRIGIA / Chiusini e caditoie in ghisa di seconda fusione completi di telaio della classe D400 secondo normativa UNI EN 124. Compreso nel prezzo l'onere dell'impressione sul chiusino mediante fusione della scritta " Acquedotto comunale "
	Opere igienico-sanitarie	E.3.3.300.5				kg	€ 1,11
	Opere igienico-sanitarie	E.3.3.305		CHIUSINI IN GHISA SFEROIDALE / Chiusino circolare e relativo telaio in ghisa sferoidale della classe D400 secondo normativa UNI EN124, avente resistenza di rottura maggiore di 400 kN, passo d'uomo 60 cm, coperchio con copertura su rotula di appoggio con bloccaggio di sicurezza a 90 gradi e superficie metallica antisdrucciolo, rivestito con vernice bituminosa, telaio munito di guarnizione antibasculamento ed autocentrante in elastomero, compreso di telaio con fori ed asole di fissaggio
	Opere igienico-sanitarie	E.3.3.305.5		Con telaio quadrato lato 85 cm e altezza cm 10		cad.	€ 91,90
	Opere igienico-sanitarie	E.3.3.305.10		Con telaio circolare diametro 85 cm e altezza cm 10		cad.	€ 62,60
	Opere igienico-sanitarie	E.3.3.310		SOVRAPPREZZO PER IMPRESSIONE SCRITTA / Sovrapprezzo al chiusino e relativo telaio in ghisa sferoidale, per l' impressione sul chiusino mediante fusione della scritta " ACQUEDOTTO ............................... "
	Opere igienico-sanitarie	E.3.3.310.5				cad.	€ 9,24
	Opere igienico-sanitarie	E.3.3.320		MALTA PER STABILITURA / Malta per stabilitura pronta
	Opere igienico-sanitarie	E.3.3.320.5				100kg	€ 7,99
	Opere igienico-sanitarie	E.3.3.325		MALTA CEMENTIZIA / Malta cementizia dosata a kg 250 di cemento R 325 per m³ di inerte
	Opere igienico-sanitarie	E.3.3.325.5				m³	€ 73,61
	Opere igienico-sanitarie	E.3.3.330		MALTA IDRAULICA / Malta idraulica dosata a kg 350 di calce idraulica per m³ di inerte
	Opere igienico-sanitarie	E.3.3.330.5				m³	€ 79,55
	Opere igienico-sanitarie	E.3.3.335		FONDO POZZETTO PREFABBRICATO DN 120 cm / Fondo prefabbricato in calcestruzzo vibrocompresso DN 120, non armato, rinforzato con fibre di acciaio e con armature tradizionali, di forma interna circolare, con elemento di finitura ad incastro per la realizzazione di pozzetto prefabbricato, per l'accesso e l'aerazione fornito con guarnizione di tenuta incorporata conforme alle norme UNI EN 681. / Il fondo dovrà essere marchiato CE, secondo la direttiva 89/106/CEE, con dichiarazione di conformità del produttore che garantirà la rispondenza alla norma UNI EN 1917 / Si richiede inoltre l'obbligo da parte del produttore di verificare la resistenza a carichi stradali di I° categoria e comunque rispettare i seguenti valori minimi delle caratteristiche del prodotto: / * Resistenza caratteristica a compressione del calcestruzzo fck = 40 MPa / * Tenuta all' acqua. - nessuna perdita interna dal giunto a 50 kPa (0,5 bar) / * durabilità secondo norma UNI EN 1917 / Il fondo e parte delle pareti perimetrali del pozzetto dovranno essere trattate con uno strato di resine epossidiche dello spessore minimo di mm 1 nella parte interna. Sono comprese le guarnizioni in gomma per gli innesti delle tubazioni in entrata e uscita
	Opere igienico-sanitarie	E.3.3.335.5				cad.	€ 261,20
	Opere igienico-sanitarie	E.3.3.340		CANNA ACCESSO AL POZZETTO PREFABBRICATO DN 120 cm / Canna di accesso alla camera di ispezione in cls vibrocompresso DN 120 di spessore adeguato a sopportare le condizioni di carico cui è sottoposto, come provato da relazione di calcolo ed eventuale relazione di prova di collaudo rilasciata dal costruttore, costituita dalla sovrapposizione di anelli di prolunga del diametro interno di cm 120 e altezza cm 100 ad incastro, con riduzione tronco conica da cm 120 a cm 62,5, con parete diritta / Nel prezzo sono comprese le guarnizione di tenuta incorporate negli elementi conforme alle norme UNI EN 681
	Opere igienico-sanitarie	E.3.3.340.5				m	€ 142,60
	Opere igienico-sanitarie	E.3.3.345		GRADINI ANTISCIVOLO / Gradini antiscivolo in ghisa o acciaio rivestito in polietilene
	Opere igienico-sanitarie	E.3.3.345.5				cad.	€ 12,94
	Opere igienico-sanitarie	E.3.3.350		POZZETTO PREFABBRICATO IN CLS 60X60X60 cm
	Opere igienico-sanitarie	E.3.3.350.5		Pozzetto prefabbricato 60X60X60 cm		cad.	€ 20,98
	Opere igienico-sanitarie	E.3.3.350.10		prolunga da cm 60		cad.	€ 19,27
	Opere igienico-sanitarie	E.3.3.360		GUAINA IN PVC ARMATO / guaina in pvc armato spessore mm 1.2
	Opere igienico-sanitarie	E.3.3.360.5				m²	€ 7,02
	Opere igienico-sanitarie	E.3.3.365		GEOTESSILE NON TESSUTO / Telo in feltro non tessuto in fiocco realizzato in fibra di poliestere
	Opere igienico-sanitarie	E.3.3.365.5		GNT grammatura 200 g/mq		m²	€ 0,71
	Opere igienico-sanitarie	E.3.3.365.10		GNT grammatura 400 g/mq		m²	€ 1,43
	Opere igienico-sanitarie	E.3.3.370		CUBETTI IN PORFIDO / Cubetti 6/8 in porfido
	Opere igienico-sanitarie	E.3.3.370.5				m²	€ 32,82
	Opere igienico-sanitarie	E.3.3.375		IDRANTI / Fornitura franco cantiere di idrante stradale tipo soprassuolo a scarico automatico costruito secondo la normativa UNI 9485 avente le seguenti caratteristiche tecniche: scatola della valvola, in ghisa meccanica di qualità (GG 20 minimo), uscita in ottone, anello di tenuta e madrevite in ottone ad alta resistenza, vitone di manovra in ottone trafilato tornito e rettificato, guarnizione in gomma speciale, assenza completa di premistoppa sostituita da anelli "O-ring" ad alta tenuta, bocche d'uscita in ottone filettate UNI 810/75 - completo di curva a 90° in ghisa munita di piedino e flangia per il suo collegamento alla tubazione, con o senza dispositivo di sicurezza in caso di rottura accidentale, con chiusura automatica erogazione dell'acqua, peso non inferiore a 95 kg, verniciato rosso con vernici di tipo epossidico o similari nella parte soprassuolo e catramato nero nella parte sottosuolo. / Collaudo di pressione idrostatica ad idrante chiuso 21 Bar, a idrante aperto 24 Bar, in esercizio 16 Bar - H. 850 mm parte soprassuolo H 1000 mm parte sottosuolo
	Opere igienico-sanitarie	E.3.3.375.5		senza dispositivo rottura accidentale DN 80 mm 2 attacchi UNI 70		cad.	€ 431,20
	Opere igienico-sanitarie	E.3.3.375.10		senza dispositivo rottura accidentale DN 80 mm 2 attacchi UNI 70 e attacco motopompa UNI 100		cad.	€ 517,40
	Opere igienico-sanitarie	E.3.3.375.15		senza dispositivo rottura accidentale DN 100 mm 2 attacchi UNI 70		cad.	€ 527,30
	Opere igienico-sanitarie	E.3.3.375.20		senza dispositivo rottura accidentale DN 100 mm 2 attacchi UNI 70 e attacco motopompa UNI 100		cad.	€ 616,00
	Opere igienico-sanitarie	E.3.3.375.35		con dispositivo rottura accidentale DN 80 mm 2 attacchi UNI 70		cad.	€ 519,90
	Opere igienico-sanitarie	E.3.3.375.40		con dispositivo rottura accidentale DN 80 mm 2 attacchi UNI 70 e attacco motopompa UNI 100		cad.	€ 614,80
	Opere igienico-sanitarie	E.3.3.375.45		con dispositivo rottura accidentale DN 100 mm 2 attacchi UNI 70		cad.	€ 616,00
	Opere igienico-sanitarie	E.3.3.375.50		con dispositivo rottura accidentale DN 100 mm 2 attacchi UNI 70 e attacco motopompa UNI 100		cad.	€ 710,90
	Opere igienico-sanitarie	E.3.3.380		RETE ANTIROCCIA / Fornitura di telo di rete antiroccia per protezione condotte interrate, realizzato con polimeri estrusi. I teli dovranno risultare resistenti agli agenti chimici presenti nel terreno, aver resistenza a trazione longitudinale maggiore od uguale a 620 kg/m ed una riduzione di spessore a compressione (p=10 kg/cm²) minore od uguale a 30%
	Opere igienico-sanitarie	E.3.3.380.5				m²	€ 5,51
	Opere igienico-sanitarie	E.3.3.400		SARACINESCHE IN GHISA SFEROIDALE A CUNEO GOMMATO / Fornitura di saracinesche in ghisa a corpo piatto od ovale di tipo flangiato conformi alla norma UNI 10269/95, corpo e cappello in ghisa sferoidale verniciato con vernici epossidiche, albero. in acciaio inox, tenuta dinamica tra il cappello e l'albero di manovra mediante due anelli tipo O. Ring e ulteriore guarnizione atossica idonea per uso potabile, cuneo in ghisa sferoidale con guide centrali completamente rivestito esternamente in gomma nitrile vulcanizzata conforme al D.M. n° 174 del 06/04/2004, bussola in bronzo ad alta resistenza, passaggio totale e rettilineo senza alcuna sede, viti a brugola in acciaio zincato annegate e perfettamente protette da corrosione con materiali sigillanti, volantino di manovra in acciaio stampato e flange forate dimensionate secondo normativa, pressione di esercizio PN10 - PN 16
	Opere igienico-sanitarie	E.3.3.400.5		DN 50		cad.	€ 119,70
	Opere igienico-sanitarie	E.3.3.400.10		DN 65		cad.	€ 144,50
	Opere igienico-sanitarie	E.3.3.400.15		DN 80		cad.	€ 165,00
	Opere igienico-sanitarie	E.3.3.400.20		DN 100		cad.	€ 197,50
	Opere igienico-sanitarie	E.3.3.400.25		DN 125		cad.	€ 259,40
	Opere igienico-sanitarie	E.3.3.400.30		DN 150		cad.	€ 299,40
	Opere igienico-sanitarie	E.3.3.400.35		DN 200		cad.	€ 593,80
	Opere igienico-sanitarie	E.3.3.400.40		DN 250		cad.	€ 879,60
	Opere igienico-sanitarie	E.3.3.400.45		DN 300		cad.	€ 1.170,00
	Opere igienico-sanitarie	E.3.4		LAVORI COMPIUTI - MOVIMENTI TERRA
	Opere igienico-sanitarie	E.3.4.6		SCAVO DI SBANCAMENTO / Scavo a sezione aperta per sbancamento e splateamento in terre asciutte e bagnate, anche se miste a pietre trovanti in roccia dura da mina e relitti di muratura fino a m³ 0,600; compreso il taglio e la rimozione di radici e ceppaie, compreso e compensato l'onere per il rispetto di costruzioni sotterranee preesistenti da mantenere in funzione, quali fognature, condutture in genere, cavi, ecc., ed inoltre lo spianamento e la configurazione del fondo, l'eventuale profilatura di pareti, scarpate e cigli, escluso l'onere del trasporto del materiale di scavo non riutilizzabile, o non ritenuto idoneo dalla D.L. e la relativa indennità di discarica, computato secondo i disegni di progetto o le indicazioni della D.L.
	Opere igienico-sanitarie	E.3.4.6.5				m³	€ 8,80
	Opere igienico-sanitarie	E.3.4.10		SCAVO DI SBANCAMENTO CON PALEGGIAMENTO IN LOCO / Scavo a sezione aperta per sbancamento e splateamento in terre asciutte e bagnate, anche se miste a pietre trovanti in roccia dura da mina e relitti di muratura fino a m³ 0,600; compreso e compensato l'onere per il taglio e la rimozione di radici e ceppaie, per il rispetto di costruzioni sotterranee preesistenti da mantenere in funzione, quali fognature, condutture in genere, cavi ecc., per lo spianamento e la configurazione del fondo, l'eventuale profilatura di pareti, scarpate e cigli, compreso inoltre il paleggiamento del materiale all'interno dell'area di cantiere e le eventuali opere di protezione dell'area di accatastamento provvisorio del materiale stesso, escluso il trasporto del materiale di risulta o non ritenuto idoneo dalla D.L. e la relativa indennità di discarica, computato secondo i disegni di progetto o le indicazioni della D.L.
	Opere igienico-sanitarie	E.3.4.10.5				m³	€ 10,52
	Opere igienico-sanitarie	E.3.4.20		SOVRAPPREZZO SCAVO DI SBANCAMENTO IN ROCCIA TENERA / Sovrapprezzo per scavo a sezione aperta per sbancamento e splateamento eseguito in materiale roccioso da rimuovere con il solo ausilio dell'escavatore con benna, o per l'asportazione di trovanti con volume superiore a m³ 0,600, che possono venire movimentati senza preventiva demolizione in loco, per il rimanente secondo le modalità e compresi gli oneri di cui alle voci per scavo di sbancamento
	Opere igienico-sanitarie	E.3.4.20.5				m³	€ 18,27
	Opere igienico-sanitarie	E.3.4.25		SOVRAPPREZZO SCAVO SBANCAMENTO IN ROCCIA DA MINA / Sovrapprezzo per scavo a sezione aperta per sbancamento e splateamento eseguito in roccia dura da mina o in presenza di trovanti di volume superiore a m³ 0,600 da demolire mediante l'uso di mine, con l'obblico di procedre nel rispetto delle normative vigenti. / L'abbattimento della roccia dovrà essere eseguito adottando tecniche che garantiscano, in tutto l'ambiente circostante la zona di scavo, il controllo degli effetti distruttivi o comunque perturbanti delle esplosioni / Con il presente prezzo si intendono compensati tutti gli oneri previsti dalla voci per scavo di sbancamento nonchè i seguenti oneri specifici: / - riduzione del materiale di risulta alla pezzatura prevista dalle norme tecniche per il loro rimpiego (rilevato - riempimento - scogliera etc.)
	Opere igienico-sanitarie	E.3.4.25.5				m³	€ 38,24
	Opere igienico-sanitarie	E.3.4.30		SOVRAPPREZZO SBANCAMENTO IN ROCCIA CON MARTELLONE / Sovrapprezzo per scavo a sezione aperta per sbancamento e splateamento eseguito in roccia dura o in presenza di trovanti di volume superiore a m³ 0,600 da demolire con apposite macchine munite di martelloni idraulici, per il rimanente secondo le modalità e compresi gli oneri di cui alle voci per scavo di sbancamento
	Opere igienico-sanitarie	E.3.4.30.5				m³	€ 49,58
	Opere igienico-sanitarie	E.3.4.36		SCAVO DI SBANCAMENTO PREVENTIVO / Scavo di sbancamento preventivo per scavi a sezione ristretta con profondità maggiore di m 4,00 dal piano di campagna, eseguito in terreno di qualsiasi natura e consistenza, anche in presenza d'acqua, esclusa la roccia ed i trovanti superiori a m³ 0,400, escluso l'onere del taglio preventivo delle pavimentazioni in conglomerato bituminoso, l'onere per il trasporto del materiale di risulta o non ritenuto idoneo dalla D.L. e la relativa indennità di discarica, compresi gli oneri per il taglio ed estirpazione di piante e ceppaie, gli oneri per gli eventuali aggottamenti, la demolizione di pavimentazioni e sottofondi stradali non riutilizzabili, l'onere per il trasporto a deposito provvisorio del materiale riutilizzabile ed il successivo rinterro. Sono compresi gli oneri relativi alla preventiva individuazione e segnalazione di cavi elettrici, telefonici, tubazioni di acquedotti, gasdotti, fognature, canali irrigui, canali di scolo stradali, ecc.; è compreso inoltre l'onere della demolizione e del perfetto ripristino dei fossi di guardia in terra battuta / Il volume di scavo sarà computato sulla base di una sezione tipo a pareti verticali della larghezza convenzionale di m 4,50 per un'altezza risultante dalla differenza tra la profondità massima di fondo scavo prevista dalla livelletta di progetto e la profondità massima per lo scavo a sezione ristretta corrispondente a m 4,00
	Opere igienico-sanitarie	E.3.4.36.5				m³	€ 12,65
	Opere igienico-sanitarie	E.3.4.41		SCAVO A SEZIONE RISTRETTA / Scavo a sezione ristretta, in terreno ordinario di qualsiasi natura e consistenza, anche in presenza d'acqua con tirante inferiore a cm 20, eseguibile con mezzi meccanici, esclusa la roccia, compresi gli oneri per l'estrazione di massi trovanti di volume fino a m³ 0,400, per la rimozione di manufatti di qualsiasi genere di volume fino a m³ 0,400, per il taglio ed estirpazione di piante e ceppaie, per gli eventuali aggottamenti, per la demolizione di pavimentazioni e sottofondi stradali di qualsiasi tipo non riutilizzabili, per la livellazione dei piani di scavo, per il deposito a fianco dello scavo del materiale, per il rinterro con materiale proveniente dagli scavi, per la preventiva individuazione e segnalazione di cavi elettrici, telefonici, tubazioni di acquedotti, gasdotti, fognature, canali irrigui, canali di scolo stradali, ecc., per la demolizione e del perfetto ripristino dei fossi di guardia in terra battuta interessati dai lavori, per la selezionatura del materiale fino e privo di sassi per il I° ritombamento delle tubazioni, e della terra vegetale eventualmente presente in superficie, per il perfetto ripristino del piano di campagna con mezzi meccanici, il costipamento del materiale, le eventuali ricariche / Restano esclusi gli oneri del trasporto del materiale di risulta o non ritenuto idoneo dalla D.L. e la relativa indennità di discarica e il taglio preventivo delle pavimentazioni in conglomerato bituminoso / Il volume di scavo sarà computato sulla base della larghezza convenzionale stabilita dalle sezioni tipo allegate e della profondità di progetto del fondo tubo maggiorata dello spessore del sottofondo stabilito anch'esso dalle sezioni tipo allegate. Si comprendono nel prezzo tutti gli oneri derivanti da qualsiasi maggiorazione di sezione, oltre le sezioni tipo allegate, conseguente alla natura del terreno, presenza d'acqua, roccia, di manufatti, ecc. o derivante da eventi meteorologici di qualsiasi tipo, il tutto eseguito a regola d'arte e secondo le indicazioni della Direzione Lavori
	Opere igienico-sanitarie	E.3.4.41.5		- per la fascia con profondità fino a m 1,50		m³	€ 13,86
	Opere igienico-sanitarie	E.3.4.41.10		- per la fascia con profondità compresa tra m 1,51 e m 2,50		m³	€ 15,02
	Opere igienico-sanitarie	E.3.4.41.15		- per la fascia con profondità compresa tra m 2,51 e m 4,00		m³	€ 18,81
	Opere igienico-sanitarie	E.3.4.45		SOVRAPP. SCAVO SEZ. RISTRETTA PER DISCARICA PROVV. / Sovrapprezzo allo scavo a sezione ristretta qualora, per l'impossibilità di depositare il materiale di risulta a fianco dello scavo e/o per espresso ordine della Direzione Lavori, si renda necessario il trasporto del materiale di scavo in discarica provvisoria nell'ambito del cantiere e comunque nel raggio di 5 km dallo stesso; è compreso l'onere del carico e trasporto dal deposito provvisorio al cantiere per il rinterro degli scavi
	Opere igienico-sanitarie	E.3.4.45.5				m³	€ 11,75
	Opere igienico-sanitarie	E.3.4.50		TRASPORTO A DISCARICA PROVVISORIA OLTRE 5 km / Sovrapprezzo al compenso per il trasporto a discarica provvisoria di cantiere, del materiale di risulta dagli scavi a sezione ristretta, non depositabile a fianco dello scavo come alla precedente voce per discarica provvisoria, per distanze superiori ai 5 km dal cantiere, qualora l'Impresa risulti impossibilitata a reperire una discarica provvisoria entro tale distanza dal cantiere
	Opere igienico-sanitarie	E.3.4.50.5				m³	€ 1,92
	Opere igienico-sanitarie	E.3.4.51		TRASPORTO DI MATERIALE A DISCARICA / Compenso per il trasporto del materiale di risulta provenienti dagli scavi, demolizioni, o comunque dichiarato non idoneo dalla D.L. per il reimpiego in cantiere e collocato in discariche autorizzate / Il compenso sarà riconosciuto a fronte della presentazione di idonea documentazione comprovante il trasporto e la relativa collocazione
	Opere igienico-sanitarie	E.3.4.51.5				t/km	€ 0,26
	Opere igienico-sanitarie	E.3.4.53		INDENNITA' DISCARICA / Compenso per lo smaltimento in discarica autorizzata di materiali provenienti da scavi e/o demolizioni non ritenuti idonei dalla D.L. per il loro reimpiego / Tale compenso, comprensivo ove previsto del tributo speciale provinciale, sarà corrisposto dietro consegna dell'esemplare del formulario di identificazione redatto conformemente alle disposizioni emanate dalla P.A.T. in materia di rifiuti / Detto formulario varrà quale identificativo delle quantità da contabilizzare
	Opere igienico-sanitarie	E.3.4.53.5		vedere la voce A.4.10.5
	Opere igienico-sanitarie	E.3.4.55		SOVRAPPREZZO SCAVO SEZ. RISTRETTA IN ROCCIA TENERA / Sovrapprezzo allo scavo a sezione ristretta e allo scavo di sbancamento preventivo per lavoro eseguito a qualsiasi profondità in roccia tenera da rimuovere con il solo ausilio dell'escavatore, valutato per la sola cubatura relativa alla roccia demolita entro la sezione tipo, per il rimanente secondo le modalità e compresi gli oneri di cui alle voci per scavo a sezione ristretta e per scavo di sbancamento preventivo
	Opere igienico-sanitarie	E.3.4.55.5				m³	€ 34,45
	Opere igienico-sanitarie	E.3.4.60		SOVRAPPREZZO SCAVO A SEZ. RISTRETTA IN ROCCIA / Sovrapprezzo allo scavo a sezione ristretta e allo scavo di sbancamento preventivo, per demolizione di roccia o di trovanti del volume maggiore di m³ 0,400 da eseguirsi mediante apposite macchine demolitrici munite di martelloni idraulici o mediante lo sparo di mine; valutato per la sola cubatura relativa alla roccia demolita entro la sezione tipo, per il rimanente secondo le modalità e compresi gli oneri di cui alle voci per scavo a sezione ristretta e per scavo di sbancamento preventivo
	Opere igienico-sanitarie	E.3.4.60.5				m³	€ 80,85
	Opere igienico-sanitarie	E.3.4.65		SOVRAP. SCAVO SEZ. RIST. ROCCIA PER PICCOLI VOLUMI / Sovrapprezzo allo scavo a sezione ristretta e allo scavo di sbancamento preventivo per lavoro eseguito a qualsiasi profondità per la demolizione di roccia da mina o da demolitore, che si presenti in affioramenti discontinui, con volume da demolire singolarmente inferiore a m³ 10 intercettati a distanza superiore a m 50 uno dall'altro; valutato per la sola cubatura relativa alla roccia demolita entro la sezione tipo, per il rimanente secondo le modalità e compresi gli oneri di cui alle voci per scavo a sezione ristretta e per scavo di sbancamento preventivo
	Opere igienico-sanitarie	E.3.4.65.5				m³	€ 125,30
	Opere igienico-sanitarie	E.3.4.71		DEMOLIZIONE DI MURATURE IN CALCESTRUZZO / Sovrapprezzo allo scavo a sezione ristretta e allo scavo di sbancamento preventivo, per demolizione di murature e strutture verticali di qualsiasi forma e spessore in calcestruzzo anche armato, con volume superiore a m³ 0,400, escluso l'onere del trasporto del materiale di risulta o non ritenuto idoneo dalla D.L. e la relativa indennità di discarica. / Nel prezzo si intende compreso e compensato l'onere per la riduzione del materiale alla pezzatura prevista dalle norme tecniche per il loro rimpiego, lo sgombero e quanto altro necessario; valutato per la sola cubatura relativa alla demolizione ricadente entro la sezione tipo, per il rimanente secondo le modalità e compresi gli oneri di cui alle voci per scavo a sezione ristretta e per scavo di sbancamento preventivo
	Opere igienico-sanitarie	E.3.4.71.5				m³	€ 129,90
	Opere igienico-sanitarie	E.3.4.75		SOVRAPP. SCAVO A SEZ. RISTRETTA TOTALMENTE A MANO / Sovrapprezzo allo scavo a sezione ristretta ed allo scavo di sbancamento preventivo, in terreno naturale di qualsiasi natura e consistenza escluso la roccia ed i trovanti di qualsiasi dimensione, eseguito totalmente a mano compreso il tiro in alto sull'orlo dello scavo del materiale rimosso, escluso il carico su mezzo di trasporto
	Opere igienico-sanitarie	E.3.4.75.5				m³	€ 103,10
	Opere igienico-sanitarie	E.3.4.80		SOVRAPP. SCAVO SEZ. RISTRETTA PARZIALMENTE A MANO / Sovrapprezzo allo scavo a sezione ristretta ed allo scavo di sbancamento preventivo, in terreno naturale di qualsiasi natura e consistenza escluso la roccia ed i trovanti di qualsiasi dimensione, eseguito a mano con l'ausilio di mezzo meccanico per l'asporto del materiale dal fondo dello scavo, per il rimanente secondo le modalità e compresi gli oneri di cui alla voce per scavo a sezione ristretta
	Opere igienico-sanitarie	E.3.4.80.5				m³	€ 59,20
	Opere igienico-sanitarie	E.3.4.85		SOVRAP. SCAVO SEZ.RISTRETTA IN ROCCIA ESEG. A MANO / Sovrapprezzo allo scavo a sezione ristretta ed allo scavo di sbancamento preventivo, in roccia da mina o per demolizione di trovanti di qualsiasi dimensione, per lavoro eseguito completamente a mano con l'uso di martello demolitore, fino ad una profondità massima di m 2,00 dal piano di campagna, compreso il tiro in alto sull'orlo dello scavo del materiale rimosso, escluso il carico su mezzo di trasporto
	Opere igienico-sanitarie	E.3.4.85.5				m³	€ 274,60
	Opere igienico-sanitarie	E.3.4.90		SOVRAPP. PER SCAVO A SEZ. RISTR.CON MEZZI SPECIALI / Sovrapprezzo allo scavo a sezione ristretta di cui alla relativa voce, per lavoro in condizioni di particolare disagio, per il superamento di tratti con pendenze elevate o in situazioni particolari per l'inaccessibilità con le normali macchine operatrici, eseguito con mezzi meccanici speciali (ragno escavatore e simili) su espresso ordine della Direzione Lavori. Sono comprese tutte le opere provvisionali e per il rimanente secondo le modalità e compresi gli oneri di cui alla voce per scavo a sezione ristretta
	Opere igienico-sanitarie	E.3.4.90.5				m³	€ 40,98
	Opere igienico-sanitarie	E.3.4.95		SOVRAPP. SCAVO SEZ. RISTRETTA CON MINIESCAVATORE / Sovrapprezzo allo scavo a sezione ristretta qualora per particolari condizioni operative, con l'autorizzazione della Direzione Lavori, si renda necessario utilizzare apposite macchine operatrici quali miniescavatore, da intendersi tale se il peso è uguale o inferiore a 50 q.li ; per il rimanente secondo le modalità e compresi gli oneri di cui alla voce per scavo a sezione ristretta
	Opere igienico-sanitarie	E.3.4.95.5				m³	€ 24,28
	Opere igienico-sanitarie	E.3.4.105		SOVRAPPREZZO PER SCAVO IN PRESENZA D'ACQUA / Sovrapprezzo allo scavo a sezione ristretta di cui all'art.E.3.4.41.5 per presenza d'acqua di falda rinvenibile continuativamente sul fondo dello scavo durante le operazioni di posa ma di modesta quantità, tale da richiedere solamente l'impiego di una pompa per l'allontanamento. L'onere verrà riconosciuto come sovrapprezzo al volume di scavo calcolato sulla lunghezza del tratto, la larghezza della sezione tipo e per un altezza pari al diametro nominale del tubo sommato al relativo sottofondo
	Opere igienico-sanitarie	E.3.4.105.5				m³	€ 16,29
	Opere igienico-sanitarie	E.3.4.110		SOVRAPPREZZO PER SCAVO IN FALDA / Sovrapprezzo allo scavo a sezione ristretta per lavoro eseguito in presenza di acqua di falda per l'impiego, su preciso ordine della Direzione Lavori, di impianto completo tipo "Wellpoint" per l'abbassamento del livello della falda al di sotto del piano di scavo ed il mantenimento di tale livello fino al completo rinterro dei cavi di posa. Sono compresi tutti gli oneri relativi al noleggio delle attrezzature necessarie sia per l'infissione delle sonde sia per il pompaggio dell'acqua, compreso l'eventuale allontanamento della stessa dalla zona di lavoro, i materiali di consumo, l'energia elettrica, i carburanti, l'acqua per la pompa di infissione delle sonde, il controllo dell'impianto e quanto altro occora per il corretto funzionamento dello stesso; computato per la lunghezza effettiva dell'intervento
	Opere igienico-sanitarie	E.3.4.110.5				m	€ 84,92
	Opere igienico-sanitarie	E.3.4.116		SOVRAPPREZZO PER LO SCAVO E LA POSA IN AMBIENTE URBANO / Sovrapprezzo allo scavo a sezione ristretta, espresso per unità di lunghezza di avanzamento, per compensazione dei maggiori oneri derivanti dal rallentamento dello scavo e nella posa della tubazione a causa della presenza dei sottoservizi di qualunque natura, sia trasversali che longitudinali, con una frequenza tipica dell'ambiente urbano. Tale maggiorazione è forfetaria, calcolata sulla base di una stima della frequenza media di sottoservizi attraversanti e longitudinali, mediamente presenti in una sezione tipo di scavo eseguito in aree densamente abitate. Tale voce assorbe il compenso previsto nelle voci "sovrapprezzo allo scavo per attraversamento sottoservizi", "sovrapprezzo per interferenza sottoservizi longitudinali" e "sovrapprezzo per scavo parzialmente a mano" da utilizzarsi viceversa in tutte le altre circostanze. La voce è comprensiva degli oneri per l'individuazione, per la ricerca eseguita con scavo a mano, per la successiva adeguata protezione dei sottoservizi, per tutta la durata del periodo di apertura degli scavi e per la definitiva risistemazione. Sono inoltre compresi gli oneri per il ripristino di un rivestimento in sabbia attorno ai sottoservizi esistenti, per uno spessore minimo di cm 10, la riparazione per eventuale danneggiamento degli stessi ed il risarcimento dei danni per eventuali interruzioni del servizio. Restano esclusi da tale sovrapprezzo gli oneri relativi alla demolizione di rivestimenti protettivi in calcestruzzo attorno alle tubazioni preesistenti ed eventuali spostamenti dei sottoservizi incrociati qualora interferenti con la posa della nuova tubazione
	Opere igienico-sanitarie	E.3.4.116.5				m	€ 32,80
	Opere igienico-sanitarie	E.3.4.120		SOVRAPP. SCAVO PER ATTRAVERSAMENTO DI SOTTOSERVIZI / Sovrapprezzo allo scavo a sezione ristretta ed allo scavo di sbancamento preventivo per l'incrocio con servizi stradali sotterranei, comprensivo degli oneri per dell'individuazione, per la ricerca eseguita con scavo a mano, per la successiva adeguata protezione del sottoservizio, per tutta la durata del periodo di apertura degli scavi e per la definitiva risistemazione. Sono inoltre compresi gli oneri per il rivestimento in sabbia attorno al sottoservizio, per uno spessore minimo di cm 10, il ripristino per eventuale danneggiamento degli stessi ed il risarcimento dei danni per eventuali interruzioni del servizio / Restano esclusi da tale sovrapprezzo gli oneri relativi alla demolizione di rivestimenti protettivi in calcestruzzo attorno alle tubazioni preesistenti ed eventuali spostamenti dei sottoservizi incrociati qualora interferenti con la nuova tubazione. Se lo scavo avviene in ambiente urbano, adottare l'apposita voce di prezziario
	Opere igienico-sanitarie	E.3.4.120.5		interasse fra gli stessi oltre m 1,00		cad.	€ 113,76
	Opere igienico-sanitarie	E.3.4.120.10		interasse fra gli stessi fino a m 1,00		cad.	€ 82,16
	Opere igienico-sanitarie	E.3.4.125		SOVRAPP. INTERFERENZA SOTTOSERVIZI LONGITUDINALI / Sovrapprezzo allo scavo a sezione ristretta ed allo scavo di sbancamento preventivo a causa dell'interferenza con servizi sotterranei posti longitudinalmente alla tubazione e ricadenti nella sezione teorica di scavo avente come base la larghezza convenzionale e pareti inclinate con scarpa 1/3; comprensivo della preventiva individuazione e segnalazione, ricerca eseguita con scavo a mano, successiva adeguata protezione degli stessi durante il periodo di apertura degli scavi, l'eventuale ancoraggio con sistemi idonei a mantenere efficiente il servizio, la definitiva risistemazione comprensiva del rivestimento in sabbia per uno spessore minimo di cm 10 attorno al sottoservizio; sono compresi inoltre gli oneri per il ripristino in caso di danneggiamento dello stesso ed il risarcimento dei danni per eventuali interruzioni del servizio. Il riconoscimento dell'onere aggiuntivo è forfetario, indipendente dal numero di sottoservizi longitudinali ricadenti nella sezione teorica di scavo. Se lo scavo avviene in ambiente in urbano, adottare l'apposita voce di prezziario
	Opere igienico-sanitarie	E.3.4.125.5				m	€ 9,80
	Opere igienico-sanitarie	E.3.4.130		TAGLIO PAVIMENTAZIONE IN CONGLOMERATO BITUMINOSO / Sovrapprezzo alle voci di scavo, per taglio di pavimentazione in conglomerato bituminoso eseguito mediante apposito scalpello o sega a disco, computato per lo sviluppo effettivo del taglio; salvo specifico ordine della Direzione Lavori sarà computato solamente il primo taglio della pavimentazione esistente, ancorchè risulti necessaria una parziale riprofilatura per il perfetto raccordo tra la pavimentazione stessa ed il ripristino
	Opere igienico-sanitarie	E.3.4.130.5		fino a cm 5,00 di spessore		m	€ 2,34
	Opere igienico-sanitarie	E.3.4.130.10		per ogni cm oltre i cm 5,00		m	€ 0,27
	Opere igienico-sanitarie	E.3.4.135		FRESATURA DI CONGLOMERATO BITUMINOSO / Sovrapprezzo alle voci di scavo a sezione ristretta e di scavo di sbancamento preventivo per fresatura di conglomerato bituminoso per la preparazione del piano di scavo su strada asfaltata con apposito mezzo meccanico, escluso l'asporto del materiale fresato; la superficie sarà computata sulla base delle sezioni tipo previste per il ripristino del manto d'asfalto e secondo gli ordini della Direzione Lavori
	Opere igienico-sanitarie	E.3.4.135.5		spessore fino a cm 3		m²	€ 2,07
	Opere igienico-sanitarie	E.3.4.135.10		spessore per ogni cm oltre i 3 cm.		m²	€ 0,61
	Opere igienico-sanitarie	E.3.4.141		RIMOZIONE DI CUBETTI, ACCIOTTOLATI E SIMILI / Sovrapprezzo alle voci di scavo a sezione ristretta o di sbancamento preventivo per preparazione del piano di scavo su strada pavimentata con cubetti o smolleri di porfido o ciottoli e simili, comprensiva della rimozione del materiale e del successivo accatastamento nell'area di cantiere opportunamente individuata; la superficie sarà computata sulla base delle sezioni tipo previste per il ripristino della pavimentazione originaria / Escuso l'onere del trasporto a discarica e della relativa indennità di discarica per il materiale non utilizzabile
	Opere igienico-sanitarie	E.3.4.141.5				m²	€ 4,12
	Opere igienico-sanitarie	E.3.4.145		FORMAZIONE DI RILEVATO CON MATERIALE DI SCAVO / Formazione di rilevato posto in opera e misurato secondo le sagome indicate in progetto o dalla Direzione Lavori, eseguito con materiale proveniente dagli scavi e ritenuto idoneo dalla D.L., compreso la compattazione a strati fino a raggiungere il costipamento prescritto, ed ogni altra lavorazione ed onere per dare il rilevato compiuto a perfetta regola d'arte
	Opere igienico-sanitarie	E.3.4.145.5				m³	€ 6,72
	Opere igienico-sanitarie	E.3.4.150		FORMAZIONE DI RILEVATO CON MATERIALE DI CAVA / Formazione di rilevato mediante fornitura e posa in opera di materiale proveniente da cave di prestito e ritenuto idoneo dalla D.L., compresa la compattazione a strati fino a raggiungere il costipamento prescritto, la sistemazione superficiale ed ogni altra lavorazione ed onere per dare il rilevato compiuto a perfetta regola d'arte. Computato secondo le sagome indicate in progetto o dalla Direzione Lavori
	Opere igienico-sanitarie	E.3.4.150.5				m³	€ 24,51
	Opere igienico-sanitarie	E.3.4.156		SOVRAPP. SCAVO PER RINTERRO CON MATERIALE ARIDO / Sovrapprezzo allo scavo a sezione ristretta ed allo scavo di sbancamento preventivo per il rinterro dei cavi di posa, su specifico ordine della Direzione Lavori, con materiale arido in sostituzione del materiale di scavo ritenuto non idoneo per il rinterro; il sovrapprezzo viene computato secondo la sezione convenzionale di scavo diminuita della sagoma dei manufatti, dei tubi con il relativo rinfianco o rivestimento, del cassonetto e della pavimentazione
	Opere igienico-sanitarie	E.3.4.156.5				m³	€ 21,00
	Opere igienico-sanitarie	E.3.4.170		SOVRAPP. ALLA SCAVO PER RINTERRO CON MATERIALE INERTE RICICLATO / Sovrapprezzo alla scavo a sezione ristretta per il rinterro dei cavi di posa su specifico ordine della direzione lavori con materiale inerte riciclato, in sostituzione del materiale di scavo, ritenuto non idoneo per il rinterro. L'impiego del materiale inerte riciclato sarà autorizzato solamente lungo viabilità esistente e dovrà presentare le caratteristiche di cui all'allegato C3 della circolare n. 5205 del 15/07/2005 del Ministero dell'ambiente. L'accettazione in cantiere del materiale inerte riciclato sarà subordinata alla produzione in copia dell'autorizzazione rilasciata all'impianto, dovrà essere marchiato CE ed essere accompagnato dal test di cessione. Il sovrapprezzo viene computato secondo la sezione convenzionale di scavo diminuita della sagoma dei manufatti, dei tubi con il relativo rinfianco o rivestimento, del cassonetto e della pavimentazione
	Opere igienico-sanitarie	E.3.4.170.5				m³	€ 16,38
	Opere igienico-sanitarie	E.3.5		LAVORI COMPIUTI - TUBAZIONI E ACCESSORI
	Opere igienico-sanitarie	E.3.5.4		SOVRAPPREZZO PER RIVESTIMENTI SPECIALI ESTERNI / Sovrapprezzo alle voci E.3.5.5 - E.3.5.16 (tubazioni in ghisa sferoidale secondo norme UNI EN 545) per l'applicazione di un rivestimento esterno protettivo contro terreni aggressivi o per particolari condizioni di posa, previsti dall'allegato D) della suddetta norma, applicato sopra lo strato di zincatura di base. Il rivestimento esterno potrà essere realizzato indifferentemente mediante uno strato aderente di polietilene di spessore min. 1,5 mm, applicato sulla superficie esterna del tubo con l'intermediazione di uno strato di adesivo termofusibile secondo una tecnica di coestrusione (norma DIN 30674-1)ovvero mediante rivestimento esterno con uno strato di poliuretano applicato per proiezione sulla superficie esterna del tubo (spessore min. 900 micron); sulle estremità del tubo (estremità liscia e interno bicchiere) il trattamento potrà essere ancora in poliuretano ovvero con uno strato di vernice epossidica applicata per proiezione
	Opere igienico-sanitarie	E.3.5.4.4		- DN 60 mm		m	€ 2,46
	Opere igienico-sanitarie	E.3.5.4.5		- DN 80 mm		m	€ 2,96
	Opere igienico-sanitarie	E.3.5.4.10		- DN 100 mm		m	€ 3,19
	Opere igienico-sanitarie	E.3.5.4.15		- DN 125 mm		m	€ 4,42
	Opere igienico-sanitarie	E.3.5.4.20		- DN 150 mm		m	€ 4,64
	Opere igienico-sanitarie	E.3.5.4.25		- DN 200 mm		m	€ 6,34
	Opere igienico-sanitarie	E.3.5.4.30		- DN 250 mm		m	€ 8,71
	Opere igienico-sanitarie	E.3.5.4.35		- DN 300 mm		m	€ 10,57
	Opere igienico-sanitarie	E.3.5.4.40		- DN 350 mm		m	€ 14,63
	Opere igienico-sanitarie	E.3.5.4.45		- DN 400 mm		m	€ 16,22
	Opere igienico-sanitarie	E.3.5.4.50		- DN 450 mm		m	€ 20,21
	Opere igienico-sanitarie	E.3.5.4.55		- DN 500 mm		m	€ 22,23
	Opere igienico-sanitarie	E.3.5.4.60		- DN 600 mm		m	€ 28,15
	Opere igienico-sanitarie	E.3.5.5		TUBI IN GHISA SFEROIDALE - GIUNTO ELASTICO AUTOMATICO - / Fornitura e posa in opera di condotte in ghisa sferoidale secondo norma UNI EN 545 CLASSE K9, rivestite internamente come indicato al punto 4.4 della suddetta norma ed esternamente con zinco e uno strato di finitura, dotate di giunto elastico automatico a bicchiere e anello di tenuta in gomma. I tubi ed i raccordi devono essere certificati per risultare a tenuta stagna alla loro pressione di prova ammissibile (PEA). In particolare per i giunti vanno certificate le prove di tipo di cui al cap. 5 della UNI EN 545 / La pressione di funzionamento ammissibile (PFA) in condizioni di esercizio e quella massima ammissibile (PMA) dei tubi e dei raccordi assumono i valori massimi indicati nell'appendice A), prospetto A.1) delle suddette norme UNI EN 545. Qualora la tipologia del giunto, in funzione del diametro, imponga delle limitazioni ai valori sopraindicati, tali limitazioni devono essere esplicitamente dichiarate nel catalogo dal fabbricante per poter essere opportunamente valutate nella redazione del progetto / Le condotte dovranno essere fabbricate in stabilimento operante in regime di Qualità Aziendale secondo la norma UNI EN 9001:2000 certificata da Organismo terzo di certificazione accreditato secondo le norme UNI CEI EN 45012 / Le condotte dovranno essere sempre accompagnate da certificato di prodotto, rilasciato al fabbricante da Organismo terzo europeo di Certificazione conforme alle norme UNI CEI EN 45000 / (in possesso di regolare accreditamento riconosciuto a livello nazionale/internazionale), inteso ad assicurare la conformità della fornitura alla norma EN 545/2002 o sua traduzione italiana UNI EN 545/2003 inoltre qualora particolari situazioni di carattere tecnico lo richiedano, ad insindacabile richiesta della Stazione Appaltante potrà essere richiesto, con onere a carico dell'Appaltatore, che il generico elemento tubolare o pezzo speciale venga sottoposto a collaudo alla presenza di proprio personale presso la fabbrica di produzione del fornitore / Le forniture dovranno comunque essere accompagnate da certificati di collaudo tipo 2.2 secondo la norma EN10204 / -.-.-.-.-.-.-.-.-.-.-.-.-.-.-.-.-.-.-.-.-.-.-.-.-.-.-.-.- / I prezzi di seguito esposti si intendono riferiti alla Classe di reistenza K9 / Per tubazioni appartenenti a Classe di resistenza C40, ottemperante alle citate norme UNI EN 545 con le rispettive prestazioni in termini di pressione PFA PMA e PEA riportate nella relativa appendice A, si applica una riduzione del prezzo esposto, a parità di diametro, pari al 4% / Per tubazioni apparternenti a classi di resistena superriori a K9 si applica uma maggiorazione del prezzo esposto, a parità di diametro, pari al 4% per ogni incremento dell'unità di classe di resistenza
	Opere igienico-sanitarie	E.3.5.5.5		DN 80 mm		m	€ 32,76
	Opere igienico-sanitarie	E.3.5.5.10		DN 100 mm		m	€ 35,86
	Opere igienico-sanitarie	E.3.5.5.15		DN 125 mm		m	€ 48,66
	Opere igienico-sanitarie	E.3.5.5.20		DN 150 mm		m	€ 51,82
	Opere igienico-sanitarie	E.3.5.5.25		DN 200 mm		m	€ 70,59
	Opere igienico-sanitarie	E.3.5.5.30		DN 250 mm		m	€ 93,18
	Opere igienico-sanitarie	E.3.5.5.35		DN 300 mm		m	€ 112,00
	Opere igienico-sanitarie	E.3.5.5.40		DN 400 mm		m	€ 165,70
	Opere igienico-sanitarie	E.3.5.5.45		DN 500 mm		m	€ 221,80
	Opere igienico-sanitarie	E.3.5.5.50		DN 600 mm		m	€ 278,00
	Opere igienico-sanitarie	E.3.5.16		TUBI IN GHISA SFEROIDALE - GIUNTO ANTISFILAMENTO - / Fornitura e posa in opera di condotte in ghisa sferoidale con giunto elastico antisfilamento a bicchiere secondo norma UNI EN 545 CLASSE K9, rivestite internamente come indicato al punto 4.4 della suddetta norma ed esternamente con zinco e uno strato di finitura, dotate di dispositivo speciale per antisfilamento che può essere, per esempio, di tipo non meccanico con inserti metallici, oppure a doppia camera, una per l'alloggiamento della guarnizione di tenuta idraulica e l'altra con inserti metallici, oppure di tipo meccanico con cordone saldato sull'estremità liscia ed anello di tenuta in gomma, oppure di diversa tipologia purché corrispondenti ai requisiti richiesti dalla norma / I tubi ed i raccordi devono essere certificati per risultare a tenuta stagna alla loro pressione di prova ammissibile (PEA). In particolare per i giunti vanno certificate le prove di tipo di cui all'art. 5.3 della UNI EN 545 / La pressione di funzionamento ammissibile (PFA) in condizioni di esercizio e quella massima ammissibile (PMA) dei tubi e dei raccordi assumono i valori massimi indicati nell'appendice A), prospetto A.1) delle suddette norme UNI EN 545. Qualora la tipologia del giunto, in funzione del diametro, imponga delle limitazioni ai valori sopraindicati, tale limitazioni devono essere esplicitamente dichiarate dal fabbricante per poter essere opportunamente valutate nella redazione del progetto / Le condotte dovranno essere fabbricate in stabilimento operante in regime di Qualità Aziendale secondo la norma UNI EN 9001:2000 certificata da Organismo terzo di certificazione accreditato secondo le norme UNI CEI EN 45012 / Le condotte dovranno essere sempre accompagnate da certificato di prodotto, rilasciato al fabbricante da Organismo terzo europeo di Certificazione conforme alle norme UNI CEI EN 45000 / (in possesso di regolare accreditamento riconosciuto a livello nazionale/internazionale), inteso ad assicurare la conformità della fornitura alla norma EN 545/2002 o sua traduzione italiana UNI EN 545/2003 inoltre qualora particolari situazioni di carattere tecnico lo richiedano, ad insindacabile richiesta della Stazione Appaltante potrà essere richiesto, con onere a carico dell'Appaltatore, che il generico elemento tubolare o pezzo speciale venga sottoposto a collaudo alla presenza di proprio personale presso la fabbrica di produzione del fornitore / Le forniture dovranno comunque essere accompagnate da certificati di collaudo tipo 2.2 secondo la norma EN10204 / -.-.-.-.-.-.-.-.-.-.-.-.-.-.-.-.-.-.-.-.-.-.-.-.-.-.-.-.- / I prezzi di seguito esposti si intendono riferiti alla Classe di reistenza K9 / Per tubazioni appartenenti a Classe di resistenza C40, ottemperante alle citate norme UNI EN 545 con le rispettive prestazioni in termini di pressione PFA PMA e PEA riportate nella relativa appendice A, si applica una riduzione del prezzo esposto, a parità di diametro, pari al 4% / Per tubazioni apparternenti a classi di resistena superriori a K9 si applica uma maggiorazione del prezzo esposto, a parità di diametro, pari al 4% per ogni incremento dell'unità di classe di resistenza
	Opere igienico-sanitarie	E.3.5.16.5		con inserti metallici DN 80 mm		m	€ 37,08
	Opere igienico-sanitarie	E.3.5.16.10		con inserti metallici DN 100 mm		m	€ 40,19
	Opere igienico-sanitarie	E.3.5.16.15		con inserti metallici DN 125 mm		m	€ 53,37
	Opere igienico-sanitarie	E.3.5.16.20		con inserti metallici DN 150 mm		m	€ 57,35
	Opere igienico-sanitarie	E.3.5.16.25		con inserti metallici DN 200 mm		m	€ 80,04
	Opere igienico-sanitarie	E.3.5.16.30		con inserti metallici DN 250 mm		m	€ 108,15
	Opere igienico-sanitarie	E.3.5.16.35		con inserti metallici DN 300 mm		m	€ 131,40
	Opere igienico-sanitarie	E.3.5.16.40		con inserti metallici DN 350 mm		m	€ 171,40
	Opere igienico-sanitarie	E.3.5.16.45		con inserti metallici DN 400 mm		m	€ 194,70
	Opere igienico-sanitarie	E.3.5.16.55		con inserti metallici DN 500 mm		m	€ 260,70
	Opere igienico-sanitarie	E.3.5.16.60		con inserti metallici DN 600 mm		m	€ 322,90
	Opere igienico-sanitarie	E.3.5.16.115		a doppia camera DN 80 mm		m	€ 39,99
	Opere igienico-sanitarie	E.3.5.16.120		a doppia camera DN 100 mm		m	€ 44,37
	Opere igienico-sanitarie	E.3.5.16.125		a doppia camera DN 125 mm		m	€ 57,79
	Opere igienico-sanitarie	E.3.5.16.130		a doppia camera DN 150 mm		m	€ 65,60
	Opere igienico-sanitarie	E.3.5.16.135		a doppia camera DN 200 mm		m	€ 82,93
	Opere igienico-sanitarie	E.3.5.16.140		a doppia camera DN 250 mm		m	€ 105,83
	Opere igienico-sanitarie	E.3.5.16.145		a doppia camera DN 300 mm		m	€ 132,10
	Opere igienico-sanitarie	E.3.5.16.150		a doppia camera DN 400 mm		m	€ 196,40
	Opere igienico-sanitarie	E.3.5.16.155		a doppia camera DN 500 mm		m	€ 260,50
	Opere igienico-sanitarie	E.3.5.16.160		a doppia camera DN 600 mm		m	€ 364,40
	Opere igienico-sanitarie	E.3.5.16.215		con cordone saldato DN 80 mm		m	€ 44,21
	Opere igienico-sanitarie	E.3.5.16.220		con cordone saldato DN 100 mm		m	€ 47,88
	Opere igienico-sanitarie	E.3.5.16.225		con cordone saldato DN 125 mm		m	€ 62,27
	Opere igienico-sanitarie	E.3.5.16.230		con cordone saldato DN 150 mm		m	€ 66,64
	Opere igienico-sanitarie	E.3.5.16.235		con cordone saldato DN 200 mm		m	€ 86,22
	Opere igienico-sanitarie	E.3.5.16.240		con cordone saldato DN 250 mm		m	€ 110,71
	Opere igienico-sanitarie	E.3.5.16.245		con cordone saldato DN 300 mm		m	€ 133,50
	Opere igienico-sanitarie	E.3.5.16.250		con cordone saldato DN 400 mm		m	€ 208,20
	Opere igienico-sanitarie	E.3.5.16.255		con cordone saldato DN 500 mm		m	€ 280,50
	Opere igienico-sanitarie	E.3.5.16.260		con cordone saldato DN 600 mm		m	€ 366,60
	Opere igienico-sanitarie	E.3.5.19		SOVRAPREZZO PER RIVESTIMENTO RINFORZATO DI Zn / Sovrapprezzo alle voci E.3.5.5 - E.3.5.16 (tubazioni in ghisa sferoidale secondo norma UNI EN 545) per il rivestimento esterno di protezione, contro terreni aggressivi o per particolari condizioni di posa prevista nell'allegato D) della suddetta norma, con maggiorazione dello strato di zinco o l'adozione di lega zinco-alluminio ricoperto con uno strato di finitura in vernice epossidica. / Il sovrapprezzo sarà riconosciuto, qualora sia richiesto un ricoprimento di densità maggiore a quello già presente nella produzione di serie dichiarata nel catalogo dal fabbricante / - Per ogni 100 gr/m2 di maggiorazione della densità dello strato
	Opere igienico-sanitarie	E.3.5.19.4		- DN 60 mm		m	€ 0,81
	Opere igienico-sanitarie	E.3.5.19.5		- DN 80 mm		m	€ 0,97
	Opere igienico-sanitarie	E.3.5.19.10		- DN 100 mm		m	€ 1,05
	Opere igienico-sanitarie	E.3.5.19.15		- DN 125 mm		m	€ 1,45
	Opere igienico-sanitarie	E.3.5.19.20		- DN 150 mm		m	€ 1,52
	Opere igienico-sanitarie	E.3.5.19.25		- DN 200 mm		m	€ 2,08
	Opere igienico-sanitarie	E.3.5.19.30		- DN 250 mm		m	€ 2,86
	Opere igienico-sanitarie	E.3.5.19.35		- DN 300 mm		m	€ 3,47
	Opere igienico-sanitarie	E.3.5.19.40		- DN 350 mm		m	€ 4,80
	Opere igienico-sanitarie	E.3.5.19.45		- DN 400 mm		m	€ 5,33
	Opere igienico-sanitarie	E.3.5.19.50		- DN 450 mm		m	€ 6,64
	Opere igienico-sanitarie	E.3.5.19.55		- DN 500 mm		m	€ 7,30
	Opere igienico-sanitarie	E.3.5.19.60		- DN 600 mm		m	€ 9,25
	Opere igienico-sanitarie	E.3.5.21		POSA TUBAZIONI IN GHISA SFEROIDALE CON GHIAINO / Sovrapprezzo per posa di tubazioni in ghisa sferoidale di cui alle relative voci con fornitura e posa di ghiaietto di allettamento, di natura prevalentemente calcarea, pezzatura 7-15 mm, posto in opera come da sezione tipo allegata, escluso l'onere del trasporto a discarica del materiale di risulta eccedente e la relativa indennità di discarica
	Opere igienico-sanitarie	E.3.5.21.5		DN 80 mm		m	€ 7,44
	Opere igienico-sanitarie	E.3.5.21.10		DN 100 mm		m	€ 7,79
	Opere igienico-sanitarie	E.3.5.21.15		DN 125 mm		m	€ 8,10
	Opere igienico-sanitarie	E.3.5.21.20		DN 150 mm		m	€ 8,43
	Opere igienico-sanitarie	E.3.5.21.25		DN 200 mm		m	€ 11,86
	Opere igienico-sanitarie	E.3.5.21.30		DN 250 mm		m	€ 13,37
	Opere igienico-sanitarie	E.3.5.21.35		DN 300 mm		m	€ 14,92
	Opere igienico-sanitarie	E.3.5.21.40		DN 350 mm		m	€ 16,58
	Opere igienico-sanitarie	E.3.5.21.45		DN 400 mm		m	€ 18,22
	Opere igienico-sanitarie	E.3.5.21.50		DN 500 mm		m	€ 21,63
	Opere igienico-sanitarie	E.3.5.21.55		DN 600 mm		m	€ 25,32
	Opere igienico-sanitarie	E.3.5.27		TUBAZIONI IN POILIETILENE sigma 63 PE 80 - UNI 12201 - / Fornitura e posa di tubazioni (barre) in polietilene alta densità PE 80 sigma 63 kg/cm² atossiche idonee per il trasporto d'acqua potabile e da potabilizzare, e/o per il trasporto di fluidi alimentari, rispondenti alla norma UNI EN 12201:2004 e alle prescrizioni del Decreto Ministeriale n. 174 del 06/04/2004 / Il prodotto dovrà essere assoggettato al contributo Polieco ai sensi dell'articolo 48 comma 9 / La rispondenza del materiale fornito dovrà essere garantita da rapporti di prova rilasciati da enti qualificati / La Direzione Lavori potrà fare eseguire a sua insindacabile decisione, a spese del fornitore e su una campionatura del materiale fornito, prove di collaudo da parte di un istituto abilitato, in conformità alla suddetta norma / Ogni tubazione dovrà recare, in maniera visibile ed indelebile, la marcatura prevista dalla UNI EN 12201 / Nel prezzo sono compresi gli oneri delle giunzioni mediante saldatura testa a testa, la posa in opera di tutti i pezzi speciali siano interrati che all'interno delle camerette, l'alloggiamento della retina in materiale ferroso di segnalazione, il letto di sabbia , dello spessore di almeno 10 cm ., il rinfianco con sabbia fino alla generatrice superiore, costipato accuratamente in modo da non lasciare vani al di sotto del tubo, il reinterro definitivo sempre con sabbia almeno 20 cm di spessore al di sopra della generatrice superiore del tubo, ed ogni altro onere per dare il lavoro finito a regola d'arte e secondo le indicazioni impartite dalla Direzione Lavori / Il tubo, deve essere posizionato come da sezione tipo allegata, con il corretto allineamento e con pendenza secondo le livellette di progetto, non deve essere danneggiato da urti o da uso non corretto dei mezzi meccanici usati per la posa e la compattazione. / Resta escluso dal prezzo solo l'onere del trasporto a discarica del materiale di risulta eccedente e la relativa indennità di discarica
	Opere igienico-sanitarie	E.3.5.27.115		PN 8 De 63 mm		m	€ 15,55
	Opere igienico-sanitarie	E.3.5.27.120		PN 8 De 75 mm		m	€ 17,00
	Opere igienico-sanitarie	E.3.5.27.125		PN 8 De 90 mm		m	€ 22,51
	Opere igienico-sanitarie	E.3.5.27.130		PN 8 De 110 mm		m	€ 25,78
	Opere igienico-sanitarie	E.3.5.27.135		PN 8 De 125 mm		m	€ 28,32
	Opere igienico-sanitarie	E.3.5.27.140		PN 8 De 140 mm		m	€ 32,64
	Opere igienico-sanitarie	E.3.5.27.145		PN 8 De 160 mm		m	€ 38,40
	Opere igienico-sanitarie	E.3.5.27.150		PN 8 De 180 mm		m	€ 43,40
	Opere igienico-sanitarie	E.3.5.27.155		PN 8 De 200 mm		m	€ 50,56
	Opere igienico-sanitarie	E.3.5.27.160		PN 8 De 225 mm		m	€ 58,72
	Opere igienico-sanitarie	E.3.5.27.165		PN 8 De 250 mm		m	€ 67,66
	Opere igienico-sanitarie	E.3.5.27.170		PN 8 De 280 mm		m	€ 79,36
	Opere igienico-sanitarie	E.3.5.27.180		PN 8 De 315 mm		m	€ 93,87
	Opere igienico-sanitarie	E.3.5.27.185		PN 8 De 355 mm		m	€ 113,22
	Opere igienico-sanitarie	E.3.5.27.190		PN 8 De 400 mm		m	€ 136,76
	Opere igienico-sanitarie	E.3.5.27.320		PN 12,5 De 50 mm		m	€ 15,30
	Opere igienico-sanitarie	E.3.5.27.325		PN 12,5 De 63 mm		m	€ 16,65
	Opere igienico-sanitarie	E.3.5.27.330		PN 12,5 De 75 mm		m	€ 18,50
	Opere igienico-sanitarie	E.3.5.27.335		PN 12,5 De 90 mm		m	€ 24,42
	Opere igienico-sanitarie	E.3.5.27.340		PN 12,5 De 110 mm		m	€ 28,60
	Opere igienico-sanitarie	E.3.5.27.345		PN 12,5 De 125 mm		m	€ 32,15
	Opere igienico-sanitarie	E.3.5.27.350		PN 12,5 De 140 mm		m	€ 37,32
	Opere igienico-sanitarie	E.3.5.27.355		PN 12,5 De 160 mm		m	€ 44,63
	Opere igienico-sanitarie	E.3.5.27.360		PN 12,5 De 180 mm		m	€ 51,20
	Opere igienico-sanitarie	E.3.5.27.365		PN 12,5 De 200 mm		m	€ 60,24
	Opere igienico-sanitarie	E.3.5.27.370		PN 12,5 De 225 mm		m	€ 70,92
	Opere igienico-sanitarie	E.3.5.27.375		PN 12,5 De 250 mm		m	€ 82,82
	Opere igienico-sanitarie	E.3.5.27.380		PN 12,5 De 280 mm		m	€ 98,24
	Opere igienico-sanitarie	E.3.5.27.385		PN 12,5 De 315 mm		m	€ 117,75
	Opere igienico-sanitarie	E.3.5.27.390		PN 12,5 De 355 mm		m	€ 147,70
	Opere igienico-sanitarie	E.3.5.27.395		PN 12,5 De 400 mm		m	€ 180,90
	Opere igienico-sanitarie	E.3.5.32		TUBAZIONI IN POILIETILENE sigma 80 PE 100 - UNI 12201 - / Fornitura e posa di tubazioni (barre) in polietilene alta densità PE 100 sigma 80 kg/cm² atossiche idonee per il trasporto d'acqua potabile e da potabilizzare, e/o per il trasporto di fluidi alimentari, rispondenti alla norma UNI EN 12201:2004 e alle prescrizioni del Decreto Ministeriale n. 174 del 06/04/2004 / La rispondenza del materiale fornito dovrà essere garantita da rapporti di prova rilasciati da enti qualificati / La Direzione Lavori potrà fare eseguire a sua insindacabile decisione, a spese del fornitore e su una campionatura del materiale fornito, prove di collaudo da parte di un istituto abilitato, in conformità alla suddetta norma / Ogni tubazione dovrà recare, in maniera visibile ed indelebile, la marcatura prevista dalla UNI EN 12201 / Nel prezzo sono compresi gli oneri delle giunzioni mediante saldatura testa a testa, la posa in opera di tutti i pezzi speciali sia interrati che all'interno delle camerette, l'alloggiamento della retina in materiale ferroso di segnalazione, il letto di sabbia , dello spessore di almeno 10 cm ., il rinfianco con sabbia fino alla generatrice superiore, costipato accuratamente in modo da non lasciare vani al di sotto del tubo, il reinterro definitivo sempre con sabbia almeno 20 cm di spessore al di sopra della generatrice superiore del tubo, ed ogni altro onere per dare il lavoro finito a regola d'arte e secondo le indicazioni impartite dalla Direzione Lavori / Il tubo, deve essere posizionato come da sezione tipo allegata, con il corretto allineamento e con pendenza secondo le livellette di progetto, non deve essere danneggiato da urti o da uso non corretto dei mezzi meccanici usati per la posa e la compattazione. / Resta escluso dal prezzo solo l'onere del trasporto a discarica del materiale di risulta eccedente e la relativa indennità di discarica
	Opere igienico-sanitarie	E.3.5.32.22		PN 6 De 160 mm		m	€ 33,15
	Opere igienico-sanitarie	E.3.5.32.24		PN 6 De 180 mm		m	€ 36,55
	Opere igienico-sanitarie	E.3.5.32.26		PN 6 De 200 mm		m	€ 42,18
	Opere igienico-sanitarie	E.3.5.32.30		PN 6 De 250 mm		m	€ 54,70
	Opere igienico-sanitarie	E.3.5.32.35		PN 6 De 280 mm		m	€ 62,84
	Opere igienico-sanitarie	E.3.5.32.40		PN 6 De 315 mm		m	€ 73,20
	Opere igienico-sanitarie	E.3.5.32.45		PN 6 De 355 mm		m	€ 86,54
	Opere igienico-sanitarie	E.3.5.32.50		PN 6 De 400 mm		m	€ 103,25
	Opere igienico-sanitarie	E.3.5.32.110		PN 10 De 50 mm		m	€ 14,61
	Opere igienico-sanitarie	E.3.5.32.115		PN 10 De 63 mm		m	€ 15,57
	Opere igienico-sanitarie	E.3.5.32.120		PN 10 De 75 mm		m	€ 17,03
	Opere igienico-sanitarie	E.3.5.32.125		PN 10 De 90 mm		m	€ 22,34
	Opere igienico-sanitarie	E.3.5.32.130		PN 10 De 110 mm		m	€ 25,52
	Opere igienico-sanitarie	E.3.5.32.135		PN 10 De 125 mm		m	€ 28,01
	Opere igienico-sanitarie	E.3.5.32.140		PN 10 De 140 mm		m	€ 32,24
	Opere igienico-sanitarie	E.3.5.32.145		PN 10 De 160 mm		m	€ 37,88
	Opere igienico-sanitarie	E.3.5.32.150		PN 10 De 180 mm		m	€ 42,75
	Opere igienico-sanitarie	E.3.5.32.155		PN 10 De 200 mm		m	€ 49,75
	Opere igienico-sanitarie	E.3.5.32.160		PN 10 De 225 mm		m	€ 57,69
	Opere igienico-sanitarie	E.3.5.32.165		PN 10 De 250 mm		m	€ 66,41
	Opere igienico-sanitarie	E.3.5.32.170		PN 10 De 280 mm		m	€ 77,77
	Opere igienico-sanitarie	E.3.5.32.180		PN 10 De 315 mm		m	€ 91,53
	Opere igienico-sanitarie	E.3.5.32.185		PN 10 De 355 mm		m	€ 113,65
	Opere igienico-sanitarie	E.3.5.32.190		PN 10 De 400 mm		m	€ 137,30
	Opere igienico-sanitarie	E.3.5.32.320		PN 16 De 50 mm		m	€ 15,37
	Opere igienico-sanitarie	E.3.5.32.325		PN 16 De 63 mm		m	€ 16,76
	Opere igienico-sanitarie	E.3.5.32.330		PN 16 De 75 mm		m	€ 18,65
	Opere igienico-sanitarie	E.3.5.32.335		PN 16 De 90 mm		m	€ 24,59
	Opere igienico-sanitarie	E.3.5.32.340		PN 16 De 110 mm		m	€ 28,83
	Opere igienico-sanitarie	E.3.5.32.345		PN 16 De 125 mm		m	€ 32,47
	Opere igienico-sanitarie	E.3.5.32.350		PN 16 De 140 mm		m	€ 37,71
	Opere igienico-sanitarie	E.3.5.32.355		PN 16 De 160 mm		m	€ 45,15
	Opere igienico-sanitarie	E.3.5.32.360		PN 16 De 180 mm		m	€ 51,93
	Opere igienico-sanitarie	E.3.5.32.365		PN 16 De 200 mm		m	€ 61,04
	Opere igienico-sanitarie	E.3.5.32.370		PN 16 De 225 mm		m	€ 71,93
	Opere igienico-sanitarie	E.3.5.32.375		PN 16 De 250 mm		m	€ 82,33
	Opere igienico-sanitarie	E.3.5.32.380		PN 16 De 280 mm		m	€ 99,80
	Opere igienico-sanitarie	E.3.5.32.385		PN 16 De 315 mm		m	€ 119,73
	Opere igienico-sanitarie	E.3.5.32.390		PN 16 De 355 mm		m	€ 151,20
	Opere igienico-sanitarie	E.3.5.32.395		PN 16 De 400 mm		m	€ 185,40
	Opere igienico-sanitarie	E.3.5.32.530		PN 25 De 50 mm		m	€ 16,34
	Opere igienico-sanitarie	E.3.5.32.535		PN 25 De 63 mm		m	€ 18,28
	Opere igienico-sanitarie	E.3.5.32.540		PN 25 De 75 mm		m	€ 20,92
	Opere igienico-sanitarie	E.3.5.32.545		PN 25 De 90 mm		m	€ 28,11
	Opere igienico-sanitarie	E.3.5.32.550		PN 25 De 110 mm		m	€ 34,21
	Opere igienico-sanitarie	E.3.5.32.555		PN 25 De 125 mm		m	€ 39,27
	Opere igienico-sanitarie	E.3.5.32.560		PN 25 De 140 mm		m	€ 46,40
	Opere igienico-sanitarie	E.3.5.32.565		PN 25 De 160 mm		m	€ 56,26
	Opere igienico-sanitarie	E.3.5.32.570		PN 25 De 180 mm		m	€ 65,86
	Opere igienico-sanitarie	E.3.5.32.575		PN 25 De 200 mm		m	€ 78,55
	Opere igienico-sanitarie	E.3.5.32.580		PN 25 De 225 mm		m	€ 94,00
	Opere igienico-sanitarie	E.3.5.32.585		PN 25 De 250 mm		m	€ 109,77
	Opere igienico-sanitarie	E.3.5.32.590		PN 25 De 280 mm		m	€ 134,23
	Opere igienico-sanitarie	E.3.5.32.595		PN 25 De 315 mm		m	€ 163,30
	Opere igienico-sanitarie	E.3.5.32.600		PN 25 De 355 mm		m	€ 201,00
	Opere igienico-sanitarie	E.3.5.32.605		PN 25 De 400 mm		m	€ 248,70
	Opere igienico-sanitarie	E.3.5.34		TUBI IN POLIETILENE s. 80 PE 100 - UNI 12201 ELEVATE PRESTAZIONI / Fornitura e posa di tubazioni (barre) in polietilene alta densità PE 100 80 kg/cm², ad elevata resistenza alla crescita lenta della frattura (SCG > 5000 ore) misurata secondo modalità definite nella norma EN 12201-1, atossiche idonee per il trasporto d'acqua potabile e da potabilizzare, e/o per il trasporto di fluidi alimentari, rispondenti alla norma UNI EN 12201 e alle prescrizioni del Decreto Ministeriale n. 174 del 06/04/2004 / La rispondenza del materiale fornito dovrà essere garantita da rapporti di prova rilasciati da enti qualificati / La Direzione Lavori potrà fare eseguire a sua insindacabile decisione, a spese del fornitore e su una campionatura del materiale fornito, prove di collaudo da parte di un istituto abilitato, in conformità alla suddetta norma / Ogni tubazione dovrà recare, in maniera visibile ed indelebile, la marcatura prevista dalla UNI EN 12201 / Nel prezzo sono compresi gli oneri delle giunzioni mediante saldatura testa a testa, la posa in opera di tutti i pezzi speciali sia interrati che all'interno delle camerette, l'alloggiamento della retina in materiale ferroso di segnalazione, il letto di sabbia , dello spessore di almeno 10 cm ., il rinfianco con materiale vagliato, proveniente dallo scavo, costipato accuratamente in modo da non lasciare vani al di sotto del tubo, ed il successivo reinterro definitivo, sempre con lo stesso materiale, ed ogni altro onere per dare il lavoro finito a regola d'arte e secondo le indicazioni impartite dalla Direzione Lavori / Il tubo, deve essere posizionato come da sezione tipo allegata, con il corretto allineamento e con pendenza secondo le livellette di progetto, non deve essere danneggiato da urti o da uso non corretto dei mezzi meccanici usati per la posa e la compattazione. / Resta escluso dal prezzo solo l'onere del trasporto a discarica del materiale di risulta eccedente e la relativa indennità di discarica
	Opere igienico-sanitarie	E.3.5.34.22		PN 6 De 160 mm		m	€ 22,88
	Opere igienico-sanitarie	E.3.5.34.24		PN 6 De 180 mm		m	€ 26,02
	Opere igienico-sanitarie	E.3.5.34.26		PN 6 De 200 mm		m	€ 30,30
	Opere igienico-sanitarie	E.3.5.34.30		PN 6 De 250 mm		m	€ 41,34
	Opere igienico-sanitarie	E.3.5.34.35		PN 6 De 280 mm		m	€ 48,46
	Opere igienico-sanitarie	E.3.5.34.40		PN 6 De 315 mm		m	€ 58,50
	Opere igienico-sanitarie	E.3.5.34.45		PN 6 De 355 mm		m	€ 70,65
	Opere igienico-sanitarie	E.3.5.34.50		PN 6 De 400 mm		m	€ 86,13
	Opere igienico-sanitarie	E.3.5.34.110		PN 10 De 50 mm		m	€ 7,78
	Opere igienico-sanitarie	E.3.5.34.115		PN 10 De 63 mm		m	€ 8,75
	Opere igienico-sanitarie	E.3.5.34.120		PN 10 De 75 mm		m	€ 10,04
	Opere igienico-sanitarie	E.3.5.34.125		PN 10 De 90 mm		m	€ 14,51
	Opere igienico-sanitarie	E.3.5.34.130		PN 10 De 110 mm		m	€ 17,45
	Opere igienico-sanitarie	E.3.5.34.135		PN 10 De 125 mm		m	€ 19,76
	Opere igienico-sanitarie	E.3.5.34.140		PN 10 De 140 mm		m	€ 23,58
	Opere igienico-sanitarie	E.3.5.34.145		PN 10 De 160 mm		m	€ 27,68
	Opere igienico-sanitarie	E.3.5.34.150		PN 10 De 180 mm		m	€ 32,31
	Opere igienico-sanitarie	E.3.5.34.155		PN 10 De 200 mm		m	€ 37,98
	Opere igienico-sanitarie	E.3.5.34.160		PN 10 De 225 mm		m	€ 45,55
	Opere igienico-sanitarie	E.3.5.34.165		PN 10 De 250 mm		m	€ 53,30
	Opere igienico-sanitarie	E.3.5.34.170		PN 10 De 280 mm		m	€ 63,61
	Opere igienico-sanitarie	E.3.5.34.180		PN 10 De 315 mm		m	€ 77,10
	Opere igienico-sanitarie	E.3.5.34.185		PN 10 De 355 mm		m	€ 98,17
	Opere igienico-sanitarie	E.3.5.34.190		PN 10 De 400 mm		m	€ 120,70
	Opere igienico-sanitarie	E.3.5.34.320		PN 16 De 50 mm		m	€ 8,55
	Opere igienico-sanitarie	E.3.5.34.325		PN 16 De 63 mm		m	€ 9,97
	Opere igienico-sanitarie	E.3.5.34.330		PN 16 De 75 mm		m	€ 11,69
	Opere igienico-sanitarie	E.3.5.34.335		PN 16 De 90 mm		m	€ 16,80
	Opere igienico-sanitarie	E.3.5.34.340		PN 16 De 110 mm		m	€ 20,81
	Opere igienico-sanitarie	E.3.5.34.345		PN 16 De 125 mm		m	€ 24,28
	Opere igienico-sanitarie	E.3.5.34.350		PN 16 De 140 mm		m	€ 29,13
	Opere igienico-sanitarie	E.3.5.34.355		PN 16 De 160 mm		m	€ 35,05
	Opere igienico-sanitarie	E.3.5.34.360		PN 16 De 180 mm		m	€ 41,62
	Opere igienico-sanitarie	E.3.5.34.365		PN 16 De 200 mm		m	€ 49,44
	Opere igienico-sanitarie	E.3.5.34.370		PN 16 De 225 mm		m	€ 60,00
	Opere igienico-sanitarie	E.3.5.34.375		PN 16 De 250 mm		m	€ 70,64
	Opere igienico-sanitarie	E.3.5.34.380		PN 16 De 280 mm		m	€ 85,96
	Opere igienico-sanitarie	E.3.5.34.385		PN 16 De 315 mm		m	€ 105,72
	Opere igienico-sanitarie	E.3.5.34.390		PN 16 De 355 mm		m	€ 136,20
	Opere igienico-sanitarie	E.3.5.34.395		PN 16 De 400 mm		m	€ 169,50
	Opere igienico-sanitarie	E.3.5.34.530		PN 25 De 50 mm		m	€ 9,54
	Opere igienico-sanitarie	E.3.5.34.535		PN 25 De 63 mm		m	€ 11,50
	Opere igienico-sanitarie	E.3.5.34.540		PN 25 De 75 mm		m	€ 13,99
	Opere igienico-sanitarie	E.3.5.34.545		PN 25 De 90 mm		m	€ 20,36
	Opere igienico-sanitarie	E.3.5.34.550		PN 25 De 110 mm		m	€ 26,26
	Opere igienico-sanitarie	E.3.5.34.555		PN 25 De 125 mm		m	€ 31,18
	Opere igienico-sanitarie	E.3.5.34.560		PN 25 De 140 mm		m	€ 37,95
	Opere igienico-sanitarie	E.3.5.34.565		PN 25 De 160 mm		m	€ 46,33
	Opere igienico-sanitarie	E.3.5.34.570		PN 25 De 180 mm		m	€ 55,76
	Opere igienico-sanitarie	E.3.5.34.575		PN 25 De 200 mm		m	€ 67,20
	Opere igienico-sanitarie	E.3.5.34.580		PN 25 De 225 mm		m	€ 82,39
	Opere igienico-sanitarie	E.3.5.34.585		PN 25 De 250 mm		m	€ 98,48
	Opere igienico-sanitarie	E.3.5.34.590		PN 25 De 280 mm		m	€ 120,90
	Opere igienico-sanitarie	E.3.5.34.595		PN 25 De 315 mm		m	€ 149,90
	Opere igienico-sanitarie	E.3.5.34.600		PN 25 De 355 mm		m	€ 186,80
	Opere igienico-sanitarie	E.3.5.34.605		PN 25 De 400 mm		m	€ 233,70
	Opere igienico-sanitarie	E.3.5.37		TUBAZIONI IN POILIETILENE PE 80 - UNI 12201 - RIVESTITE CON CLS / Fornitura e posa di tubazioni (barre) in polietilene alta densità PE 80 sigma 63 kg/cm² atossiche idonee per il trasporto d'acqua potabile e da potabilizzare, e/o per il trasporto di fluidi alimentari, rispondenti alla norma UNI EN 12201:2004 e alle prescrizioni del Decreto Ministeriale n. 174 del 06/04/2004 / La rispondenza del materiale fornito dovrà essere garantita da rapporti di prova rilasciati da enti qualificati / La Direzione Lavori potrà fare eseguire a sua insindacabile decisione, a spese del fornitore e su una campionatura del materiale fornito, prove di collaudo da parte di un istituto abilitato, in conformità alla suddetta norma / Ogni tubazione dovrà recare, in maniera visibile ed indelebile, la marcatura prevista dalla UNI EN 12201 / Nel prezzo sono compresi gli oneri per le giunzioni mediante saldatura testa a testa, la posa in opera, il letto e rivestimento totale in calcestruzzo avente Rck minimo 15 N/mm², secondo la sezione tipo allegata, la fornitura e interposizione tra condotta e calcestruzzo di una guaina distanziatrice in PVC armato spessore mm 1.0, la fornitura e la posa in opera di tutti i pezzi speciali sia interrati che all'interno delle camerette, l' alloggiamento della, retina in materiale ferroso per segnalazione ed ogni altro onere per dare il lavoro finito a regola d'arte e secondo le indicazioni impartite dalla Direzione Lavori / Il tubo, deve essere posizionato come da sezione tipo allegata, con il corretto allineamento e con pendenza secondo le livellette di progetto, non deve essere danneggiato da urti o da uso non corretto dei mezzi meccanici usati per la posa / Resta escluso dal prezzo solo l'onere del trasporto a discarica del materiale di risulta eccedente e la relativa indennità di discarica
	Opere igienico-sanitarie	E.3.5.37.115		PN 8 De 63 mm		m	€ 15,57
	Opere igienico-sanitarie	E.3.5.37.120		PN 8 De 75 mm		m	€ 18,11
	Opere igienico-sanitarie	E.3.5.37.125		PN 8 De 90 mm		m	€ 54,02
	Opere igienico-sanitarie	E.3.5.37.130		PN 8 De 110 mm		m	€ 58,85
	Opere igienico-sanitarie	E.3.5.37.135		PN 8 De 125 mm		m	€ 69,54
	Opere igienico-sanitarie	E.3.5.37.140		PN 8 De 140 mm		m	€ 73,76
	Opere igienico-sanitarie	E.3.5.37.145		PN 8 De 160 mm		m	€ 80,27
	Opere igienico-sanitarie	E.3.5.37.150		PN 8 De 180 mm		m	€ 87,41
	Opere igienico-sanitarie	E.3.5.37.155		PN 8 De 200 mm		m	€ 94,31
	Opere igienico-sanitarie	E.3.5.37.160		PN 8 De 225 mm		m	€ 104,66
	Opere igienico-sanitarie	E.3.5.37.165		PN 8 De 250 mm		m	€ 115,01
	Opere igienico-sanitarie	E.3.5.37.170		PN 8 De 280 mm		m	€ 134,95
	Opere igienico-sanitarie	E.3.5.37.180		PN 8 De 315 mm		m	€ 152,60
	Opere igienico-sanitarie	E.3.5.37.185		PN 8 De 355 mm		m	€ 178,10
	Opere igienico-sanitarie	E.3.5.37.190		PN 8 De 400 mm		m	€ 208,20
	Opere igienico-sanitarie	E.3.5.37.320		PN 12,5 De 50 mm		m	€ 15,31
	Opere igienico-sanitarie	E.3.5.37.325		PN 12,5 De 63 mm		m	€ 16,66
	Opere igienico-sanitarie	E.3.5.37.330		PN 12,5 De 75 mm		m	€ 19,61
	Opere igienico-sanitarie	E.3.5.37.335		PN 12,5 De 90 mm		m	€ 55,93
	Opere igienico-sanitarie	E.3.5.37.340		PN 12,5 De 110 mm		m	€ 61,67
	Opere igienico-sanitarie	E.3.5.37.345		PN 12,5 De 125 mm		m	€ 73,37
	Opere igienico-sanitarie	E.3.5.37.350		PN 12,5 De 140 mm		m	€ 78,44
	Opere igienico-sanitarie	E.3.5.37.355		PN 12,5 De 160 mm		m	€ 86,50
	Opere igienico-sanitarie	E.3.5.37.360		PN 12,5 De 180 mm		m	€ 95,21
	Opere igienico-sanitarie	E.3.5.37.365		PN 12,5 De 200 mm		m	€ 104,00
	Opere igienico-sanitarie	E.3.5.37.370		PN 12,5 De 225 mm		m	€ 116,86
	Opere igienico-sanitarie	E.3.5.37.375		PN 12,5 De 250 mm		m	€ 130,17
	Opere igienico-sanitarie	E.3.5.37.380		PN 12,5 De 280 mm		m	€ 153,80
	Opere igienico-sanitarie	E.3.5.37.385		PN 12,5 De 315 mm		m	€ 176,50
	Opere igienico-sanitarie	E.3.5.37.390		PN 12,5 De 355 mm		m	€ 212,50
	Opere igienico-sanitarie	E.3.5.37.395		PN 12,5 De 400 mm		m	€ 252,40
	Opere igienico-sanitarie	E.3.5.42		TUBAZIONI IN POILIETILENE PE 100 - UNI 12201 - RIVESTITE CON CLS / Fornitura e posa di tubazioni (barre) in polietilene alta densità PE 100 sigma 80 kg/cm² atossiche idonee per il trasporto d'acqua potabile e da potabilizzare, e/o per il trasporto di fluidi alimentari, rispondenti alla norma UNI EN 12201:2004 e alle prescrizioni del Decreto Ministeriale n. 174 del 06/04/2004 / La rispondenza del materiale fornito dovrà essere garantita da rapporti di prova rilasciati da enti qualificati / La Direzione Lavori potrà fare eseguire a sua insindacabile decisione, a spese del fornitore e su una campionatura del materiale fornito, prove di collaudo da parte di un istituto abilitato, in conformità alla suddetta norma / Ogni tubazione dovrà recare, in maniera visibile ed indelebile, la marcatura prevista dalla UNI EN 12201 / Nel prezzo sono compresi gli oneri per le giunzioni mediante saldatura testa a testa, la posa in opera, il letto e rivestimento totale in calcestruzzo avente Rck minimo 15 N/mm², secondo la sezione tipo allegata, la fornitura e interposizione tra condotta e calcestruzzo di una guaina distanziatrice in PVC armato spessore mm 1.0, la fornitura e la posa in opera di tutti i pezzi speciali sia interrati che all'interno delle camerette, l' alloggiamento della, retina in materiale ferroso per segnalazione ed ogni altro onere per dare il lavoro finito a regola d'arte e secondo le indicazioni impartite dalla Direzione Lavori / Il tubo, deve essere posizionato come da sezione tipo allegata, con il corretto allineamento e con pendenza secondo le livellette di progetto, non deve essere danneggiato da urti o da uso non corretto dei mezzi meccanici usati per la posa / Resta escluso dal prezzo solo l'onere del trasporto a discarica del materiale di risulta eccedente e la relativa indennità di discarica
	Opere igienico-sanitarie	E.3.5.42.22		PN 6 De 160 mm		m	€ 75,42
	Opere igienico-sanitarie	E.3.5.42.24		PN 6 De 180 mm		m	€ 80,96
	Opere igienico-sanitarie	E.3.5.42.26		PN 6 De 200 mm		m	€ 86,37
	Opere igienico-sanitarie	E.3.5.42.28		PN 6 De 225 mm		m	€ 94,32
	Opere igienico-sanitarie	E.3.5.42.30		PN 6 De 250 mm		m	€ 102,55
	Opere igienico-sanitarie	E.3.5.42.35		PN 6 De 280 mm		m	€ 118,97
	Opere igienico-sanitarie	E.3.5.42.40		PN 6 De 315 mm		m	€ 132,44
	Opere igienico-sanitarie	E.3.5.42.45		PN 6 De 355 mm		m	€ 152,00
	Opere igienico-sanitarie	E.3.5.42.50		PN 6 De 400 mm		m	€ 175,30
	Opere igienico-sanitarie	E.3.5.42.110		PN 10 De 50 mm		m	€ 14,62
	Opere igienico-sanitarie	E.3.5.42.115		PN 10 De 63 mm		m	€ 15,58
	Opere igienico-sanitarie	E.3.5.42.120		PN 10 De 75 mm		m	€ 18,40
	Opere igienico-sanitarie	E.3.5.42.125		PN 10 De 90 mm		m	€ 54,15
	Opere igienico-sanitarie	E.3.5.42.130		PN 10 De 110 mm		m	€ 58,92
	Opere igienico-sanitarie	E.3.5.42.135		PN 10 De 125 mm		m	€ 67,75
	Opere igienico-sanitarie	E.3.5.42.140		PN 10 De 140 mm		m	€ 73,70
	Opere igienico-sanitarie	E.3.5.42.145		PN 10 De 160 mm		m	€ 80,15
	Opere igienico-sanitarie	E.3.5.42.150		PN 10 De 180 mm		m	€ 87,16
	Opere igienico-sanitarie	E.3.5.42.155		PN 10 De 200 mm		m	€ 93,93
	Opere igienico-sanitarie	E.3.5.42.160		PN 10 De 225 mm		m	€ 104,10
	Opere igienico-sanitarie	E.3.5.42.165		PN 10 De 250 mm		m	€ 114,26
	Opere igienico-sanitarie	E.3.5.42.170		PN 10 De 280 mm		m	€ 133,90
	Opere igienico-sanitarie	E.3.5.42.180		PN 10 De 315 mm		m	€ 150,80
	Opere igienico-sanitarie	E.3.5.42.185		PN 10 De 355 mm		m	€ 179,10
	Opere igienico-sanitarie	E.3.5.42.190		PN 10 De 400 mm		m	€ 209,30
	Opere igienico-sanitarie	E.3.5.42.320		PN 16 De 50 mm		m	€ 15,38
	Opere igienico-sanitarie	E.3.5.42.325		PN 16 De 63 mm		m	€ 16,78
	Opere igienico-sanitarie	E.3.5.42.330		PN 16 De 75 mm		m	€ 20,03
	Opere igienico-sanitarie	E.3.5.42.335		PN 16 De 90 mm		m	€ 56,40
	Opere igienico-sanitarie	E.3.5.42.340		PN 16 De 110 mm		m	€ 62,24
	Opere igienico-sanitarie	E.3.5.42.345		PN 16 De 125 mm		m	€ 72,21
	Opere igienico-sanitarie	E.3.5.42.350		PN 16 De 140 mm		m	€ 79,17
	Opere igienico-sanitarie	E.3.5.42.355		PN 16 De 160 mm		m	€ 87,42
	Opere igienico-sanitarie	E.3.5.42.360		PN 16 De 180 mm		m	€ 96,34
	Opere igienico-sanitarie	E.3.5.42.365		PN 16 De 200 mm		m	€ 105,23
	Opere igienico-sanitarie	E.3.5.42.370		PN 16 De 225 mm		m	€ 118,34
	Opere igienico-sanitarie	E.3.5.42.375		PN 16 De 250 mm		m	€ 131,91
	Opere igienico-sanitarie	E.3.5.42.380		PN 16 De 280 mm		m	€ 155,90
	Opere igienico-sanitarie	E.3.5.42.385		PN 16 De 315 mm		m	€ 179,00
	Opere igienico-sanitarie	E.3.5.42.390		PN 16 De 355 mm		m	€ 216,60
	Opere igienico-sanitarie	E.3.5.42.395		PN 16 De 400 mm		m	€ 257,40
	Opere igienico-sanitarie	E.3.5.42.530		PN 25 De 50 mm		m	€ 16,36
	Opere igienico-sanitarie	E.3.5.42.535		PN 25 De 63 mm		m	€ 18,29
	Opere igienico-sanitarie	E.3.5.42.540		PN 25 De 75 mm		m	€ 22,30
	Opere igienico-sanitarie	E.3.5.42.545		PN 25 De 90 mm		m	€ 59,91
	Opere igienico-sanitarie	E.3.5.42.550		PN 25 De 110 mm		m	€ 67,61
	Opere igienico-sanitarie	E.3.5.42.555		PN 25 De 125 mm		m	€ 79,01
	Opere igienico-sanitarie	E.3.5.42.560		PN 25 De 140 mm		m	€ 87,85
	Opere igienico-sanitarie	E.3.5.42.565		PN 25 De 160 mm		m	€ 98,54
	Opere igienico-sanitarie	E.3.5.42.570		PN 25 De 180 mm		m	€ 110,27
	Opere igienico-sanitarie	E.3.5.42.575		PN 25 De 200 mm		m	€ 122,74
	Opere igienico-sanitarie	E.3.5.42.580		PN 25 De 225 mm		m	€ 140,40
	Opere igienico-sanitarie	E.3.5.42.585		PN 25 De 250 mm		m	€ 159,30
	Opere igienico-sanitarie	E.3.5.42.590		PN 25 De 280 mm		m	€ 190,40
	Opere igienico-sanitarie	E.3.5.42.595		PN 25 De 315 mm		m	€ 222,60
	Opere igienico-sanitarie	E.3.5.42.600		PN 25 De 355 mm		m	€ 266,40
	Opere igienico-sanitarie	E.3.5.42.605		PN 25 De 400 mm		m	€ 320,70
	Opere igienico-sanitarie	E.3.5.47		TUB.NI IN POILIETILENE PE 80 - UNI 12201 - CON MASSELLO IN C.A. / Fornitura e posa di tubazioni (barre) in polietilene alta densità PE 80 sigma 63 kg/cm² atossiche idonee per il trasporto d'acqua potabile e da potabilizzare, e/o per il trasporto di fluidi alimentari, rispondenti alla norma UNI EN 12201:2004 e alle prescrizioni del Decreto Ministeriale n. 174 del 06/04/2004 / La rispondenza del materiale fornito dovrà essere garantita da rapporti di prova rilasciati da enti qualificati / La Direzione Lavori potrà fare eseguire a sua insindacabile decisione, a spese del fornitore e su una campionatura del materiale fornito, prove di collaudo da parte di un istituto abilitato, in conformità alla suddetta norma / Ogni tubazione dovrà recare, in maniera visibile ed indelebile, la marcatura prevista dalla UNI EN 12201 / Nel prezzo sono compresi gli oneri per le giunzioni mediante saldatura testa a testa, la posa in opera, il massello in calcestruzzo di rivestimento, avente Rck minimo 25 N/mm², secondo la sezione tipo allegata e con l'armatura metallica specificata negli appositi disegni di dettaglio, la fornitura e interposizione tra condotta e calcestruzzo di una guaina distanziatrice in PVC armato spessore mm 1.0, la fornitura e la posa in opera di tutti i pezzi speciali sia interrati che all'interno delle camerette, l' alloggiamento della, retina in materiale ferroso per segnalazione ed ogni altro onere per dare il lavoro finito a regola d'arte e secondo le indicazioni impartite dalla Direzione Lavori / Il tubo, deve essere posizionato come da sezione tipo allegata, con il corretto allineamento e con pendenza secondo le livellette di progetto, non deve essere danneggiato da urti o da uso non corretto dei mezzi meccanici usati per la posa / Resta escluso dal prezzo solo l'onere del trasporto a discarica del materiale di risulta eccedente e la relativa indennità di discarica
	Opere igienico-sanitarie	E.3.5.47.115		PN 8 De 63 mm		m	€ 57,97
	Opere igienico-sanitarie	E.3.5.47.120		PN 8 De 75 mm		m	€ 60,54
	Opere igienico-sanitarie	E.3.5.47.125		PN 8 De 90 mm		m	€ 74,39
	Opere igienico-sanitarie	E.3.5.47.130		PN 8 De 110 mm		m	€ 81,02
	Opere igienico-sanitarie	E.3.5.47.135		PN 8 De 125 mm		m	€ 92,16
	Opere igienico-sanitarie	E.3.5.47.140		PN 8 De 140 mm		m	€ 98,23
	Opere igienico-sanitarie	E.3.5.47.145		PN 8 De 160 mm		m	€ 107,50
	Opere igienico-sanitarie	E.3.5.47.150		PN 8 De 180 mm		m	€ 114,68
	Opere igienico-sanitarie	E.3.5.47.155		PN 8 De 200 mm		m	€ 123,65
	Opere igienico-sanitarie	E.3.5.47.160		PN 8 De 225 mm		m	€ 134,04
	Opere igienico-sanitarie	E.3.5.47.165		PN 8 De 250 mm		m	€ 144,40
	Opere igienico-sanitarie	E.3.5.47.170		PN 8 De 280 mm		m	€ 166,10
	Opere igienico-sanitarie	E.3.5.47.180		PN 8 De 315 mm		m	€ 185,10
	Opere igienico-sanitarie	E.3.5.47.185		PN 8 De 355 mm		m	€ 211,10
	Opere igienico-sanitarie	E.3.5.47.190		PN 8 De 400 mm		m	€ 246,60
	Opere igienico-sanitarie	E.3.5.47.320		PN 12,5 De 50 mm		m	€ 57,72
	Opere igienico-sanitarie	E.3.5.47.325		PN 12,5 De 63 mm		m	€ 59,07
	Opere igienico-sanitarie	E.3.5.47.330		PN 12,5 De 75 mm		m	€ 62,04
	Opere igienico-sanitarie	E.3.5.47.335		PN 12,5 De 90 mm		m	€ 76,30
	Opere igienico-sanitarie	E.3.5.47.340		PN 12,5 De 110 mm		m	€ 83,84
	Opere igienico-sanitarie	E.3.5.47.345		PN 12,5 De 125 mm		m	€ 95,99
	Opere igienico-sanitarie	E.3.5.47.350		PN 12,5 De 140 mm		m	€ 102,91
	Opere igienico-sanitarie	E.3.5.47.355		PN 12,5 De 160 mm		m	€ 113,73
	Opere igienico-sanitarie	E.3.5.47.360		PN 12,5 De 180 mm		m	€ 122,48
	Opere igienico-sanitarie	E.3.5.47.365		PN 12,5 De 200 mm		m	€ 133,34
	Opere igienico-sanitarie	E.3.5.47.370		PN 12,5 De 225 mm		m	€ 146,20
	Opere igienico-sanitarie	E.3.5.47.375		PN 12,5 De 250 mm		m	€ 159,60
	Opere igienico-sanitarie	E.3.5.47.380		PN 12,5 De 280 mm		m	€ 184,90
	Opere igienico-sanitarie	E.3.5.47.385		PN 12,5 De 315 mm		m	€ 209,00
	Opere igienico-sanitarie	E.3.5.47.390		PN 12,5 De 355 mm		m	€ 245,50
	Opere igienico-sanitarie	E.3.5.47.395		PN 12,5 De 400 mm		m	€ 290,80
	Opere igienico-sanitarie	E.3.5.52		TUB.NI IN POILIETILENE PE 100 - UNI 12201 - CON MASSELLO IN C.A. / Fornitura e posa di tubazioni (barre) in polietilene alta densità PE 100 sigma 80 kg/cm² atossiche idonee per il trasporto d'acqua potabile e da potabilizzare, e/o per il trasporto di fluidi alimentari, rispondenti alla norma UNI EN 12201:2004 e alle prescrizioni del Decreto Ministeriale n. 174 del 06/04/2004 / La rispondenza del materiale fornito dovrà essere garantita da rapporti di prova rilasciati da enti qualificati / La Direzione Lavori potrà fare eseguire a sua insindacabile decisione, a spese del fornitore e su una campionatura del materiale fornito, prove di collaudo da parte di un istituto abilitato, in conformità alla suddetta norma / Ogni tubazione dovrà recare, in maniera visibile ed indelebile, la marcatura prevista dalla UNI EN 12201 / Nel prezzo sono compresi gli oneri per le giunzioni mediante saldatura testa a testa, la posa in opera, il massello in calcestruzzo di rivestimento, avente Rck minimo 25 N/mm², secondo la sezione tipo allegata e con l'armatura metallica specificata negli appositi disegni di dettaglio, la fornitura e interposizione tra condotta e calcestruzzo di una guaina distanziatrice in PVC armato spessore mm 1.0, la fornitura e la posa in opera di tutti i pezzi speciali sia interrati che all'interno delle camerette, l' allogamento della, retina in materiale ferroso per segnalazione ed ogni altro onere per dare il lavoro finito a regola d'arte e secondo le indicazioni impartite dalla Direzione Lavori / Il tubo, deve essere posizionato come da sezione tipo allegata, con il corretto allineamento e con pendenza secondo le livellette di progetto, non deve essere danneggiato da urti o da uso non corretto dei mezzi meccanici usati per la posa / Resta escluso dal prezzo solo l'onere del trasporto a discarica del materiale di risulta eccedente e la relativa indennità di discarica
	Opere igienico-sanitarie	E.3.5.52.22		PN 6 De 160 mm		m	€ 102,65
	Opere igienico-sanitarie	E.3.5.52.24		PN 6 De 180 mm		m	€ 108,23
	Opere igienico-sanitarie	E.3.5.52.26		PN 6 De 200 mm		m	€ 115,71
	Opere igienico-sanitarie	E.3.5.52.28		PN 6 De 225 mm		m	€ 123,69
	Opere igienico-sanitarie	E.3.5.52.30		PN 6 De 250 mm		m	€ 131,97
	Opere igienico-sanitarie	E.3.5.52.35		PN 6 De 280 mm		m	€ 150,10
	Opere igienico-sanitarie	E.3.5.52.40		PN 6 De 315 mm		m	€ 165,00
	Opere igienico-sanitarie	E.3.5.52.45		PN 6 De 355 mm		m	€ 185,00
	Opere igienico-sanitarie	E.3.5.52.50		PN 6 De 400 mm		m	€ 213,70
	Opere igienico-sanitarie	E.3.5.52.110		PN 10 De 50 mm		m	€ 57,29
	Opere igienico-sanitarie	E.3.5.52.115		PN 10 De 63 mm		m	€ 58,25
	Opere igienico-sanitarie	E.3.5.52.120		PN 10 De 75 mm		m	€ 60,84
	Opere igienico-sanitarie	E.3.5.52.125		PN 10 De 90 mm		m	€ 74,51
	Opere igienico-sanitarie	E.3.5.52.130		PN 10 De 110 mm		m	€ 81,09
	Opere igienico-sanitarie	E.3.5.52.135		PN 10 De 125 mm		m	€ 92,19
	Opere igienico-sanitarie	E.3.5.52.140		PN 10 De 140 mm		m	€ 98,17
	Opere igienico-sanitarie	E.3.5.52.145		PN 10 De 160 mm		m	€ 107,38
	Opere igienico-sanitarie	E.3.5.52.150		PN 10 De 180 mm		m	€ 114,43
	Opere igienico-sanitarie	E.3.5.52.155		PN 10 De 200 mm		m	€ 123,27
	Opere igienico-sanitarie	E.3.5.52.160		PN 10 De 225 mm		m	€ 133,47
	Opere igienico-sanitarie	E.3.5.52.165		PN 10 De 250 mm		m	€ 143,70
	Opere igienico-sanitarie	E.3.5.52.170		PN 10 De 280 mm		m	€ 165,00
	Opere igienico-sanitarie	E.3.5.52.180		PN 10 De 315 mm		m	€ 183,30
	Opere igienico-sanitarie	E.3.5.52.185		PN 10 De 355 mm		m	€ 212,10
	Opere igienico-sanitarie	E.3.5.52.190		PN 10 De 400 mm		m	€ 247,70
	Opere igienico-sanitarie	E.3.5.52.320		PN 16 De 50 mm		m	€ 58,06
	Opere igienico-sanitarie	E.3.5.52.325		PN 16 De 63 mm		m	€ 59,45
	Opere igienico-sanitarie	E.3.5.52.330		PN 16 De 75 mm		m	€ 62,46
	Opere igienico-sanitarie	E.3.5.52.335		PN 16 De 90 mm		m	€ 76,77
	Opere igienico-sanitarie	E.3.5.52.340		PN 16 De 110 mm		m	€ 84,41
	Opere igienico-sanitarie	E.3.5.52.345		PN 16 De 125 mm		m	€ 96,65
	Opere igienico-sanitarie	E.3.5.52.350		PN 16 De 140 mm		m	€ 103,64
	Opere igienico-sanitarie	E.3.5.52.355		PN 16 De 160 mm		m	€ 114,65
	Opere igienico-sanitarie	E.3.5.52.360		PN 16 De 180 mm		m	€ 123,61
	Opere igienico-sanitarie	E.3.5.52.365		PN 16 De 200 mm		m	€ 134,57
	Opere igienico-sanitarie	E.3.5.52.370		PN 16 De 225 mm		m	€ 147,70
	Opere igienico-sanitarie	E.3.5.52.375		PN 16 De 250 mm		m	€ 161,30
	Opere igienico-sanitarie	E.3.5.52.380		PN 16 De 280 mm		m	€ 187,00
	Opere igienico-sanitarie	E.3.5.52.385		PN 16 De 315 mm		m	€ 211,50
	Opere igienico-sanitarie	E.3.5.52.390		PN 16 De 355 mm		m	€ 249,60
	Opere igienico-sanitarie	E.3.5.52.395		PN 16 De 400 mm		m	€ 295,80
	Opere igienico-sanitarie	E.3.5.52.530		PN 25 De 50 mm		m	€ 59,03
	Opere igienico-sanitarie	E.3.5.52.535		PN 25 De 63 mm		m	€ 60,97
	Opere igienico-sanitarie	E.3.5.52.540		PN 25 De 75 mm		m	€ 64,73
	Opere igienico-sanitarie	E.3.5.52.545		PN 25 De 90 mm		m	€ 80,28
	Opere igienico-sanitarie	E.3.5.52.550		PN 25 De 110 mm		m	€ 89,78
	Opere igienico-sanitarie	E.3.5.52.555		PN 25 De 125 mm		m	€ 103,45
	Opere igienico-sanitarie	E.3.5.52.560		PN 25 De 140 mm		m	€ 112,33
	Opere igienico-sanitarie	E.3.5.52.565		PN 25 De 160 mm		m	€ 125,76
	Opere igienico-sanitarie	E.3.5.52.570		PN 25 De 180 mm		m	€ 137,50
	Opere igienico-sanitarie	E.3.5.52.575		PN 25 De 200 mm		m	€ 152,10
	Opere igienico-sanitarie	E.3.5.52.580		PN 25 De 225 mm		m	€ 169,80
	Opere igienico-sanitarie	E.3.5.52.585		PN 25 De 250 mm		m	€ 188,80
	Opere igienico-sanitarie	E.3.5.52.590		PN 25 De 280 mm		m	€ 221,50
	Opere igienico-sanitarie	E.3.5.52.595		PN 25 De 315 mm		m	€ 255,10
	Opere igienico-sanitarie	E.3.5.52.600		PN 25 De 355 mm		m	€ 299,40
	Opere igienico-sanitarie	E.3.5.52.605		PN 25 De 400 mm		m	€ 359,10
	Opere igienico-sanitarie	E.3.5.55		FORNITURA E POSA TUBAZ. ACCIAIO ZINCATO RIVESTITE IN POLIETILENE / Fornitura e posa di tubazioni in acciaio zincato con rivestimento esterno in polietilene doppio strato estruso a calza conformi alle norme UNI 9099 rinforzato, per il ripristino allacciamenti di utenze private di acquedotti, compresi gli oneri di giunzione, il ripristino della continuità del rivestimento, la posa di sabbia di allettamento, lavata granulometria 0-8 mm, posta in opera come da sezione tipo allegata, (compresi gli attacchi dell' utenza privata e sul collettore da pozzetto) le curve le riduzioni i manicotti di giunzione. Resta escluso l'onere del trasporto a discarica del materiale di risulta eccedente, la relativa indennità di discarica, lo scavo, il ritombamento, i pezzi speciali, il ripristino delle pavimentazioni,e compreso ogni altro onere per dare il lavoro finito a regola d'arte e secondo le indicazioni impartite dalla Direzione Lavori
	Opere igienico-sanitarie	E.3.5.55.5		diametro 3/4"		m	€ 32,38
	Opere igienico-sanitarie	E.3.5.55.10		diametro 1"		m	€ 33,79
	Opere igienico-sanitarie	E.3.5.55.15		diametro 1" 1/4		m	€ 35,02
	Opere igienico-sanitarie	E.3.5.55.20		diametro 1" 1/2		m	€ 37,32
	Opere igienico-sanitarie	E.3.5.55.25		diametro 2"		m	€ 42,72
	Opere igienico-sanitarie	E.3.5.60		FORNITURA E POSA TUBAZIONI IN ACCIAIO SALDATO BITUMATE / Fornitura e posa in opera di tubazioni in acciaio, di tipo saldato, per condotte d'acqua, secondo le norme UNI 6363/84, bitumate internamente ed esternamente a caldo e protette da un rivestimento pesante esterno costituito da uno strato isolante di miscela bituminosa e da una sovrastante fasciatura elicoidale formata da un nastro di lana di vetro applicata in bagno caldo, da miscela speciale, compreso l'onere della posa di sabbia di allettamento, lavata granulometria 0-8 mm, posta in opera come da sezione tipo allegata, delle curve, del ripristino del rivestimento ove danneggiato nelle operazioni di trasporto, lo sfilamento, la piegatura, la saldatura, ecc. e delle prove di tenuta. Resta escluso l'onere del trasporto a discarica del materiale di risulta eccedente, la relativa indennità di discarica, lo scavo, il ritombamento, i pezzi speciali, il ripristino delle pavimentazioni,e compreso ogni altro onere per dare il lavoro finito a regola d'arte e secondo le indicazioni impartite dalla Direzione Lavori
	Opere igienico-sanitarie	E.3.5.60.5		DN 65 mm		m	€ 26,01
	Opere igienico-sanitarie	E.3.5.60.10		DN 80 mm		m	€ 29,56
	Opere igienico-sanitarie	E.3.5.60.15		DN 100 mm		m	€ 35,89
	Opere igienico-sanitarie	E.3.5.60.20		DN 125 mm		m	€ 44,35
	Opere igienico-sanitarie	E.3.5.60.25		DN 150 mm		m	€ 54,72
	Opere igienico-sanitarie	E.3.5.60.30		DN 200 mm		m	€ 76,49
	Opere igienico-sanitarie	E.3.5.60.35		DN 250 mm		m	€ 90,56
	Opere igienico-sanitarie	E.3.5.60.40		DN 300 mm		m	€ 122,85
	Opere igienico-sanitarie	E.3.5.60.45		DN 350 mm		m	€ 147,30
	Opere igienico-sanitarie	E.3.5.60.50		DN 400 mm		m	€ 166,80
	Opere igienico-sanitarie	E.3.5.60.55		DN 450 mm		m	€ 190,20
	Opere igienico-sanitarie	E.3.5.60.60		DN 500 mm		m	€ 210,20
	Opere igienico-sanitarie	E.3.5.65		FORNITURA E POSA TUBAZIONI IN ACCIAIO RIVEST. IN POLIETILENE / Fornitura e posa in opera di tubazioni in acciaio, di tipo saldato, per condotte d'acqua potabile, secondo le norme UNI 6363/84, con rivestimento esterno in polietilene triplo strato secondo norme UNI 9099 completi di manicotti di polietilene termoretrabile per il ripristino del rivestimento nel punto di giunzione, compreso l'onere della posa di sabbia di allettamento, lavata granulometria 0-8 mm, posta in opera come da sezione tipo allegata, gli oneri per sfilamento, piegatura, saldatura, curve, ecc. e delle prove di tenuta. Resta escluso l'onere del trasporto a discarica del materiale di risulta eccedente, la relativa indennità di discarica, lo scavo, il ritombamento, i pezzi speciali, il ripristino delle pavimentazioni e compreso ogni altro onere per dare il lavoro finito a regola d'arte secondo le indicazioni impartite dalla Direzione Lavori
	Opere igienico-sanitarie	E.3.5.65.5		DN 65 mm.		m	€ 28,26
	Opere igienico-sanitarie	E.3.5.65.10		DN 80 mm.		m	€ 32,18
	Opere igienico-sanitarie	E.3.5.65.15		DN 100 mm.		m	€ 38,80
	Opere igienico-sanitarie	E.3.5.65.20		DN 125 mm.		m	€ 48,07
	Opere igienico-sanitarie	E.3.5.65.25		DN 150 mm.		m	€ 59,63
	Opere igienico-sanitarie	E.3.5.65.30		DN 200 mm.		m	€ 83,21
	Opere igienico-sanitarie	E.3.5.65.35		DN 250 mm.		m	€ 110,00
	Opere igienico-sanitarie	E.3.5.65.40		DN 300 mm.		m	€ 133,96
	Opere igienico-sanitarie	E.3.5.65.45		DN 350 mm.		m	€ 160,20
	Opere igienico-sanitarie	E.3.5.65.50		DN 400 mm.		m	€ 181,50
	Opere igienico-sanitarie	E.3.5.65.55		DN 450 mm.		m	€ 207,20
	Opere igienico-sanitarie	E.3.5.65.60		DN 500 mm.		m	€ 229,10
	Opere igienico-sanitarie	E.3.5.70		FORNITURA E POSA TUBAZ. ACCIAIO ZINCATO / Fornitura e posa di tubazioni in acciaio zincato per il ripristino allacciamenti di utenze private di acquedotti, compresi gli oneri di giunzione, la posa di sabbia di allettamento, lavata granulometria 0-8 mm, posta in opera come da sezione tipo allegata, / ( compresi gli attacchi dell' utenza privata e sul collettore da pozzetto ) le curve le riduzioni i manicotti di giunzione. Resta escluso l'onere del trasporto a discarica del materiale di risulta eccedente, la relativa indennità di discarica, lo scavo, il ritombamento, i pezzi speciali, il ripristino delle pavimentazioni e compreso ogni altro onere per dare il lavoro finito a regola d'arte secondo le indicazioni impartite dalla Direzione Lavori
	Opere igienico-sanitarie	E.3.5.70.10		diametro 3/4"		m	€ 30,45
	Opere igienico-sanitarie	E.3.5.70.15		diametro 1"		m	€ 32,05
	Opere igienico-sanitarie	E.3.5.70.20		diametro 1" 1/4		m	€ 33,31
	Opere igienico-sanitarie	E.3.5.70.25		diametro 1" 1/2		m	€ 35,38
	Opere igienico-sanitarie	E.3.5.70.30		diametro 2"		m	€ 40,58
	Opere igienico-sanitarie	E.3.5.80		FORNITURA E POSA DI RETE ANTIROCCIA / Fornitura e posa di telo di rete antiroccia per protezione condotte interrate, realizzato con polimeri estrusi. I teli dovranno risultare resistenti agli agenti chimici presenti nel terreno, aver resistenza a trazione longitudinale maggiore od uguale a 620 kg/m ed una riduzione di spessore a compressione (p=10 kg/cm²) minore od uguale a 30%, compresi legacci per il bloccaggio della rete sulla condotta, la sovrapposizione del telo per almeno 15 cm ed ogni altro onere per garantire la protezione della condotta a perfetta regola d' arte
	Opere igienico-sanitarie	E.3.5.80.5				m²	€ 8,96
	Opere igienico-sanitarie	E.3.5.150		FORNITURA E POSA IDRANTI / Fornitura e posa di idrante stradale tipo soprassuolo a scarico automatico costruito secondo la normativa UNI 9485 avente le seguenti caratteristiche tecniche: scatola della valvola in ghisa meccanica di qualità (GG 20 minimo), uscita in ottone, anello di tenuta e madrevite in ottone ad alta resistenza, vitone di manovra in ottone trafilato tornito e rettificato, guarnizione in gomma speciale, assenza completa di premistoppa sostituita da anelli "O-ring" ad alta tenuta, bocche d'uscita in ottone filettate UNI 810/75 - completo di curva a 90° in ghisa munita di piedino e flangia per il suo collegamento alla tubazione, con o senza dispositivo di sicurezza in caso di rottura accidentale, con chiusura automatica erogazione dell'acqua, peso non inferiore a 95 kg, verniciato rosso con vernici di tipo epossidico o similari nella parte soprassuolo e catramato nero nella parte sottosuolo. / Collaudo di pressione idrostatica ad idrante chiuso 21 bar, a idrante aperto 24 bar, in esercizio 16 bar - H. 850 mm parte soprassuolo H 1000 mm parte sottosuolo / Nel prezzo sono compresi gli oneri per la formazione di idoneo zoccolo di ancoraggio in calcestruzzo, per allacciamento alla rete idrica e quant' altro neccessario per dare il lavoro finito a regola d' arte
	Opere igienico-sanitarie	E.3.5.150.5		senza dispositivo rottura accidentale DN 80 mm 2 attacchi UNI 70		cad.	€ 591,10
	Opere igienico-sanitarie	E.3.5.150.10		senza dispositivo rottura accidentale DN 80 mm 2 attacchi UNI 70 e attacco motopompa UNI 100		cad.	€ 677,30
	Opere igienico-sanitarie	E.3.5.150.15		senza dispositivo rottura accidentale DN 100 mm 2 attacchi UNI 70		cad.	€ 687,20
	Opere igienico-sanitarie	E.3.5.150.20		senza dispositivo rottura accidentale DN 100 mm 2 attacchi UNI 70 e attacco motopompa UNI 100		cad.	€ 775,90
	Opere igienico-sanitarie	E.3.5.150.35		con dispositivo rottura accidentale DN 80 mm 2 attacchi UNI 70		cad.	€ 679,80
	Opere igienico-sanitarie	E.3.5.150.40		con dispositivo rottura accidentale DN 80 mm 2 attacchi UNI 70 e attacco motopompa UNI 100		cad.	€ 774,70
	Opere igienico-sanitarie	E.3.5.150.45		con dispositivo rottura accidentale DN 100 mm 2 attacchi UNI 70		cad.	€ 775,90
	Opere igienico-sanitarie	E.3.5.150.50		con dispositivo rottura accidentale DN 100 mm 2 attacchi UNI 70 e attacco motopompa UNI 100		cad.	€ 870,70
	Opere igienico-sanitarie	E.3.5.155		SARACINESCHE IN GHISA SFEROIDALE A CUNEO GOMMATO / Fornitura e posa in opera di saracinesche in ghisa a corpo piatto od ovale di tipo flangiato conformi alla norma UNI 10269/95, corpo e cappello in ghisa sferoidale verniciato con vernici epossidiche, albero in acciaio inox, tenuta dinamica tra il cappello e l'albero di manovra mediante due anelli tipo O. Ring e ulteriore guarnizione atossica idonea per uso potabile, cuneo in ghisa sferoidale con guide centrali completamente rivestito esternamente in gomma nitrile vulcanizzata conforme al D.M. n° 174 del 06/04/2004, bussola in bronzo ad alta resistenza, passaggio totale e rettilineo senza alcuna sede, viti a brugola in acciaio zincato annegate e perfettamente protette da corrosione con materiali sigillanti, volantino di manovra in acciaio stampato e flange forate dimensionate secondo normativa, pressione di esercizio PN10 - PN 16 / Nel prezzo si intendono compensate le controflange saldate alla tubazione, bullonerie in acciaio zincato, guarnizioni e quant'altro necessario per dare il lavoro finito a regola d'arte
	Opere igienico-sanitarie	E.3.5.155.5		DN 50		cad.	€ 206,40
	Opere igienico-sanitarie	E.3.5.155.10		DN 65		cad.	€ 239,90
	Opere igienico-sanitarie	E.3.5.155.15		DN 80		cad.	€ 269,20
	Opere igienico-sanitarie	E.3.5.155.20		DN 100		cad.	€ 319,20
	Opere igienico-sanitarie	E.3.5.155.25		DN 125		cad.	€ 392,80
	Opere igienico-sanitarie	E.3.5.155.30		DN 150		cad.	€ 467,10
	Opere igienico-sanitarie	E.3.5.155.35		DN 200		cad.	€ 797,20
	Opere igienico-sanitarie	E.3.5.155.40		DN 250		cad.	€ 1.110,00
	Opere igienico-sanitarie	E.3.5.155.45		DN 300		cad.	€ 1.422,00
	Opere igienico-sanitarie	E.3.6		LAVORI COMPIUTI - POZZETTI
	Opere igienico-sanitarie	E.3.6.75		POZZETTO PREFABBRICATO DN 120 cm - FONDO / Fornitura e posa in opera di fondo DN 120 per la realizzazione di pozzetto prefabbricato, in calcestruzzo vibrocompresso, non armato, rinforzato con fibre di acciaio e con armature tradizionali, di forma interna circolare, con elemento di finitura ad incastro per la realizzazione di pozzetto prefabbricato, per l'accesso e l'aerazione fornito con guarnizione di tenuta incorporata conforme alle norme UNI EN 681. / Il fondo dovrà essere marchiato CE, secondo la direttiva 89/106/CEE, con dichiarazione di conformità del produttore che garantirà la rispondenza alla norma UNI EN 1917 / Si richiede inoltre l'obbligo da parte del produttore di verificare la resistenza a carichi stradali di I° categoria e comunque rispettare i seguenti valori minimi delle caratteristiche del prodotto: / * Resistenza caratteristica a compressione del calcestruzzo fck = 40 MPa / * Tenuta all' acqua. - nessuna perdita interna dal giunto a 50 kPa (0,5 bar) / * durabilità secondo norma UNI EN 1917 / Il fondo e parte delle pareti perimetrali del pozzetto dovranno essere trattate con uno strato di resine epossidiche dello spessore minimo di mm 1 nella parte interna. / Nel prezzo è inoltre compresa la formazione del piano di posa in magrone di calcestruzzo dosato a kg 150 di cemento tipo R 325 per m³ di inerte secco assortito dello spessore minimo di cm 15, gli oneri dello scavo in qualsiasi tipo di terreno e rinterro con materiale idoneo in eccedenza rispetto a quelli previsti dalla sezione tipo di posa delle tubazioni ed ogni altro onere per dare il lavoro compiuto a perfetta regola d'arte e secondo le indicazioni date dalla Direzione Lavori
	Opere igienico-sanitarie	E.3.6.75.5				cad.	€ 400,70
	Opere igienico-sanitarie	E.3.6.80		POZZETTO PREFABBRICATO DN 120 cm - CANNA / Fornitura e posa in opera di pezzi speciali per la costruzione della canna formante il pozzetto prefabbricato, realizzata con sovrapposizione di anelli di prolunga del diametro interno di cm 120 ad incastro, con riduzione tronco conica da cm 120 a cm 62,5, con parete diritta con eventuali anelli raggiungi quota di supporto per il chiusino, questo escluso; sono compresi gli oneri della sigillatura con idoneo cemento plastico delle giunzioni tra i vari elementi, le guarnizione di tenuta incorporate negli elementi conforme alle norme UNI EN 681, ed i gradini anti scivolo in ghisa o in acciaio rivestito in polietilene / Si computa a metro lineare l'altezza misurata dal piano di appoggio dell'incastro (femmina) della base al piano di appoggio del telaio del chiusino
	Opere igienico-sanitarie	E.3.6.80.5				m	€ 278,80
	Opere igienico-sanitarie	E.3.6.110		FORNITURA E POSA CHIUSINI IN GHISA SFEROIDALE / Fornitura e posa di chiusino circolare e relativo telaio in ghisa sferoidale della classe D 400 secondo normativa UNI EN 124 avente resistenza di rottura maggiore di 400 kN, passo d'uomo di 60 cm, coperchio con copertura su rotula di appoggio con bloccaggio di sicurezza a 90 gradi e superficie metallica antisdrucciolo, rivestito con vernice bituminosa, telaio munito di guarnizione antibasculamento ed autocentrante in elastomero. E' compreso l'onere della messa in quota per il raccordo con il piano originario del terreno, il fissaggio con bulloni in acciaio ad espansione infissi nel piano d'appoggio, il rinfianco in malta cementizia ed ogni altro onere per dare il lavoro finito a regola d'arte
	Opere igienico-sanitarie	E.3.6.110.5		Con telaio quadrato lato 85 cm e altezza cm 10		cad.	€ 165,60
	Opere igienico-sanitarie	E.3.6.110.10		Con telaio circolare diametro cm 85 e altezza cm 10		cad.	€ 136,30
	Opere igienico-sanitarie	E.3.6.115		SOVRAPPREZZO PER IMPRESSIONE SCRITTA / Sovrapprezzo alla fornitura e posa di chiusino e relativo telaio in ghisa sferoidale per l'impressione sul chiusino mediante fusione della scritta " Acquedotto comunale ". o altra indicata dalla D.L
	Opere igienico-sanitarie	E.3.6.115.5				cad.	€ 9,24
	Opere igienico-sanitarie	E.3.7		LAVORI COMPIUTI - RIPRISTINI
	Opere igienico-sanitarie	E.3.7.5		RIPRISTINO DI PAVIMENTAZIONE IN MACADAM / Ripristino di pavimentazione in macadam per lo spessore compresso indicato in progetto o dalla Direzione Lavori, da eseguirsi ad assestamento avvenuto dei rinterri, realizzando la massicciata ed il relativo strato superficiale come per la pavimentazione originaria, incluso l'onere di eventuali ricariche di ghiaietto o pietrisco, ed ogni altro onere per dare il lavoro compiuto a perfetta regola d'arte; computato per lo spessore effettivo e secondo la larghezza effettiva con il limite massimo previsto dalle sezioni tipo
	Opere igienico-sanitarie	E.3.7.5.5				m³	€ 27,64
	Opere igienico-sanitarie	E.3.7.10		ASFALTATURA PROVVISORIA "ANTIPOLVERE", SPESS. cm 4 / Fornitura e posa in opera di conglomerato bituminoso tipo "E" come da Capitolato d'Appalto della Provincia autonoma di Trento, dello spessore compresso di cm 4 per formazione di manto provvisorio cosiddetto "antipolvere" su strade originariamente pavimentate con cubetti di porfido o simili, per consentire il migliore assestamento del materiale di rinterro prima del ripristino definitivo, da eseguire entro un anno; computato secondo la larghezza effettiva con il limite massimo previsto dalle sezioni tipo per il ripristino di pavimentazioni in conglomerato bituminoso / Ripristini di larghezza superiore alle sezioni tipo verranno computati solamente se richiesti con ordine scritto dalla Direzione Lavori
	Opere igienico-sanitarie	E.3.7.10.5				m²	€ 5,20
	Opere igienico-sanitarie	E.3.7.16		SCARIFICA DI ASFALTATURA PROVVISORIA / Scarifica di asfaltatura provvisoria, computata secondo la larghezza effettiva con il limite massimo delle sezioni tipo allegate, escluso il trasporto del materiale di risulta in discarica autorizzata e la relativa indennità
	Opere igienico-sanitarie	E.3.7.16.5				m²	€ 4,31
	Opere igienico-sanitarie	E.3.7.20		CASSONETTO STRADALE SPESSORE cm 30 / Formazione di cassonetto stradale con materiale legante idoneo misto stabilizzato, proveniente da cava prevalentemente calcarea, scevro da impurità, a granulometria controllata con pezzatura non superiore a mm 15, steso, livellato e costipato a fondo allo stato umido mediante cilindratura con rullo di peso adeguato, compreso l'onere dell'asporto del reinterro eccedente, per lo spessore compresso di cm 30; computato secondo la larghezza effettiva con il limite massimo previsto dalle sezioni tipo per i ripristini di pavimentazioni
	Opere igienico-sanitarie	E.3.7.20.5				m²	€ 8,28
	Opere igienico-sanitarie	E.3.7.25		RIPRISTINI IN CONGLOMERATO BITUMINOSO / Ripristino dopo il primo assestamento dei rinterri, delle pavimentazioni in conglomerato bituminoso compreso: / -scarifica dello spessore richiesto e preparazione del piano di posa con eventuale integrazione del materiale mancante e successiva cilindratura con rullo di peso adeguato; / -trattamento superficiale del piano di posa con emulsione bituminosa in accordo ai requisiti tecnici di accettazione, in ragione di kg 1,5 per m²; / -binder di supporto costituito da conglomerato semiaperto impastato a caldo, corrispondente al tipo "E" del Capitolato d'Appalto della Provincia autonoma di Trento, steso con apposita macchina vibrofinitrice e cilindrato con rullo di peso adeguato; compreso l'onere di eventuali ricariche successive, a giudizio della Direzione Lavori, per il riempimento degli avvallamenti conseguenti ad ulteriori assestamenti del materiale. Eseguito fino a completa ripresa con la pavimentazione esistente e computato secondo la larghezza effettiva con il limite massimo previsto dalla sezione tipo per i ripristini delle pavimentazioni
	Opere igienico-sanitarie	E.3.7.25.5		spessore cm 5		m²	€ 12,06
	Opere igienico-sanitarie	E.3.7.25.10		per ogni cm oltre i primi 5 cm		m²	€ 1,87
	Opere igienico-sanitarie	E.3.7.30		FORMAZIONE DI STRATO UNICO DI BASE TIPO " E " / Formazione di strato di base 50 mm compresso, eseguito mediante fornitura e posa di conglomerato bituminoso a granulometria chiusa, costituito da materiale litoide di natura prevalentemente calcarea, di pezzatura variabile da 0 a 35 mm, proveniente da cave naturali o risultante da frantumazione di roccia, impastato a caldo con carico di bitume solido pari al 4,5% in idonei impianti, compresa la stesa in opera eseguita mediante spanditrice o vibrofinitrice meccanica e la costipazione a mezzo rullo di idoneo peso, previa stesa sulla superficie di applicazione di emulsione bituminosa al 55% nella misura di kg 0,700 per m2, compresa la fornitura di ogni materiale, lavorazione ed ogni altro onere per dare il lavoro finito a perfetta regola d'arte, misurato in opera dopo costipamento
	Opere igienico-sanitarie	E.3.7.30.5				m²	€ 5,92
	Opere igienico-sanitarie	E.3.7.35		RICARICA CON CONGLOMERATO BITUMINOSO TIPO "E" / Ricarica di pavimentazioni stradali eseguita mediante spruzzatura di emulsione bituminosa al 50% in ragione di kg 1,50 per m² e stesa di uno strato di collegamento (binder) in conglomerato bituminoso tipo "E" come da Capitolato d'Appalto della Provincia autonoma di Trento, compreso cilindratura con rullo di peso adeguato ed ogni onere per la perfetta ricostruzione del piano stradale
	Opere igienico-sanitarie	E.3.7.35.5				100kg	€ 8,24
	Opere igienico-sanitarie	E.3.7.40		MANTO D'USURA TIPO "D", SPESSORE cm 3 / Formazione di manto d'usura, dello spessore di cm 3, da applicare previa pulizia del piano di appoggio e spruzzatura di emulsione bituminosa al 50% in ragione di 1 kg per m², costituito da conglomerato bituminoso del tipo "D" come da Capitolato d'Appalto della Provincia autonoma di Trento. Compreso ogni altro onere per dare il lavoro finito a regola d'arte e secondo le indicazioni date dalla Direzione Lavori
	Opere igienico-sanitarie	E.3.7.40.5				m²	€ 5,92
	Opere igienico-sanitarie	E.3.7.42		MANTO D'USURA TIPO " ANTISKID ", SPESSORE cm 3 / Formazione di manto d'usura, dello spessore di cm 3, da applicare previa pulizia del piano di appoggio e spruzzatura di emulsione bituminosa al 50% in ragione di 1 kg per m², costituito da conglomerato bituminoso del tipo "Antiskid" come da Capitolato d'Appalto della Provincia autonoma di Trento. Compreso ogni altro onere per dare il lavoro finito a regola d'arte e secondo le indicazioni date dalla Direzione Lavori
	Opere igienico-sanitarie	E.3.7.42.5				m²	€ 6,74
	Opere igienico-sanitarie	E.3.7.45		RIPRISTINO PAVIM. IN CUBETTI DI PORFIDO O CIOTTOLI / Ripristino di pavimentazione in cubetti di porfido o ciottoli su letto di sabbia dello spessore di cm 10, premiscelata a secco con cemento tipo R 325 nella quantità di kg 10,0 per m³ di inerte e disposti ad archi contrastanti, utilizzando il materiale preventivamente recuperato durante le operazioni di scavo. Nel prezzo si intende compreso e compensato l'onere per la fornitura e posa del sottofondo, la formazione delle pendenze necessarie allo smaltimento delle acque meteoriche, lo spargimento di sabbia in quantità sufficiente a colmare le fughe, la bagnatura e contemporanea battitura mediante adeguato vibratore meccanico, la pulizia finale e quanto altro necessario per dare il lavoro compiuto a perfetta regola d'arte; il ripristino sarà computato secondo la larghezza effettiva con il limite massimo previsto dalle sezioni tipo
	Opere igienico-sanitarie	E.3.7.45.5				m²	€ 38,88
	Opere igienico-sanitarie	E.3.7.50		REINTEGRO DI CUBETTI O CIOTTOLI MANCANTI / Reintegro dei cubetti di porfido o dei ciottoli mancanti per il completamento del ripristino della sede stradale misurati su mezzo di trasporto
	Opere igienico-sanitarie	E.3.7.50.5		reintegro di cubetti mancanti		m²	€ 32,82
	Opere igienico-sanitarie	E.3.7.50.10		reintegro di ciottoli mancanti		100kg	€ 22,45
	Opere igienico-sanitarie	E.3.7.55		RIPRISTINO IN TERRENO DI CAMPAGNA / Ripristino del terreno in seguito all'esecuzione di lavori in terreno di campagna, computato per la larghezza effettiva con un massimo di m 8,00, compresa la lavorazione del materiale, la rastrellatura con asportazione dei sassi di media pezzatura, compreso ogni onere per dare il lavoro finito a regola d'arte, esclusa la sola fornitura di terra vegetale
	Opere igienico-sanitarie	E.3.7.55.5				m²	€ 0,79
	Opere igienico-sanitarie	E.3.7.60		SEMINA / Semina specialistica di prato stabile, compresa la concimazione ed il primo annaffiamento, computato per la larghezza effettiva con un massimo di m 8,00; nella scelta del miscuglio si dovranno tenere in considerazione le caratteristiche del terreno esistente e la localizzazione geografica dell'intervento
	Opere igienico-sanitarie	E.3.7.60.5				m²	€ 1,61
	Opere igienico-sanitarie	E.3.8		LAVORI COMPIUTI - OPERE EDILI
	Opere igienico-sanitarie	E.3.8.5		MAGRONE DI SOTTOFONDAZIONE / Fornitura e posa di magrone di sottofondazione e di riempimento, dosato a kg 150 di cemento tipo R 325 per m³ di inerte a granulometria regolamentare dello spessore indicato nei calcoli statici / Nel prezzo si intende compreso e compensato l'onere relativo alla sistemazione del terreno per il piano di posa, le casseforme, le puntellature, le sbadacchiature ed il disarmo, il costipamento, la formazione dei piani superiori e quanto altro necessario per dare il lavoro finito a regola d'arte. L'articolo è relativo ad opere funzionali alla realizzazione dei collettori
	Opere igienico-sanitarie	E.3.8.5.5				m³	€ 127,22
	Opere igienico-sanitarie	E.3.8.10		CONGLOMERATO A DOSAGGIO / Fornitura e posa in opera di conglomerato a dosaggio confezionato a macchina per qualsiasi tipo forma e dimensione, esclusa ogni intrusione di pietrame, dimensionato nelle quantità precisate dai calcoli statici, escluso l'onere delle casseforme e dell'acciaio di armatura. Nel prezzo sono compresi e compensati gli oneri per il totale allontanamento dalla zona di getto delle eventuali acque residue di falda e non, la vibratura meccanica e quanto altro necessario per dare il lavoro finito a regola d'arte. L'articolo è relativo ad opere funzionali alla realizzazione dei collettori
	Opere igienico-sanitarie	E.3.8.10.5		dosato a 150 Kg. di cemento tipo 3.25		m³	€ 120,00
	Opere igienico-sanitarie	E.3.8.10.10		dosato a 200 Kg. di cemento tipo 3.25		m³	€ 126,10
	Opere igienico-sanitarie	E.3.8.10.15		dosato a 250 Kg. di cemento tipo 3.25		m³	€ 132,20
	Opere igienico-sanitarie	E.3.8.10.20		dosato a 300 Kg. di cemento tipo 3.25		m³	€ 138,30
	Opere igienico-sanitarie	E.3.8.20		CONGLOMERATO CLASSE XC1 Rck 30 N/mm² / Fornitura e posa in opera di conglomerato cementizio classe di esposizione XC1 classe di resistenza Rck 30 N/mm² per opere di qualsiasi tipo, forma e dimensione ed a qualsiasi piano, dimensionato nelle quantità previste dai calcoli statici, escluso l'onere delle casseforme, delle centinature, delle armature di sostegno e dell'acciaio di armatura / Nel prezzo sono compresi e compensati gli oneri per il totale allontanamento dalla zona di getto di eventuale presenza d'acqua, la formazione ed il disfacimento dei piani di lavoro, la fornitura e posa di idonei giunti in neoprene alle riprese di getto, la vibratura meccanica, la formazione dei piani superiori, di smussi, incassature, fori, lesene e marcapiani, e quanto altro necessario per dare il lavoro finito a regola d'arte. / L'articolo è relativo ad opere funzionali alla realizzazione dei collettori
	Opere igienico-sanitarie	E.3.8.20.5		per sottomurazioni		m³	€ 223,00
	Opere igienico-sanitarie	E.3.8.20.10		per fondazioni		m³	€ 136,40
	Opere igienico-sanitarie	E.3.8.20.15		per fondazioni a platea		m³	€ 132,10
	Opere igienico-sanitarie	E.3.8.20.20		per elevazioni		m³	€ 136,90
	Opere igienico-sanitarie	E.3.8.20.25		per travi, cordoli e solette		m³	€ 133,70
	Opere igienico-sanitarie	E.3.8.20.30		per pilastri		m³	€ 140,40
	Opere igienico-sanitarie	E.3.8.20.35		per rampe scala		m³	€ 145,20
	Opere igienico-sanitarie	E.3.8.22		SOVRAPPREZZI PER CONGLOMERATI DIFFERENTI / Sovrapprezzo alle voci E.3.8.20 - E.3.8.45 - E.3.8.50 - E.3.8.70 - E.3.8.75 - E.3.8.80 - E.3.8.85 / per la fornitura e posa di conglomerato cementizio differente per classe di esposizione e per classe di resistenza
	Opere igienico-sanitarie	E.3.8.22.10		- per conglomerato cementizio classe di esposizione XC3 classe di resistenza Rck 37 N/mm²		m³	€ 8,67
	Opere igienico-sanitarie	E.3.8.22.20		- per conglomerato cementizio classe di esposizione XF4 classe di resistenza Rck 37 N/mm² con areante contenuto min. di aria 4%		m³	€ 13,77
	Opere igienico-sanitarie	E.3.8.22.30		- per conglomerato cementizio classe di esposizione XA1 classe di resistenza Rck 37 N/mm²		m³	€ 11,22
	Opere igienico-sanitarie	E.3.8.30		ACCIAIO PER ARMATURA / Fornitura e posa in opera, ove non previsto nelle voci relative a opere in conglomerato cementizio, di acciaio per armatura ad aderenza migliorata, controllato in stabilimento e sagomato, con maglia e diametro come da calcoli statici / Nel prezzo si intende compreso e compensato l'onere della piegatura, la legatura, il taglio e lo sfrido, posto in opera in qualsiasi condizione e secondo le indicazioni della Direzione Lavori, per dare il lavoro finito a regola d'arte
	Opere igienico-sanitarie	E.3.8.30.5		tondini Fe B 44 k		kg	€ 1,31
	Opere igienico-sanitarie	E.3.8.30.10		rete elettrosaldata Fe B 44 k		kg	€ 1,14
	Opere igienico-sanitarie	E.3.8.36		CASSEFORME / Formazione di casseforme in pannelli multistrato o metallici, per getti in conglomerato cementizio semplice od armato, ove non previsto nelle relative voci, compreso e compensato l'onere per le opere di banchinaggio, le armature di sostegno e controventamento, i distanziatori completi di staffaggio, il taglio, lo sfrido, il legname accessorio, le chiodature, il disfacimento, l'abbassamento e lo sgombero eecluso l'eventuale onere per il trasporto del materiale di risulta in discariche, l'indennità di discarica e quanto altro necessario per dare il lavoro finito a regola d'arte / La misurazione verrà effettuata sulla superficie effettiva a contatto con il conglomerato cementizio
	Opere igienico-sanitarie	E.3.8.36.5		per getto di fondazioni		m²	€ 22,33
	Opere igienico-sanitarie	E.3.8.36.10		per getto di elevazioni		m²	€ 31,14
	Opere igienico-sanitarie	E.3.8.36.15		per getto di cordoli, pilastri, solette		m²	€ 38,42
	Opere igienico-sanitarie	E.3.8.36.20		per getto di rampe scala		m²	€ 69,02
	Opere igienico-sanitarie	E.3.8.36.25		casseri per getto pozzetti		m²	€ 26,77
	Opere igienico-sanitarie	E.3.8.40		SOVRAPPREZZO PER LAVORAZIONE CLS FACCIA A VISTA / Sovrapprezzo per getti in conglomerato cementizio semplice od armato per la lavorazione dei paramenti a faccia a vista, compreso l'onere dell'utilizzo di casseri realizzati con tavole di abete piallate di varie larghezze e spessori, disposte verticalmente in modo che la superficie del getto finito presenti alternativamente aggetti e rientranze sfalsate, e/o comunque come da indicazioni della Direzione Lavori, nonchè l'onere dell'accurato dosaggio dei getti, della vibratura meccanica, della battitura delle casseforme, il trattamento con olio disarmante, l'esecuzione di altri particolari d'opera disposti dalla D.L., compresi anche gli oneri per la stuccatura dei passanti ed ogni altro onere per dare il lavoro finito a regola d'arte, escluso l'onere del trasporto a discarica del materiale di risulta eccedente e la relativa indennità di discarica / La misurazione verrà eseguita sulla effettiva superficie a vista
	Opere igienico-sanitarie	E.3.8.40.5				m²	€ 13,50
	Opere igienico-sanitarie	E.3.8.45		CONGLOMERATO PER FONDAZIONI CLASSE XC1 Rck 30 N/mm² / Fornitura e posa in opera di conglomerato cementizio classeXC1 - Rck 30 N/mm², per opere di fondazioni statiche di qualsiasi forma e dimensione quali travi rovesce, fondazioni isolate a plinto e fondazioni continue, compreso il ferro d'armatura Fe B 44 k ad aderenza migliorata controllato in stabilimento e sagomato nelle quantità previste dai calcoli statici. Nel prezzo si intende compreso e compensato l'onere per la formazione ed il disfacimento delle casseforme di contenimento dei getti, la vibratura meccanica, la formazione dei piani superiori e quanto altro necessario per dare il lavoro finito a regola d'arte. L'articolo è relativo ad opere funzionali alla realizzazione dei collettori
	Opere igienico-sanitarie	E.3.8.45.5				m³	€ 231,90
	Opere igienico-sanitarie	E.3.8.50		CONGLOMERATO PER PLATEE CLASSE XC1 Rck 30 N/mm² / Fornitura e posa in opera di conglomerato cementizio classe XC1 - Rck 30 N/mm², per opere di fondazione a platea, compreso il ferro d'armatura Fe B 44 k ad aderenza migliorata controllato in stabilimento e sagomato nelle quantità previste dai calcoli statici / Eventuali nervature sporgenti saranno contabilizzate a parte come elevazioni / Nel prezzo si intende compreso e compensato l'onere per la formazione ed il disfacimento delle casseforme di contenimento dei getti, la vibratura meccanica, la formazione dei piani superiori e quanto altro necessario per dare il lavoro finito a regola d'arte. L'articolo è relativo ad opere funzionali alla realizzazione dei collettori
	Opere igienico-sanitarie	E.3.8.50.5				m³	€ 200,70
	Opere igienico-sanitarie	E.3.8.70		CONGLOMERATO PER ELEVAZ. spess. cm 25 CLASSE XC1 Rck 30 N/mm² / Fornitura e posa in opera di conglomerato cementizio classe XC1 - Rck 30 N/mm², per opere statiche di elevazione di spessore fino a cm 25, di qualsiasi forma ed a qualsiasi piano, come murature, parti di manufatti, opere di getto in genere, compreso il ferro d'armatura Fe B 44 k ad aderenza migliorata controllato in stabilimento e sagomato nelle quantità previste dai calcoli statici / Nel prezzo sono compresi e compensati gli oneri per la formazione ed il disfacimento dei piani di lavoro, la formazione ed il disfacimento delle casseforme di contenimento dei getti, la vibratura meccanica, la formazione di smussi, incassature, fori, lesene e marcapiani e quanto altro necessario per dare il lavoro finito a regola d'arte / L'articolo è relativo ad opere funzionali alla realizzazione dei collettori
	Opere igienico-sanitarie	E.3.8.70.5				m³	€ 517,80
	Opere igienico-sanitarie	E.3.8.75		CONGLOMERATO PER ELEVAZ. spess. cm 25-35 CLASSE XC1 Rck 30 N/mm² / Fornitura e posa in opera di conglomerato cementizio classe classe XC1 - Rck 30 N/mm², per opere statiche di elevazione di spessore oltre i 25 cm e fino a cm 35, di qualsiasi forma ed a qualsiasi piano, come murature, parti di manufatti, opere di getto in genere, compreso il ferro d'armatura Fe B 44 k ad aderenza migliorata controllato in stabilimento e sagomato nelle quantità previste dai calcoli statici / Nel prezzo sono compresi e compensati gli oneri per la formazione di piani di lavoro, la formazione ed il disfacimento delle casseforme di contenimento dei getti, la vibratura meccanica, la formazione di smussi, incassature, fori, lesene e marcapiani e quanto altro necessario per dare il lavoro finito a regola d'arte / L'articolo è relativo ad opere funzionali alla realizzazione dei collettori
	Opere igienico-sanitarie	E.3.8.75.5				m³	€ 391,90
	Opere igienico-sanitarie	E.3.8.80		CONGLOMERATO PER ELEVAZ. spess. cm 35-50 CLASSE XC1 Rck 30 N/mm² / Fornitura e posa in opera di conglomerato cementizio classe XC1 - Rck 30 N/mm², per opere statiche di elevazione di spessore oltre i 35 cm e fino a cm 50, di qualsiasi forma ed a qualsiasi piano, come murature, parti di manufatti, opere di getto in genere, compreso il ferro d'armatura Fe B 44 k ad aderenza migliorata controllato in stabilimento e sagomato nelle quantità previste dai calcoli statici / Nel prezzo sono compresi e compensati gli oneri per la formazione di piani di lavoro, la formazione ed il disfacimento delle casseforme di contenimento dei getti, la vibratura meccanica, la formazione di smussi, incassature, fori, lesene e marcapiani e quanto altro necessario per dare il lavoro finito a regola d'arte / L'articolo è relativo ad opere funzionali alla realizzazione dei collettori
	Opere igienico-sanitarie	E.3.8.80.5				m³	€ 326,70
	Opere igienico-sanitarie	E.3.8.85		CONGLOMERATO PER TRAVI E PILASTRI CLASSE XC1 Rck 30 N/mm² / Fornitura e posa in opera di conglomerato cementizio classe XC1 Rck 30 N/mm², per opere in cemento armato, quali travi, pilastri, cordoli, solette, rampe scale, ecc., di ogni forma, spessore e dimensione, compreso il ferro d'armatura Fe B 44 k ad aderenza migliorata controllato in stabilimento e sagomato nelle quantità previste dai calcoli statici / Nel prezzo sono compresi e compensati gli oneri gli oneri per la formazione di piani di lavoro, la formazione ed il disfacimento delle casseforme di contenimento dei getti, la vibratura meccanica, la formazione di smussi, incassature, fori, lesene e marcapiani e quanto altro necessario per dare il lavoro finito a regola d'arte / L'articolo è relativo ad opere funzionali alla realizzazione dei collettori
	Opere igienico-sanitarie	E.3.8.85.5		per cordoli, travi e solette		m³	€ 475,20
	Opere igienico-sanitarie	E.3.8.85.10		per pilastri		m³	€ 585,00
	Opere igienico-sanitarie	E.3.8.85.15		per rampe scale		m³	€ 759,00
	Opere igienico-sanitarie	E.3.8.100		PARAMENTO IN PIETRA CALCAREA / Fornitura e posa in opera di rivestimento esterno in pietra calcarea a scelta della Direzione Lavori, eseguito con sassi grezzi calcarei posati a giunti aperti e a corsi regolari e paralleli od a opera incerta e o a corsi regolari secondo i particolari di progetto o le indicazioni della Direzione Lavori, su massetto eseguito in malta cementizia dosata a kg 250 di cemento tipo R 325 per m³ di sabbia a granulometria idonea / Nel prezzo si intende compreso e compensato l'onere per la fornitura e posa del massetto, la fornitura e posa del ferro tondino di armatura Fe B 44 k ad aderenza migliorata per ancoraggio del rivestimento, la formazione ed il disfacimento dei piani di lavoro, la sigillatura degli interstizi, il taglio, lo sfrido e quanto altro necessario per dare il lavoro finito a regola d'arte, escluso l'onere del trasporto a discarica del materiale di risulta eccedente e la relativa indennità di discarica
	Opere igienico-sanitarie	E.3.8.100.5		- ad opera incerta		m²	€ 110,83
	Opere igienico-sanitarie	E.3.8.100.10		- a corsi regolari		m²	€ 95,62
	Opere igienico-sanitarie	E.3.8.105		PARAMENTO IN PORFIDO / Fornitura e posa in opera di rivestimento esterno in porfido grigio nell'aspetto a scelta della Direzione Lavori, eseguito in masselli dello spessore di cm 12/20, con faccia vista bugnata e coste tranciate ortogonali, posati a corsi regolari e paralleli o ad opera incerta, eseguito in malta cementizia dosata a kg 250 di cemento tipo R 325 per m³ di sabbia a granulometria idonea / Nel prezzo si intende compreso e compensato l'onere per la fornitura e posa del massetto, la fornitura e posa del ferro tondino di armatura Fe B 44 k ad aderenza migliorata per ancoraggio del rivestimento, la formazione ed il disfacimento dei piani di lavoro, la sigillatura degli interstizi, il taglio, lo sfrido e quanto altro necessario per dare il lavoro finito a regola d'arte
	Opere igienico-sanitarie	E.3.8.105.5		- ad opera incerta		m²	€ 114,17
	Opere igienico-sanitarie	E.3.8.105.10		- a corsi regolari		m²	€ 97,49
	Opere igienico-sanitarie	E.3.8.115		BONIFICA DEL PIANO DI GETTO DI MANUFATTI / Bonifica del piano di getto di manufatti in conglomerato cementizio, eseguito mediante fornitura e posa in opera di ghiaietto fino (pezzatura 7-15 mm) posto in opera come sottofondo o sotto il sottofondo in magrone, il tutto eseguito a regola d'arte e secondo le indicazioni e gli spessori dati dalla Direzione Lavori, compreso nel prezzo l'onere del maggiore scavo in profondità, escluso l'onere del trasporto a discarica del materiale di risulta eccedente e la relativa indennità di discarica
	Opere igienico-sanitarie	E.3.8.115.5				m³	€ 35,21
	Opere igienico-sanitarie	E.3.8.120		TRAMEZZO DA cm 8 / Fornitura e posa in opera di tavolato verticale, realizzato in laterizi estrusi con massa normale di cui alla norma UNI 8942, dello spessore di cm 8, posti a coltello a qualunque altezza, legati con malta del tipo comune idraulica per murature, dosata a kg 350 di calce idraulica per m³ di sabbia a granulometria idonea. E' compresa la fornitura e posa in opera, alla base del tavolato, di un nastro in agglomerato di truccioli di gomma, della larghezza di cm 25, risvoltato ai bordi verso l'alto e di spessore compresso di mm 10. Nel prezzo si intende compreso e compensato l'onere per la formazione di architravi, piattebande, vani per aperture in genere, spallette per porte e finestre, il taglio, lo sfrido, la formazione ed il disfacimento di eventuali piani di lavoro e quanto altro necessario per dare il lavoro finito a regola d'arte; computato vuoto per pieno, mentre non saranno computati i fori per porte a tutta altezza e che comunque interrompano completamente i settori successivi del tavolato stesso
	Opere igienico-sanitarie	E.3.8.120.5				m²	€ 23,89
	Opere igienico-sanitarie	E.3.8.125		INTONACO A CIVILE PER INTERNO ED ESTERNO / Fornitura e posa in opera di intonaco civile per interni ed esterni, dato a qualunque altezza su pareti verticali, orizzontali o inclinate, sia piane che curve, per uno spessore complessivo medio di mm 20, costituito da grezzo e stabilitura finale, compresa la preventiva formazione di fascie guida a distanza sufficientemente ravvicinata / Il grezzo sarà formato con malta bastarda dosata a kg 100 di cemento tipo R 325 e kg 300 di calce eminentemente idraulica per m³ di sabbia viva lavata, la stabilitura finale sarà formata con malta preconfezionata pronta all'uso / Nel prezzo si intende compreso e compensato l'onere per la formazione degli spigoli sia vivi che smussati, le lesene, i marcapiani, i riquadri per vani di porte e finestre, la formazione ed il disfacimento di eventuali piani di lavoro, i sollevamenti e quanto altro necessario per dare il lavoro finito a regola d'arte
	Opere igienico-sanitarie	E.3.8.125.5				m²	€ 24,69
	Opere igienico-sanitarie	E.3.8.130		PAVIMENTI E RIVESTIMENTI IN PIASTRELLE / Fornitura e posa in opera di pavimenti e rivestimenti in piastrelle di gres, dimensioni 12x24 cm, spess. min. 13 mm; o in piastrelle ceramiche monocottura di prima scelta, estruse, smaltate, conformi alle norme UNI EN, di forma quadrata o rettangolare, nel colore, aspetto e con grado di resistenza all'usura (metodo P.E.I.) a scelta della D.L., posate a giunto aperto di circa mm 8, su massetto di sottofondo, mediante doppia spalmatura con spatola dentata di collante a base cementizia additivato con lattice resinoso / Nel prezzo si intende compreso e compensato l'onere per la pulizia del fondo di appoggio con detergenti caustici, la sigillatura degli interstizi eseguita con boiacca di cemento e sabbia, la successiva pulitura superficiale con idonei detergenti, la risciacquatura assorbendo l'acqua in eccesso con idonei sistemi, il taglio, lo sfrido e quanto altro necessario per dare il lavoro finito a regola d'arte
	Opere igienico-sanitarie	E.3.8.130.5		piastrelle di gres		m²	€ 42,14
	Opere igienico-sanitarie	E.3.8.130.10		piastrelle monocottura		m²	€ 45,81

	opere idrauliche	F		OPERE IDRAULICHE
	opere idrauliche	F.2		OPERE IDRAULICHE
	opere idrauliche	F.2.15		MATERIALI A PIE' D'OPERA
	opere idrauliche	F.2.15.40		MASSI DA SCOGLIERA
	opere idrauliche	F.2.15.40.5		del volume da m3 0,10 e fino a m3 0,300		t	€ 17,73
	opere idrauliche	F.2.15.40.10		del volume oltre m3 0,300		t	€ 18,96
	opere idrauliche	F.2.15.65		PALANCOLE METALLICHE NUOVE / Fornitura di palancole metalliche nuove, tipo Larssen profili Z o similari pronte per l'uso;
	opere idrauliche	F.2.15.65.5		del peso da 100 a 110 kg/m2 e modulo di resistenza 1200-1300 cm3/m		kg	€ 1,06
	opere idrauliche	F.2.20		LAVORI COMPIUTI - SCAVI RILEVATI
	opere idrauliche	F.2.20.5		SCAVO DI SBANCAMENTO E DI FONDAZIONE / Scavo di sbancamento e di fondazione eseguito con mezzi meccanici, anche a campioni di qualsiasi lunghezza, in terreno di qualsiasi natura e consistenza, ivi compresa l'argilla ed i conglomerati, comprese le rocce tenere da piccone, inclusa la demolizione di gabbionate e di opere murarie esistenti, anche se in calcestruzzo leggermente armato, esclusi solo la roccia da mina ed i massi trovanti di volume superiore a 2 m³ in qualsiasi percentuale / Nel prezzo inoltre sono compresi e compensati: / - l'onere della deviazione del corso d'acqua eseguita con materiale presente in loco secondo le indicazioni impartite dalla Direzione dei Lavori; / - l'onere di esaurimento d'acqua, mediante l'uso di pompe di adeguata prevalenza per rendere lo scavo previsto in progetto perfettamente asciutto per tutto il tempo necessario all'esecuzione delle opere e manufatti; / - l'onere per la rimozione preventiva della terra vegetale ed il suo accumulo provvisorio, su aree da procurarsi a cura e spese dell'Impresa, il successivo reimpiego sulle rampe; / - l'onere per la regolarizzazione del piano di posa, la sistemazione e profilatura delle scarpate, il taglio degli alberi e cespugliame, l'estirpamento di ceppaie ed il loro carico e trasporto a rifiuto come successivamente indicato; / - l'onere per il carico, il trasporto e lo scarico, con qualsiasi mezzo e a qualsiasi distanza nell'ambito del cantiere, del materiale di risulta dagli scavi, ritenuto idoneo dalla D.L., per la formazione del rilevato, a tombamento di bassure, o a ridosso di manufatti per la loro mascheratura; compreso l'eventuale deposito provvisorio del materiale, quando non è possibile utilizzarlo direttamente, e successivo riutilizzo, negli impieghi precedentemente descritti; / - l'onere per il carico, il trasporto fino a una distanza di 15 km, lo scarico e l'accatastamento del materiale ritenuto idoneo ed eccedente su aree indicate nel Capitolato Speciale di Appalto o localizzate dalla D.L. in fase esecutiva, rimanendo il materiale di proprietà dell'Amministrazione, ferma restando la facoltà della stessa Amministrazione di poter cedere il materiale all'Appaltatore secondo quanto stabilito dal Capitolato Generale; / - l'onere per il carico, trasporto fino a una distanza di 15 km, a rifiuto del materiale non ritenuto idoneo dalla D.L., esclusi solo gli oneri di discarica che saranno compensati a parte; / e qualsiasi altro onere per dare il lavoro eseguito a regola d'arte
	opere idrauliche	F.2.20.5.5				m³	€ 8,70
	opere idrauliche	F.2.20.10		RILEVATO DALL'ALVEO DEL FIUME / Formazione di rilevato con materiale idoneo proveniente dall'alveo del fiume, compresa la cavatura, il carico, il trasporto fino alla distanza massima di km 3, lo scarico del materiale a tergo di murature, di scogliere o gabbionate, compresa la sistemazione in rilevato, il costipamento e la sagomatura secondo quanto stabilito dalla Direzione Lavori. (misura in sezione a compressione avvenuta)
	opere idrauliche	F.2.20.10.5				m³	€ 6,00
	opere idrauliche	F.2.25		LAVORI COMPIUTI - OPERE SPECIALI
	opere idrauliche	F.2.25.5		FORNITURA ED INFISSIONE DI PALANCOLE / Fornitura ed infissione entro i gargami, di palancole "nuove", tipo Larssen profilo a Z o similari da 100 - 110 kg/m² di paratia, con modulo di resistenza 1200 - 1300 cm³ per ogni m² di paratia, compresa tutta l'attrezzatura per l'infissione, compreso l'eventuale scavo, il prelievo o la distruzione di trovanti di qualsiasi volume per consentire l'infissione delle palancole alla profindità indicata dalla D.L., e ogni altro onere per dare il lavoro finito a regola d'arte. Sarà computata la parte effettivamente infissa, misurata secondo l'asse della palancolata
	opere idrauliche	F.2.25.5.5				m²	€ 121,89
	opere idrauliche	F.2.30		LAVORI COMPIUTI - MURATURE E CALCESTRUZZI
	opere idrauliche	F.2.30.5		MURATURA IN PIETRAME E CALCESTRUZZO / Fornitura in opera di muratura retta, curva od obliqua in elevazione, di qualsiasi spessore, forma e dimensione per muri arginali, di sostegno o di controripa, costituita da calcestruzzo semplice o leggermente armato (fino ad un max. di 30 kg di ferro/m³) avente le seguenti caratteristiche: a) Rck 250 da N/cm²; b) D 30; c) Slump compreso tra 10 e 15 cm; rivestita nella parte in vista con pietrame sano, granitico, calcareo o porfirico delle dimensioni e tipo secondo le indicazioni della Direzione Lavori, compresa la cigliatura delle pietre di coronamento, l'eventuale fugatura e stilatura dei giunti con malta fine dosata a kg 500 di cemento 325 per m³ di sabbia, inclusi i casseri, le puntellature di qualsiasi tipo, la vibratura ed il disarmo, compreso l'onere per l'eventuale formazione dei giunti di dilatazione che la Direzione Lavori richiederà eventualmente all'atto esecutivo e l'onere di annegare nei getti adeguate tubazioni in calcestruzzo o in P.V.C. per il drenaggio, dei diametri e nelle posizioni, che la Direzione Lavori riterrà opportuno ed ogni altro onere ad esclusione del ferro che verrà pagato a parte. Tale prezzo è da applicarsi anche quando la Direzione Lavori prescriva che il rivestimento in pietrame debba realizzarsi in modo tale da avere l'aspetto di murature a secco:
	opere idrauliche	F.2.30.5.5		ad opera incerta		m³	€ 237,40
	opere idrauliche	F.2.30.5.10		a corsi regolari		m³	€ 251,90
	opere idrauliche	F.2.30.10		SOVRAPPREZZO PER SOVRALZI MURATURE / Sovrapprezzo all'articolo "MURATURA IN PIETRAME E CALCESTRUZZO" per sovralzi di manufatti esistenti, compreso l'onere della pulizia e preparazione del piano di appoggio con qualsiasi mezzo o attrezzo, compreso l'eventuale taglio di cespugliame o sradicamento di piante infestanti, compreso il lavaggio della superficie d'appoggio del manufatto con getto d'acqua, compresa la formazione dei fori per l'alloggiamento degli spezzoni metallici secondo le indicazioni che saranno date dalla D.L. all'atto esecutivo, compreso e compensato qualsiasi altro onere per dare il lavori finito a regola d'arte:
	opere idrauliche	F.2.30.10.5				m³	€ 21,14
	opere idrauliche	F.2.30.15		SELCIATONE CON PIETRAME / Fornitura in opera di selciatone eseguito con pietrame calcareo, granitico o porfirico dello spessore non inferiore a cm 20 a corsi regolari o ad opera incerta secondo le indicazioni della Direzione Lavori, posto su letto di calcestruzzo dosato a 300 kg di cemento tipo R325 per m³ di inerte, dello spessore non inferiore a cm 30, compreso l'eventuale allontamento dell'acqua mediante pompe o deviazioni, la preparazione del piano di posa secondo quanto stabilito nei particolari di progetto, rabboccatura delle fughe con malta cementizia a kg 500 di cemento tipo R325 per m³ di sabbia ed ogni altro onere per dare il lavoro finito a regola d'arte
	opere idrauliche	F.2.30.15.5		ad opera incerta		m²	€ 100,26
	opere idrauliche	F.2.30.15.10		a corsi regolari		m²	€ 116,20
	opere idrauliche	F.2.30.20		RISANAMENTO VECCHIE MURATURE A SECCO / Risanamento di vecchie murature a secco o in malta previo sgombero e trasporto a rifiuto dei materiali vari depositati sui paramenti delle murature stesse, sradicamento degli arbusti ed erbe cresciute fra gli interstizi, allargamento (ove necessario) delle fughe mediante scalpello, pulizia profonda anche con lavaggio con acqua a pressione, riempimento degli interstizi e stilatura con malta cementizia a kg 450 di cemento tipo R325, e 50 kg di calce idraulica, per m³ di impasto. E' incluso l'onere di annegare, fra le fughe, adeguate tubazioni in calcestruzzo o in P.V.C. per il drenaggio, dei diametri previsti in progetto e nelle posizioni che la Direzione Lavori riterrà opportuno, la eventuale sostituzione di pietrame degradato e la fornitura e posa in opera di quello mancante
	opere idrauliche	F.2.30.20.5				m²	€ 45,56
	opere idrauliche	F.2.30.30		MAGRONE / Fornitura e posa in opera di calcestruzzo magro di sottofondazione, eseguito in conglomerato cementizio dosato a 150 kg di cemento tipo R 325 per m³ di inerte a granulometria regolamentare, da gettare direttamente sul piano di scavo senza l'ausilio di casseri, dello spessore medio di 15 cm, incluso ogni onere:
	opere idrauliche	F.2.30.30.5				m³	€ 112,69
	opere idrauliche	F.2.30.40		CALCESTRUZZO DI FONDAZIONE / Fornitura e posa in opera, mediante l'uso di pompa, di calcestruzzo semplice o leggermente armato (fino ad un max. di 30 kg di ferro/m³) per getti di fondazione e sottofondazione di muri arginali, di sostegno e di controripa, di spalle e muri d'ala di eventuali ponticelli, avente le seguenti caratteristiche: a) Rck 250 o 300 da N/cm²; b) D 30; c) Slump compreso tra 10 e 15 cm; compresi l'eventuale allontanamento dell'acqua mediante idonee pompe o deviazioni, i casseri, le puntellature di qualsiasi tipo, la vibratura, il disarmo, ed ogni altro onere ad esclusione del ferro che verrà pagato a parte:
	opere idrauliche	F.2.30.40.5		Rck 250 daN/cm2		m³	€ 162,00
	opere idrauliche	F.2.30.40.10		Rck 300 daN/cm2		m³	€ 165,70
	opere idrauliche	F.2.30.45		CALCESTRUZZO DI ELEVAZIONE / Fornitura e posa in opera, mediante l'uso di pompa, di calcestruzzo semplice o leggermente armato (fino ad un max. di 30 kg di ferro/m³) per getti di elevazione, corpi briglia, muri arginali, di sostegno e di controripa, spalle e muri d'ala di eventuali ponticelli, avente le seguenti caratteristiche: a) Rck 250 o 300 da N/cm²; b) D 30; c) Slump compreso tra 10 e 15 cm; compresi l'eventuale allontanamento dell'acqua mediante idonee pompe o deviazioni, i casseri, le puntellature di qualsiasi tipo, la vibratura ed il disarmo, compreso l'onere per la formazione dei giunti di dilatazione che la Direzione Lavori richiederà eventualmente all'atto esecutivo e l'onere di annegare nei getti adeguate tubazioni in calcestruzzo o in P.V.C. per il drenaggio, dei diametri e nelle posizioni, che la Direzione Lavori riterrà opportuno ed ogni altro onere ad esclusione del ferro che verrà pagato a parte:
	opere idrauliche	F.2.30.45.5		Rck 250 daN/cm2		m³	€ 227,50
	opere idrauliche	F.2.30.45.10		Rck 300 daN/cm2		m³	€ 231,20
	opere idrauliche	F.2.30.50		CALCESTRUZZO CEMENTAZIONE SCOGLIERA / Fornitura e posa in opera di calcestruzzo misurato a piè d'opera su autobetoniera o dumper per la cementazione della scogliera in massi, sia in fondazione che in elevazione, avente le seguenti caratteristiche: a) Rck 200 da N/cm²; b) D 30; c) Slump compreso tra 10 e 15 cm; compreso la vibratura, l'eventuale allontanamento dell'acqua mediante idonee pompe o deviazioni, secondo le prescrizioni che la Direzione Lavori darà all'atto esecutivo. Nel prezzo è compreso l'onere della fornitura e posa in opera di adeguate tubazioni in P.V.C. per il drenaggio del diametro fino a 125 mm e nelle posizioni che verranno indicate dalla D.L.:
	opere idrauliche	F.2.30.50.5				m³	€ 132,16
	opere idrauliche	F.2.30.55		SOVRAPPREZZO POMPA PER CALCESTRUZZI / Sovraprezzo alla voce "CALCESTRUZZO CEMENTAZIONE SCOGLIERA" per getto con l'ausilio di pompa per calcestruzzo, per la cementazione della scogliera sia in fondazione che in elevazione. Nel prezzo sono compresi e compensati gli oneri di chiamata, e qualsiasi altro onere per consentire il corretto svolgimento delle operazioni di pompaggio:
	opere idrauliche	F.2.30.55.5				m³	€ 10,83
	opere idrauliche	F.2.30.60		RIVESTIMENTO DI SCARPATE ARGINALI / Fornitura in opera di rivestimento di scarpate arginali costituito da sottofondo in calcestruzzo dello spessore di cm 30, dosato a kg 250 di cemento tipo 325 per m³ di inerte e sovrastante paramento in pietra granitica, porfirica o calcarea dello spessore di cm 20, compresa la preparazione ed il costipamento della rampa, l'onere per la rabboccatura e la stilatura delle fughe con malta cementizia a kg 500/m³, la fornitura e posa in opera di rete elettrosaldata diametro mm 8 e maglia cm 20x20 secondo le indicazioni della Direzione Lavori, comprese legature, sfrido, saldature per giunzioni ecc., l'onere di annegare nel rivestimento adeguate tubazioni in calcestruzzo o in P.V.C. per il drenaggio, dei diametri e nelle posizioni, che la Direzione Lavori riterrà opportuno ed ogni altro onere:
	opere idrauliche	F.2.30.60.5		ad opera incerta		m²	€ 118,72
	opere idrauliche	F.2.30.60.10		ad corsi regolari		m²	€ 134,70
	opere idrauliche	F.2.30.65		CASSEFORME A PERDERE IN LEGNO / Formazione di casseforme a perdere in legno, per opere in calcestruzzo cementizio di cui alle voci, "Calcestruzzo di fondazione" e "Calcestruzzo di elevazione", comunque realizzate, purchè approvate dalla D.L., compresa la fornitura di tutti i materiali, tutte le lavorazione per la formazione e posa dei casseri e qualsiasi altro onere per dare il lavoro compiuto e a regola d'arte, (valutazione per metro quadrato di cassero bagnato)
	opere idrauliche	F.2.30.65.10		per opere di elevazione		m²	€ 45,54
	opere idrauliche	F.2.35		LAVORI COMPIUTI - OPERE IN PIETRA
	opere idrauliche	F.2.35.5		POSA IN OPERA DI SCOGLIERA (da 0,100 a 0,300 m3) / Sola posa in opera di massi di scogliera di volume da 0,100 fino a 0,300 m³ disposti a contatto gli uni con gli altri con l'ausilio di adatti arnesi di lavoro e parzialmente a mano secondo le indicazioni che saranno prescritte dalla Direzione Lavori all'atto esecutivo per permetterne la cementazione anche fra uno strato e l'altro.La scogliera sarà misurata in opera:
	opere idrauliche	F.2.35.5.5				m³	€ 40,56
	opere idrauliche	F.2.35.10		POSA IN OPERA DI SCOGLIERA (oltre 0,300 m3) / Sola posa in opera di massi di scogliera di qualsiasi volume però non inferiore a m³ 0,300 disposti a contatto gli uni con gli altri con l'ausilio di adatti arnesi di lavoro secondo le indicazioni che saranno prescritte dalla Direzione Lavori all'atto esecutivo per permetterne la cementazione anche fra uno strato e l'altro. La scogliera sarà misurata in opera:
	opere idrauliche	F.2.35.10.5				m³	€ 25,96
	opere idrauliche	F.2.35.15		FORNITURA POSA OPERA SCOGLIERA (da 0,100 a 0,300 m3) / Fornitura e posa in opera di massi di scogliera di volume da 0,100 fino a 0,300 m³ disposti a contatto gli uni con gli altri con l'ausilio di adatti arnesi di lavoro e parzialmente a mano secondo le indicazioni che saranno prescritte dalla Direzione Lavori all'atto esecutivo per permetterne la cementazione anche fra uno strato e l'altro.La scogliera sarà misurata in opera:
	opere idrauliche	F.2.35.15.5				m³	€ 75,14
	opere idrauliche	F.2.35.20		FORNITURA POSA OPERA SCOGLIERA (oltre 0,300 m3) / Fornitura e posa in opera di massi di scogliera di qualsiasi volume però non inferiore a m³ 0,300 disposti a contatto gli uni con gli altri con l'ausilio di adatti arnesi di lavoro secondo le indicazioni che saranno prescritte dalla Direzione Lavori all'atto esecutivo per permetterne la cementazione anche fra uno strato e l'altro.La scogliera sarà misurata in opera:
	opere idrauliche	F.2.35.20.5				m³	€ 56,77
	opere idrauliche	F.2.35.25		RIVESTIMENTO DI PLATEE IN MASSELLI GREZZI DI PORFIDO / Fornitura e posa in opera di masselli grezzi di porfido con piano di appoggio e a vista a spacco naturale di cava dello spessore variabile da m 0,30 a m 0,55 e con superficie da m² 0,30 a m² 2,00 posti in opera, su letto di malta cementizia dosata a kg 500 di cemento 325 /m³ di impasto, dello spessore medio di 15 cm, compresa la successiva fugatura eseguita con la stessa malta. E' incluso nel prezzo l'eventuale onere delle deviazioni ed esaurimenti d'acqua e quant'altro serve per dare il lavoro finito a regola d'arte
	opere idrauliche	F.2.35.25.5		spessore da 30 a 45 cm		m²	€ 113,12
	opere idrauliche	F.2.35.25.10		spessore da 40 a 55 cm		m²	€ 128,90
	opere idrauliche	F.2.35.30		COPERTINE IN GRANITO / Fornitura e posa in opera di copertine di natura granitica per il coronamento delle briglie soglie o diaframmi, poste in opera su paramento orizzontale o inclinato, costituite da conci delle dimensioni stabilite dalla Direzione Lavori, dello spessore minimo di cm 20, 25 o 30, posti in opera su letto di malta cementizia dosata a kg 500 di cemento tipo 325/m³ di sabbia ed ancorati al sottostante conglomerato con tondini di acciaio Fe b44K del diametro minimo di mm 20 e lunghezza di cm 60, 65 o 70, nel numero e posizione prescritti dalla Direzione Lavori, compresi tutti gli oneri per la perforazione, la sigillatura delle fughe e dei tondini con malta cementizia a kg 500 di cemento tipo 325/m³, incluso l'eventuale onere delle deviazioni ed esaurimenti d'acqua ed ogni altro onere per dare il lavoro finito a regola d'arte:
	opere idrauliche	F.2.35.30.5		con piani e lati a spacco, testa frontale lavorata spess.0.20		m²	€ 276,80
	opere idrauliche	F.2.35.30.10		con piani e lati segati, sup. in vista e testa frontale fiammati spess. 0.20		m²	€ 355,80
	opere idrauliche	F.2.35.30.15		con piani e lati a spacco, testa frontale lavorata spess.0.25		m²	€ 301,20
	opere idrauliche	F.2.35.30.20		con piani e lati segati, sup. in vista e testa frontale fiammati spess. 0.25		m²	€ 407,10
	opere idrauliche	F.2.35.30.25		con piani e lati a spacco, testa frontale lavorata spess.0.30		m²	€ 332,90
	opere idrauliche	F.2.35.30.30		con piani e lati segati, sup. in vista e testa frontale fiammati spess. 0.30		m²	€ 457,80
	opere idrauliche	F.2.35.35		COPERTINE IN PORFIDO / Fornitura e posa in opera di copertine di natura porfirica per il coronamento delle briglie soglie o diaframmi, poste in opera su paramento orizzontale o inclinato, costituite da conci delle dimensioni stabilite dalla Direzione Lavori, dello spessore minimo di cm 20 o 30, posti in opera su letto di malta cementizia dosata a kg 500 di cemento tipo 325/m³ di sabbia ed ancorati al sottostante conglomerato con tondini di acciaio Fe b44K del diametro minimo di mm 20 e lunghezza di cm 60 o 70, nel numero e posizione prescritti dalla Direzione Lavori, compresi tutti gli oneri per la perforazione, la sigillatura delle fughe e dei tondini con malta cementizia a kg 500 di cemento tipo 325/m³, incluso l'eventuale onere delle deviazioni ed esaurimenti d'acqua ed ogni altro onere per dare il lavoro finito a regola d'arte:
	opere idrauliche	F.2.35.35.5		con piani a spacco naturale di cava, lati segati, frontale lavorato spess. 0.20		m²	€ 366,20
	opere idrauliche	F.2.35.35.10		con piani a spacco naturale di cava, lati segati, frontale lavorato spess. 0.30		m²	€ 482,30
	opere idrauliche	F.2.40		LAVORI COMPIUTI - OPERE IN VERDE
	opere idrauliche	F.2.40.5		COPERTURA DIFFUSA DI SALICE / Formazione di copertura diffusa in salici, con materiale vegetale da reperire in siti indicati dalla D.L., da realizzarsi su sponde fluviali, rispettando, in modo sequenziale, le fasi di seguito descritte: / - Sagomatura e modellatura della rampa, qualora non sia già prevista in altra voce di elenco, al fine di rispettare le caratteristiche geometriche previste in progetto, compresa la realizzazione di un fossato al piede della scarpata, della larghezza di 50 cm e della profondità di 50 cm, e comunque di dimensioni tali da garantire un adeguato alloggiamento della base degli astoni di salice; / - Fornitura e posa in opera di picchetti in legno di larice, pino o castagno aventi un diametro non inferiore a 5 cm e della lunghezza di almeno 80 cm, da infiggere per circa 60 cm, nella scarpata. I picchetti saranno disposti in tre file longitudinali distanziate tra loro di circa un metro. L'interasse dei picchetti lungo la fila inferiore sarà di circa 1,00 m, lungo quella mediana sarà compreso tra 1,50 - 2,00 m, e per la fila superiore il valore dell'interasse sarà compreso tra 2,50 - 3,00 m, come pure per le eventuali ulteriori file, nel caso di scarpate con sviluppo superiore ai 4 m; / - Posa in opera di astoni, verghe, o rami vivi di salice, di specie, quali: Salix alba, Salix eleagnos, Salix purpurea o similari, reperiti in siti di proprietà dell'Amministrazione secondo le modalità indicate dalla D.L. e successivamente descritte, adagiati direttamente sulla scarpata, in senso trasversale alla direzione della corrente, accostati l'uno all'altro in modo da formare uno strato continuo, tale da garantire una copertura del terreno più densa possibile (orientativamente pari all'80%). Gli astoni, o la ramaglia viva di salice dovranno avere una lunghezza pari allo sviluppo della scarpata prevista in progetto. La base dei rami di salice dovrà essere posizionata all'interno del fosso precedentemente scavato, ed ancorata alla sponda con filo di ferro del diametro 3 mm, fissato ai picchetti precedentemente posizionati, fornitura del filo di ferro compresa / - Riempimento del fossato al piede della scarpata con ciottoli e materiale ghiaioso proveniente dal fiume, in modo da favorire l'afflusso di acqua agli astoni di salice / - Ricoprimento del materasso di salici con un leggero strato di materiale fino, proveniente dal fiume, per uno spessore inferiore a 3 cm, curando contemporaneamente la perfetta aderenza del materiale vegetale al terreno sottostante. Nelle operazione di stesa del materiale per il ricoprimento degli astoni, dovrà essere adottata una particolare cautela per evitare la completa copertura della ramaglia consentendo l'afflusso localizzato di aria e luce al fine di favorire l'attecchimento del materiale vegetale vivo / Nel prezzo sono inoltre compresi e compensati gli oneri derivanti dall'approvvigionamento del materiale vegetale, in siti indicati dalla D.L. e di proprietà dell'Amministrazione come di seguito esposto: / - Formazione della pista di accesso al sito indicato dalla D.L. ; / - Formazione di eventuali piazzole di manovra; / - Sistemazione finale, secondo le indicazione fornite dalla D.L., del sito fluviale , una volta terminate le operazioni di approvvigionamento del materiale vegetale; / - Il taglio degli astoni, delle verghe e delle ramaglie, normalmente effettuato con motosega alla base della pianta, il loro accatastamento provvisorio, il successivo carico, mediante l'utilizzo di idonei apparecchi di sollevamento, su mezzi di trasporto in modo da salvaguardare l'integrità del materiale vegetale, adottando ogni accorgimento per evitarne il disseccamento (quali teli ombreggianti), il trasporto, lo scarico e l'accatastamento a piè d'opera di tutto il materiale vegetale da impiegare nella realizzazione della copertura diffusa; compreso e compensato ogni altro onere per dare il materiale pronto e accatastato a piè d'opera / - Nel prezzo si intende compreso e compensato ogni altro onere per dare il lavoro finito a regola d'arte anche sulla base di eventuali ulteriori indicazioni impartite all'atto esecutivo dalla D.L.
	opere idrauliche	F.2.40.5.5				m²	€ 27,53
	opere idrauliche	F.2.45		LAVORI COMPIUTI - OPERE DI PROTEZIONE E LAVORI VARI
	opere idrauliche	F.2.45.5		RETE DI RECINZIONE / Fornitura e posa in opera di rete di recinzione plastificata di colore a scelta della D.L., dell'altezza di 1,50 e 2,00 m a maglia romboidale da mm 50x50, fissata ai fili di acciaio plastificato superiore ed inferiore, di diametro di mm 3, ed ad un numero adeguato di fili intermedi in funzione dell'altezza secondo le indicazioni della D.L., completa di paletti e saette in ferro plastificati, alloggiati a loro volta nelle opere murarie in fori preventivamente predisposti ad interasse di ml 2,00. Il tutto dovrà essere eseguito a regola d'arte ed in conformità a quanto impartito dalla D.L., compreso e compensato qualsiasi altro onere:
	opere idrauliche	F.2.45.5.5		altezza 1.50		m²	€ 19,54
	opere idrauliche	F.2.45.5.10		altezza 2.00		m²	€ 18,09
	opere idrauliche	F.2.45.10		PARAPETTO IN LEGNO / Fornitura e posa in opera di parapetto in legno tornito di pino, impregnato in autoclave con sali antimuffa ed antimarciume senza cromo, dell'altezza utile minima di m 1,00 fuori terra, costituito da montanti verticali del diametro di cm 14 e da tre correnti passanti del diametro di cm 8. I montanti saranno posti ad interasse di m 1,50, m 2,00 e m 2,50 da posare in fori della profondità di almeno cm 50 nel terreno, ivi incluso lo scavo, il reinterro e la costipazione, e di almeno cm 25 in fori predisposti su manufatti in calcestruzzo, ivi compresa la formazione del foro e la malta cementizia di bloccaggio. Nel prezzo sono compresi e compensati gli oneri per la lavorazione a smusso delle teste dei montanti, i fori nei montanti stessi, la ferramenta e ogni altro per dare il lavoro finito a regola d'arte, secondo i disegni di progetto o le indicazioni della D.L
	opere idrauliche	F.2.45.10.5		nel terreno con interasse dei montanti m 1,50		m	€ 66,30
	opere idrauliche	F.2.45.10.10		su manufatti con interasse dei montanti m 1,50		m	€ 73,10
	opere idrauliche	F.2.45.10.15		nel terreno con interasse dei montanti m 2,00		m	€ 59,12
	opere idrauliche	F.2.45.10.20		su manufatti con interasse dei montanti m 2,00		m	€ 64,15
	opere idrauliche	F.2.45.10.25		nel terreno con interasse dei montanti m 2,50		m	€ 54,40
	opere idrauliche	F.2.45.10.30		su manufatti con interasse dei montanti m 2,50		m	€ 57,58
	opere agricole	G		OPERE SETTORE AGRICOLO
	opere agricole	G.1		IMPIANTI IRRIGUI
	opere agricole	G.1.1		MATERIALI A PIE' D' OPERA
	opere agricole	G.1.1.5		FORNITURA DI TUBAZIONI IN ACCIAIO SALDATO BITUMATE / Fornitura di tubazioni in acciaio saldato bitumate internamente ed esternamente idonee per il convogliamento d'acqua in pressione conformi alla norma UNI 6363/84 con rivestimento esterno bituminoso pesante conforme alla norma UNI 5256
	opere agricole	G.1.1.5.5		DN 200 mm.		m	€ 40,46
	opere agricole	G.1.1.5.10		DN 250 mm.		m	€ 56,75
	opere agricole	G.1.1.5.15		DN 300 mm.		m	€ 72,71
	opere agricole	G.1.1.5.20		DN 350 mm.		m	€ 87,84
	opere agricole	G.1.1.5.25		DN 400 mm.		m	€ 100,35
	opere agricole	G.1.1.5.30		DN 450 mm.		m	€ 116,95
	opere agricole	G.1.1.5.35		DN 500 mm.		m	€ 130,09
	opere agricole	G.1.1.5.40		DN 65 mm.		m	€ 9,88
	opere agricole	G.1.1.5.45		DN 80 mm.		m	€ 11,35
	opere agricole	G.1.1.5.50		DN 100 mm.		m	€ 14,61
	opere agricole	G.1.1.5.55		DN 125 mm.		m	€ 19,44
	opere agricole	G.1.1.5.60		DN 150 mm.		m	€ 25,22
	opere agricole	G.1.1.10		FORNITURA DI TUBAZIONI IN ACCIAIO SALDATO RIV. IN POLIETIL. / Fornitura di tubazioni in acciaio saldato per convogliamento acqua conformi alla norma UNI 6363/84 con rivestimento esterno in polietilene triplo strato secondo norme UNI 9099 completi di manicotti di polietilene termoretraibile per il ripristino del rivestimento nel punto di giunzione e con rivestimento interno in resina epossidica
	opere agricole	G.1.1.10.5		DN 65 mm.		m	€ 11,06
	opere agricole	G.1.1.10.10		DN 80 mm.		m	€ 12,71
	opere agricole	G.1.1.10.15		DN 100 mm.		m	€ 15,92
	opere agricole	G.1.1.10.20		DN 125 mm.		m	€ 21,19
	opere agricole	G.1.1.10.25		DN 150 mm.		m	€ 27,49
	opere agricole	G.1.1.10.30		DN 200 mm.		m	€ 44,09
	opere agricole	G.1.1.10.35		DN 250 mm.		m	€ 61,85
	opere agricole	G.1.1.10.40		DN 300 mm.		m	€ 79,25
	opere agricole	G.1.1.10.45		DN 350 mm.		m	€ 95,75
	opere agricole	G.1.1.10.50		DN 400 mm.		m	€ 109,38
	opere agricole	G.1.1.10.55		DN 450 mm.		m	€ 127,48
	opere agricole	G.1.1.10.60		DN 500 mm.		m	€ 141,79
	opere agricole	G.1.1.17		FORNITURA DI TUBAZIONI IN PE AD SIGMA 63 PE 80 EN 12201 / Fornitura di tubazioni in polietilene alta densità sigma 63 PE 80 atossiche idonee per il trasporto di acqua potabile e da potabilizzare, e/o per il trasporto di fluidi alimentari, rispondenti alla norna EN 12201:2004 e alle prescrizioni del DM 06/04/2004 n. 174 / La Direzione Lavori potrà fare eseguire a sua insindacabile decisione, a spese del fornitore e su una campionatura del materiale fornito, prove di collaudo da parte di un istituto abilitato in conformità alla suddetta norma / Il prodotto dovrà essere assoggettato al contributo Polieco ai sensi dell'articolo 48 comma 9 del D.L. 22/97 / Ogni tubazione dovrà recare, in maniera visibile ed indelebile, la marcatura prevista dalla EN 12201
	opere agricole	G.1.1.17.115		PN 8 DE 63		m	€ 2,56
	opere agricole	G.1.1.17.120		PN 8 DE 75		m	€ 3,61
	opere agricole	G.1.1.17.125		PN 8 DE 90		m	€ 5,20
	opere agricole	G.1.1.17.130		PN 8 DE 110		m	€ 7,74
	opere agricole	G.1.1.17.135		PN 8 DE 125		m	€ 9,86
	opere agricole	G.1.1.17.140		PN 8 DE 140		m	€ 12,38
	opere agricole	G.1.1.17.145		PN 8 DE 160		m	€ 16,16
	opere agricole	G.1.1.17.150		PN 8 DE 180		m	€ 20,44
	opere agricole	G.1.1.17.155		PN 8 DE 200		m	€ 25,23
	opere agricole	G.1.1.17.160		PN 8 DE 225		m	€ 32,00
	opere agricole	G.1.1.17.165		PN 8 DE 250		m	€ 39,20
	opere agricole	G.1.1.17.170		PN 8 DE 280		m	€ 49,26
	opere agricole	G.1.1.17.180		PN 8 DE 315		m	€ 62,38
	opere agricole	G.1.1.17.185		PN 8 DE 355		m	€ 79,38
	opere agricole	G.1.1.17.190		PN 8 DE 400		m	€ 100,33
	opere agricole	G.1.1.17.195		PN 8 DE 450		m	€ 127,12
	opere agricole	G.1.1.17.200		PN 8 DE 500		m	€ 157,07
	opere agricole	G.1.1.17.205		PN 8 DE 560		m	€ 196,76
	opere agricole	G.1.1.17.210		PN 8 DE 630		m	€ 249,21
	opere agricole	G.1.1.17.215		PN 8 DE 710		m	€ 316,22
	opere agricole	G.1.1.17.220		PN 8 DE 800		m	€ 400,98
	opere agricole	G.1.1.17.310		PN 12.5 DE 32		m	€ 0,96
	opere agricole	G.1.1.17.315		PN 12.5 DE 40		m	€ 1,49
	opere agricole	G.1.1.17.320		PN 12.5 DE 50		m	€ 2,30
	opere agricole	G.1.1.17.325		PN 12.5 DE 63		m	€ 3,66
	opere agricole	G.1.1.17.330		PN 12.5 DE 75		m	€ 5,11
	opere agricole	G.1.1.17.335		PN 12.5 DE 90		m	€ 7,11
	opere agricole	G.1.1.17.340		PN 12.5 DE 110		m	€ 10,56
	opere agricole	G.1.1.17.345		PN 12.5 DE 125		m	€ 13,69
	opere agricole	G.1.1.17.350		PN 12.5 DE 140		m	€ 17,06
	opere agricole	G.1.1.17.355		PN 12.5 DE 160		m	€ 22,40
	opere agricole	G.1.1.17.360		PN 12.5 DE 180		m	€ 28,24
	opere agricole	G.1.1.17.365		PN 12.5 DE 200		m	€ 34,91
	opere agricole	G.1.1.17.370		PN 12.5 DE 225		m	€ 44,19
	opere agricole	G.1.1.17.375		PN 12.5 DE 250		m	€ 54,36
	opere agricole	G.1.1.17.380		PN 12.5 DE 280		m	€ 68,14
	opere agricole	G.1.1.17.385		PN 12.5 DE 315		m	€ 86,25
	opere agricole	G.1.1.17.390		PN 12.5 DE 355		m	€ 113,82
	opere agricole	G.1.1.17.395		PN 12.5 DE 400		m	€ 144,53
	opere agricole	G.1.1.17.400		PN 12.5 DE 450		m	€ 183,00
	opere agricole	G.1.1.17.405		PN 12.5 DE 500		m	€ 225,81
	opere agricole	G.1.1.17.410		PN 12.5 DE 560		m	€ 282,88
	opere agricole	G.1.1.17.415		PN 12.5 DE 630		m	€ 358,43
	opere agricole	G.1.1.20		FORNITURA DI TUBAZIONI IN PE BD / Fornitura di tubazioni in polietilene bassa densità (PEBD) atossico corrispondenti alle norme UNI 7990 - 7991 e alla Circolare Ministeriale n° 102/78, realizzati esclusivamente con materiale vergine. La conformità alle norme dovrà essere garantita da marchio di conformità rilasciato dall' Istituto Italiano dei Plastici (IIP). La ditta fornitrice dovrà presentare i certificati che attestino il possesso del marchio IIP su tutta la gamma dei diametri forniti. La Direzione Lavori portà far eseguire prove di collaudo in conformità alle norme UNI 7990-7991 da parte di un primario istituto di analisi abilitato, su una campionatura di tubazioni giacenti in cantiere, a spese del fornitore. I tubi dovranno riportare in maniera visibile la seguente marcatura: - nome del fabbricante - marchio IIP-UNI e numero distintivo del produttore - indicazione del materiale utilizzato - valore del diametro esterno (DE) - indicazione della pressione nominale PN - indicazione del periodo di produzione
	opere agricole	G.1.1.20.5		DE 20 PN 4		m	€ 0,36
	opere agricole	G.1.1.20.10		DE 25 PN 4		m	€ 0,47
	opere agricole	G.1.1.20.15		DE 32 PN 4		m	€ 0,64
	opere agricole	G.1.1.20.20		DE 40 PN 4		m	€ 1,03
	opere agricole	G.1.1.20.25		DE 50 PN 4		m	€ 1,58
	opere agricole	G.1.1.20.30		DE 63 PN 4		m	€ 2,46
	opere agricole	G.1.1.20.35		DE 75 PN 4		m	€ 3,54
	opere agricole	G.1.1.20.40		DE 90 PN 4		m	€ 5,01
	opere agricole	G.1.1.20.45		DE 110 PN 4		m	€ 7,44
	opere agricole	G.1.1.20.50		DE 16 PN 6		m	€ 0,28
	opere agricole	G.1.1.20.60		DE 20 PN 6		m	€ 0,36
	opere agricole	G.1.1.20.65		DE 25 PN 6		m	€ 0,57
	opere agricole	G.1.1.20.70		DE 32 PN 6		m	€ 0,94
	opere agricole	G.1.1.20.75		DE 40 PN 6		m	€ 1,43
	opere agricole	G.1.1.20.80		DE 50 PN 6		m	€ 2,22
	opere agricole	G.1.1.20.85		DE 63 PN 6		m	€ 3,46
	opere agricole	G.1.1.20.90		DE 75 PN 6		m	€ 4,94
	opere agricole	G.1.1.20.95		DE 90 PN 6		m	€ 7,05
	opere agricole	G.1.1.20.96		DE 110 PN 6		m	€ 10,48
	opere agricole	G.1.1.20.100		DE 16 PN 10		m	€ 0,36
	opere agricole	G.1.1.20.110		DE 20 PN 10		m	€ 0,54
	opere agricole	G.1.1.20.115		DE 25 PN 10		m	€ 0,83
	opere agricole	G.1.1.20.120		DE 32 PN 10		m	€ 1,36
	opere agricole	G.1.1.20.125		DE 40 PN 10		m	€ 2,08
	opere agricole	G.1.1.20.130		DE 50 PN 10		m	€ 3,25
	opere agricole	G.1.1.20.135		DE 63 PN 10		m	€ 5,15
	opere agricole	G.1.1.20.140		DE 75 PN 10		m	€ 7,27
	opere agricole	G.1.1.20.145		DE 90 PN 10		m	€ 10,41
	opere agricole	G.1.1.20.150		DE 110 PN 10		m	€ 15,54
	opere agricole	G.1.1.27		FORNITURA DI TUBAZIONI IN PE AD SIGMA 80 PE 100 EN 12201 / Fornitura di tubazioni in polietilene alta densità sigma 80 PE 100 atossiche idonee per il trasporto di acqua potabile e da potabilizzare, e/o per il trasporto di fluidi alimentari, rispondenti alla norna EN 12201:2004 e alle prescrizioni del DM 06/04/2004 n. 174 / La Direzione Lavori potrà fare eseguire a sua insindacabile decisione, a spese del fornitore e su una campionatura del materiale fornito, prove di collaudo da parte di un istituto abilitato in conformità alla suddetta norma / Il prodotto dovrà essere assoggettato al contributo Polieco ai sensi dell'articolo 48 comma 9 del D.L. 22/97 / Ogni tubazione dovrà recare, in maniera visibile ed indelebile, la marcatura prevista dalla EN 12201
	opere agricole	G.1.1.27.30		PN 6.3 DE 250		m	€ 26,24
	opere agricole	G.1.1.27.35		PN 6.3 DE 280		m	€ 32,73
	opere agricole	G.1.1.27.40		PN 6.3 DE 315		m	€ 41,70
	opere agricole	G.1.1.27.45		PN 6.3 DE 355		m	€ 52,69
	opere agricole	G.1.1.27.50		PN 6.3 DE 400		m	€ 66,82
	opere agricole	G.1.1.27.55		PN 6.3 DE 450		m	€ 85,00
	opere agricole	G.1.1.27.60		PN 6.3 DE 500		m	€ 104,23
	opere agricole	G.1.1.27.65		PN 6.3 DE 560		m	€ 130,63
	opere agricole	G.1.1.27.70		PN 6.3 DE 630		m	€ 165,50
	opere agricole	G.1.1.27.75		PN 6.3 DE 710		m	€ 210,40
	opere agricole	G.1.1.27.80		PN 6.3 DE 800		m	€ 266,50
	opere agricole	G.1.1.27.110		PN 10 DE 50		m	€ 1,61
	opere agricole	G.1.1.27.115		PN 10 DE 63		m	€ 2,57
	opere agricole	G.1.1.27.120		PN 10 DE 75		m	€ 3,63
	opere agricole	G.1.1.27.125		PN 10 DE 90		m	€ 5,03
	opere agricole	G.1.1.27.130		PN 10 DE 110		m	€ 7,48
	opere agricole	G.1.1.27.135		PN 10 DE 125		m	€ 9,55
	opere agricole	G.1.1.27.140		PN 10 DE 140		m	€ 11,99
	opere agricole	G.1.1.27.145		PN 10 DE 160		m	€ 15,65
	opere agricole	G.1.1.27.150		PN 10 DE 180		m	€ 19,79
	opere agricole	G.1.1.27.155		PN 10 DE 200		m	€ 24,42
	opere agricole	G.1.1.27.160		PN 10 DE 225		m	€ 30,96
	opere agricole	G.1.1.27.165		PN 10 DE 250		m	€ 37,95
	opere agricole	G.1.1.27.170		PN 10 DE 280		m	€ 47,67
	opere agricole	G.1.1.27.180		PN 10 DE 315		m	€ 60,04
	opere agricole	G.1.1.27.185		PN 10 DE 355		m	€ 79,81
	opere agricole	G.1.1.27.190		PN 10 DE 400		m	€ 100,86
	opere agricole	G.1.1.27.195		PN 10 DE 450		m	€ 127,80
	opere agricole	G.1.1.27.200		PN 10 DE 500		m	€ 157,90
	opere agricole	G.1.1.27.205		PN 10 DE 560		m	€ 197,80
	opere agricole	G.1.1.27.210		PN 10 DE 630		m	€ 250,50
	opere agricole	G.1.1.27.215		PN 10 DE 710		m	€ 317,90
	opere agricole	G.1.1.27.220		PN 10 DE 800		m	€ 403,10
	opere agricole	G.1.1.27.310		PN 16 DE 32		m	€ 1,00
	opere agricole	G.1.1.27.315		PN 16 DE 40		m	€ 1,54
	opere agricole	G.1.1.27.320		PN 16 DE 50		m	€ 2,38
	opere agricole	G.1.1.27.325		PN 16 DE 63		m	€ 3,77
	opere agricole	G.1.1.27.330		PN 16 DE 75		m	€ 5,26
	opere agricole	G.1.1.27.335		PN 16 DE 90		m	€ 7,28
	opere agricole	G.1.1.27.340		PN 16 DE 110		m	€ 10,79
	opere agricole	G.1.1.27.345		PN 16 DE 125		m	€ 14,01
	opere agricole	G.1.1.27.350		PN 16 DE 140		m	€ 17,46
	opere agricole	G.1.1.27.355		PN 16 DE 160		m	€ 22,92
	opere agricole	G.1.1.27.360		PN 16 DE 180		m	€ 28,96
	opere agricole	G.1.1.27.365		PN 16 DE 200		m	€ 35,72
	opere agricole	G.1.1.27.370		PN 16 DE 225		m	€ 45,20
	opere agricole	G.1.1.27.375		PN 16 DE 250		m	€ 55,60
	opere agricole	G.1.1.27.380		PN 16 DE 280		m	€ 69,69
	opere agricole	G.1.1.27.385		PN 16 DE 315		m	€ 88,24
	opere agricole	G.1.1.27.390		PN 16 DE 355		m	€ 117,34
	opere agricole	G.1.1.27.395		PN 16 DE 400		m	€ 148,97
	opere agricole	G.1.1.27.400		PN 16 DE 450		m	€ 188,60
	opere agricole	G.1.1.27.405		PN 16 DE 500		m	€ 232,80
	opere agricole	G.1.1.27.410		PN 16 DE 560		m	€ 291,60
	opere agricole	G.1.1.27.415		PN 16 DE 630		m	€ 369,50
	opere agricole	G.1.1.27.510		PN 25 DE 20		m	€ 0,58
	opere agricole	G.1.1.27.515		PN 25 DE 25		m	€ 0,86
	opere agricole	G.1.1.27.520		PN 25 DE 32		m	€ 1,38
	opere agricole	G.1.1.27.525		PN 25 DE 40		m	€ 2,16
	opere agricole	G.1.1.27.530		PN 25 DN 50		m	€ 3,35
	opere agricole	G.1.1.27.535		PN 25 DE 63		m	€ 5,29
	opere agricole	G.1.1.27.540		PN 25 DE 75		m	€ 7,53
	opere agricole	G.1.1.27.545		PN 25 DE 90		m	€ 10,79
	opere agricole	G.1.1.27.550		PN 25 DE 110		m	€ 16,16
	opere agricole	G.1.1.27.555		PN 25 DE 125		m	€ 20,81
	opere agricole	G.1.1.27.560		PN 25 DE 140		m	€ 26,14
	opere agricole	G.1.1.27.565		PN 25 DE 160		m	€ 34,03
	opere agricole	G.1.1.27.570		PN 25 DE 180		m	€ 42,90
	opere agricole	G.1.1.27.575		PN 25 DE 200		m	€ 53,22
	opere agricole	G.1.1.27.580		PN 25 DE 225		m	€ 67,27
	opere agricole	G.1.1.27.585		PN 25 DE 250		m	€ 83,04
	opere agricole	G.1.1.27.590		PN 25 DE 280		m	€ 104,13
	opere agricole	G.1.1.27.595		PN 25 DE 315		m	€ 131,81
	opere agricole	G.1.1.27.600		PN 25 DE 355		m	€ 167,10
	opere agricole	G.1.1.27.605		PN 25 DE 400		m	€ 212,30
	opere agricole	G.1.1.27.610		PN 25 DE 450		m	€ 268,50
	opere agricole	G.1.1.30		FORNITURA DI TUBAZIONI IN CLORURO DI POLIVINILE (PVC) PRESS. / Fornitura di tubazioni in cloruro di polivinile (PVC) atossico, idonee per condotte in pressione, completi di giunto con anello di tenuta in gomma rispondenti alle norme UNI EN 1452 e UNI 7441 - 7448 e alla Circolare Ministeriale n° 102/78. La conformità alle norme dovrà essere garantita da marchio di conformità rilasciato dall' Istituto Italiano dei Plastici (IIP) La ditta fornitrice dovrà presentare i certificati che attestino il possesso del marchio IIP su tutta la gamma dei diametri forniti. La Direzione Lavori portà far eseguire prove di collaudo in conformità alle norme UNI 7441-7448 da parte di un primario istituto di analisi abilitato, su una campionatura di tubazioni giacenti in cantiere, a spese del fornitore. I tubi dovranno riportare in maniera visibile la seguente marcatura: - nome del fabbricante - marchio IIP-UNI e numero distintivo del produttore - indicazione del materiale utilizzato - valore del diametro esterno (DE) - indicazione della pressione nominale PN - indicazione del periodo di produzione
	opere agricole	G.1.1.30.1		DE 40 PN 6		m	€ 0,84
	opere agricole	G.1.1.30.2		DE 50 PN 6		m	€ 1,07
	opere agricole	G.1.1.30.3		DE 63 PN 6		m	€ 1,43
	opere agricole	G.1.1.30.4		DE 75 PN 6		m	€ 1,98
	opere agricole	G.1.1.30.5		DE 90 PN 6		m	€ 2,51
	opere agricole	G.1.1.30.6		DE 110 PN 6		m	€ 3,59
	opere agricole	G.1.1.30.7		DE 125 PN 6		m	€ 4,74
	opere agricole	G.1.1.30.8		DE 140 PN 6		m	€ 5,62
	opere agricole	G.1.1.30.9		DE 160 PN 6		m	€ 7,23
	opere agricole	G.1.1.30.10		DE 180 PN 6		m	€ 9,22
	opere agricole	G.1.1.30.15		DE 200 PN 6		m	€ 11,20
	opere agricole	G.1.1.30.20		DE 225 PN 6		m	€ 15,07
	opere agricole	G.1.1.30.25		DE 250 PN 6		m	€ 18,63
	opere agricole	G.1.1.30.30		DE 280 PN 6		m	€ 23,40
	opere agricole	G.1.1.30.35		DE 315 PN 6		m	€ 29,53
	opere agricole	G.1.1.30.40		DE 355 PN 6		m	€ 43,12
	opere agricole	G.1.1.30.45		DE 400 PN 6		m	€ 54,71
	opere agricole	G.1.1.30.50		DE 32 PN 10		m	€ 0,59
	opere agricole	G.1.1.30.55		DE 40 PN 10		m	€ 0,92
	opere agricole	G.1.1.30.60		DE 50 PN 10		m	€ 1,39
	opere agricole	G.1.1.30.65		DE 63 PN 10		m	€ 2,17
	opere agricole	G.1.1.30.70		DE 75 PN 10		m	€ 3,09
	opere agricole	G.1.1.30.75		DE 90 PN 10		m	€ 3,68
	opere agricole	G.1.1.30.80		DE 110 PN 10		m	€ 5,53
	opere agricole	G.1.1.30.85		DE 125 PN 10		m	€ 7,07
	opere agricole	G.1.1.30.90		DE 140 PN 10		m	€ 8,85
	opere agricole	G.1.1.30.95		DE 160 PN 10		m	€ 11,59
	opere agricole	G.1.1.30.100		DE 180 PN 10		m	€ 14,57
	opere agricole	G.1.1.30.105		DE 200 PN 10		m	€ 18,04
	opere agricole	G.1.1.30.110		DE 225 PN 10		m	€ 23,99
	opere agricole	G.1.1.30.115		DE 250 PN 10		m	€ 29,43
	opere agricole	G.1.1.30.120		DE 280 PN 10		m	€ 37,17
	opere agricole	G.1.1.30.125		DE 315 PN 10		m	€ 46,88
	opere agricole	G.1.1.30.130		DE 32 PN 16		m	€ 0,86
	opere agricole	G.1.1.30.135		DE 40 PN 16		m	€ 1,33
	opere agricole	G.1.1.30.140		DE 50 PN 16		m	€ 2,05
	opere agricole	G.1.1.30.145		DE 63 PN 16		m	€ 3,29
	opere agricole	G.1.1.30.150		DE 75 PN 16		m	€ 4,61
	opere agricole	G.1.1.30.155		DE 90 PN 16		m	€ 5,78
	opere agricole	G.1.1.30.160		DE 110 PN 16		m	€ 8,65
	opere agricole	G.1.1.30.165		DE 125 PN 16		m	€ 11,14
	opere agricole	G.1.1.30.170		DE 140 PN 16		m	€ 13,87
	opere agricole	G.1.1.30.175		DE 160 PN 16		m	€ 18,01
	opere agricole	G.1.1.30.180		DE 180 PN 16		m	€ 22,99
	opere agricole	G.1.1.30.185		DE 200 PN 16		m	€ 28,45
	opere agricole	G.1.1.60		FORNITURA DI GOCCIOLATORE A BOTTONE / Fornitura di gocciolatore a bottone realizzato in materiale termoplastico con portata variabile in funzione della pressione e portata nominale pari a 2-4-8- l/h. La rispondenza del materiale alle caratteristiche tecniche dichiarate dal produttore potrà essere verificata mediante prove da effettuarsi su un campione della partita giacente in cantiere, presso laboratori autorizzati, a spese del fornitore
	opere agricole	G.1.1.60.5		Gocciolatore a bottone		cad.	€ 0,15
	opere agricole	G.1.1.65		FORNITURA DI GOCCIOLATORE AUTOCOMPENSANTE A BOTTONE / Fornitura di gocciolatore a bottone autocompensante realizzato in materiale termoplastico completo di membrana elastomerica con campo di autocompensazione 0,5-4 atm e portata nominale 2-4-8 l/h. La rispondenza del materiale alle caratteristiche tecniche dichiarate dal produttore potrà essere verificata mediante prove da effettuarsi su un campione della partita giacente in cantiere, presso laboratori autorizzati, a spese del fornitore
	opere agricole	G.1.1.65.5		Gocciolatore autocompensante		cad.	€ 0,36
	opere agricole	G.1.1.71		FORNITURA DI ALI GOCCIOLANTI AUTOCOMPENSANTI / Fornitura di ali gocciolanti in polietilene bassa densità con erogatore incorporato autocompensante e campo di autocompensazione da 0,5-1 a 3,5-4,5 atm. La rispondenza del materiale alle caratteristiche tecniche dichiarate dal produttore potrà essere verificata mediante prove da effettuarsi su un campione della partita giacente in cantiere presso laboratori autorizzati, a spese del fornitore
	opere agricole	G.1.1.71.5		DE 17 distanza erogatori 30 cm		m	€ 0,78
	opere agricole	G.1.1.71.10		DE 17 distanza erogatori 40 cm		m	€ 0,69
	opere agricole	G.1.1.71.15		DE 17 distanza erogatori 50 cm		m	€ 0,62
	opere agricole	G.1.1.71.20		DE 17 distanza erogatori 60 cm		m	€ 0,57
	opere agricole	G.1.1.71.25		DE 17 distanza erogatori 100 cm		m	€ 0,47
	opere agricole	G.1.1.71.30		DE 20 distanza erogatori 30 cm		m	€ 0,85
	opere agricole	G.1.1.71.35		DE 20 distanza erogatori 40 cm		m	€ 0,74
	opere agricole	G.1.1.71.40		DE 20 distanza erogatori 50 cm		m	€ 0,65
	opere agricole	G.1.1.71.45		DE 20 distanza erogatori 60 cm		m	€ 0,62
	opere agricole	G.1.1.71.50		DE 20 distanze erogatori 100 cm		m	€ 0,53
	opere agricole	G.1.1.71.55		DE 16 distanza erogatori 30 cm		m	€ 0,62
	opere agricole	G.1.1.71.60		DE 16 distanza erogatori 40 cm		m	€ 0,53
	opere agricole	G.1.1.71.65		DE 16 distanza erogatori 50 cm		m	€ 0,48
	opere agricole	G.1.1.71.70		DE 16 distanza erogatori 60 cm		m	€ 0,44
	opere agricole	G.1.1.71.75		DE 16 distanza erogatori 100 cm		m	€ 0,38
	opere agricole	G.1.1.72		FORNITURA ALI GOCCIOLANTI AUTOCOMPENSANTI CON GANCIO PREMONTATO / Fornitura di ali gocciolanti in polietilene basa densità con erogatore incorporato autocompensante e campo di autocompensazione da 0,5-1 a 3,5-4,5 atm. con ganci di sostegno premontati in ragione di n° 1 gancio ogni punto goccia. Il gocciolatore potrà avere anche funzione di antisifone-antisuzione e potrà essere munito di sistema antintrusione contro le radici, ad uso sub-irrigazione. La rispondenza del materiale alle caratteristiche tecniche dichiarate dal produttore potrà essere verificata mediante prove da effettuarsi su un campione della partita giacente in cantiere presso laboratori autorizzati, a spese del fornitore
	opere agricole	G.1.1.72.5		DE 16 distanza erogatori 30 cm		m	€ 0,80
	opere agricole	G.1.1.72.10		DE 16 distanza erogatori 40 cm		m	€ 0,69
	opere agricole	G.1.1.72.15		DE 16 distanza erogatori 50 cm		m	€ 0,63
	opere agricole	G.1.1.72.20		DE 16 distanza erogatori 60 cm		m	€ 0,58
	opere agricole	G.1.1.72.25		DE 16 distanza erogatori 100 cm		m	€ 0,49
	opere agricole	G.1.1.72.30		DE 20 distanza erogatori 30 cm		m	€ 1,11
	opere agricole	G.1.1.72.35		DE 20 distanza erogatori 40 cm		m	€ 0,96
	opere agricole	G.1.1.72.40		DE 20 distanza erogatori 50 cm		m	€ 0,78
	opere agricole	G.1.1.72.45		DE 20 distanza erogatori 60 cm		m	€ 0,74
	opere agricole	G.1.1.72.50		DE 20 distanza erogatori 100 cm		m	€ 0,63
	opere agricole	G.1.1.73		FORNITURA DI ALI GOCCIOLANTI AUTOCOMPENSANTI PER SUB-IRRIGAZIONE / Fornitura di ali gocciolanti in polietilene bassa densità con erogatore incorporato autocompensante con campo di autocompensazione da 0,5-1 a 3,5-4,5 atm. idonee per uso sub-irrigazione. Il gocciolatore avrà anche funzione di antisifone-antisuzione e sarà munito di sistema antintrusione contro le radici. La rispondenza del materiale alle caratteristiche tecniche dichiarate dal produttore potrà essere verificata mediante prove da effettuarsi su un campione della partita giacente in cantiere presso laboratori autorizzati, a spese del fornitore
	opere agricole	G.1.1.73.5		DE 16 distanza erogatori 30 cm		m	€ 0,68
	opere agricole	G.1.1.73.10		DE 16 distanza erogatori 40 cm		m	€ 0,58
	opere agricole	G.1.1.73.15		DE 16 distanza erogatori 50 cm		m	€ 0,53
	opere agricole	G.1.1.73.20		DE 16 distanza erogatori 60 cm		m	€ 0,49
	opere agricole	G.1.1.73.25		DE 16 distanza erogatori 100 cm		m	€ 0,42
	opere agricole	G.1.1.73.30		DE 20 distanza erogatori 30 cm		m	€ 0,94
	opere agricole	G.1.1.73.35		DE 20 distanza erogatori 40 cm		m	€ 0,81
	opere agricole	G.1.1.73.40		DE 20 distanza erogatori 50 cm		m	€ 0,71
	opere agricole	G.1.1.73.45		DE 20 distanza erogatori 60 cm		m	€ 0,68
	opere agricole	G.1.1.73.50		DE 20 distanza erogatori 100 cm		m	€ 0,58
	opere agricole	G.1.1.75		FORNITURA DI GANCI DI SOSTEGNO / Fornitura di ganci di sostegno in materiale termoplastico, per ali gocciolanti
	opere agricole	G.1.1.75.5		DE 16		cad.	€ 0,05
	opere agricole	G.1.1.75.10		DE 20		cad.	€ 0,05
	opere agricole	G.1.1.75.15		DE 25		cad.	€ 0,09
	opere agricole	G.1.1.75.20		DE 32		cad.	€ 0,10
	opere agricole	G.1.1.85		FORNITURA DI MICROIRRIGATORI STATICI O DINAMICI / Fornitura di microirrigatori statici o dinamici per l'irrigazione di colture frutticole ed orticole con caratteristiche tecniche approvate dalla D.L., da applicarsi su tubazioni di polietilene, compresa olivina e tubo di collegamento in PVC morbido di lunghezza fino a 60 cm, elemento stabilizzatore, forniti già assemblati
	opere agricole	G.1.1.85.5		tipo normale		cad.	€ 1,48
	opere agricole	G.1.1.85.10		tipo autocompensante (da 1 a 4 atm)		cad.	€ 2,25
	opere agricole	G.1.1.91		FORNITURA DI REGOLATORE DI PRESSIONE / Fornitura di regolatore di pressione con pressione regolata in uscita , variabile da 0,6 a 4,5 atm, realizzato in materiale termoplastico completi di ogni accessorio, idoneo a pressioni di esercizio in entrata fino a 8 atm
	opere agricole	G.1.1.91.5		Regolatore di pressione DE 3/4" max 4 mc/h		cad.	€ 12,66
	opere agricole	G.1.1.91.10		Regolatore di pressione DE 1 1/2" max 8 mc/h		cad.	€ 33,12
	opere agricole	G.1.1.91.15		Regolatore di pressione DE 2" max. 16 mc/h		cad.	€ 121,70
	opere agricole	G.1.1.91.20		Regolatore di pressione DE 2" max.24 mc/h		cad.	€ 185,00
	opere agricole	G.1.1.91.25		Regolatore di pressione DE 3" max.40 mc/h		cad.	€ 311,60
	opere agricole	G.1.1.95		FORNITURA DI FILTRO A RETE IN MATERIALE TERMOPLASTICO / Fornitura di filtro a rete con corpo in materiale termoplastico e filtro in materiale plastico o acciaio inox, grado di filtrazione da 50 a 150 MESH, idoneo per pressioni di esercizio fino a 8 atm
	opere agricole	G.1.1.95.5		1/2" q max 3 mc/h		cad.	€ 9,70
	opere agricole	G.1.1.95.10		3/4" q max 3 mc/h		cad.	€ 9,70
	opere agricole	G.1.1.95.15		1" q max 5 mc/h		cad.	€ 9,70
	opere agricole	G.1.1.95.20		1¼" q max 9 mc/h		cad.	€ 9,70
	opere agricole	G.1.1.95.25		1½" q max 11 mc/h		cad.	€ 11,20
	opere agricole	G.1.1.95.30		2" q max 16 mc/h		cad.	€ 32,10
	opere agricole	G.1.1.95.35		2½" q max 18 mc/h		cad.	€ 35,10
	opere agricole	G.1.1.95.40		3" q max 30 mc/h		cad.	€ 110,10
	opere agricole	G.1.1.101		FORNITURA DI FILTRO A RETE ACCIAIO DOPPIO ELEM.FILTRANTE / Fornitura di filtro a rete con corpo in acciaio con doppio elemento filtrante idonei per grado di filtrazione da 50 a 200 MESH, completi di valvola di scarico e attacchi per manometro con portata fino a 7 l/s
	opere agricole	G.1.1.101.5		2" q max 30 mc/h		cad.	€ 322,00
	opere agricole	G.1.1.101.10		3" q max 38 mc/h		cad.	€ 368,00
	opere agricole	G.1.1.105		FORNITURA DI FILTRO A DISCHI IN MATERIALE PLASTICO / Fornitura di filtro a dischi in materiale plastico contenuti in corpo in materiale plastico idonei per portate come appresso indicato per pressioni di esercizio fino a 8 atm. Con attacchi filettati o flangiati e grado di filtrazione da 40 a 200 mesh
	opere agricole	G.1.1.105.5		3/4" q=4mc/h con valvola		cad.	€ 30,70
	opere agricole	G.1.1.105.10		1" q=6mc/h		cad.	€ 44,80
	opere agricole	G.1.1.105.15		2" q=25mc/h		cad.	€ 190,90
	opere agricole	G.1.1.105.20		3" q=50mc/h		cad.	€ 470,40
	opere agricole	G.1.1.105.25		4" q=80mc/h		cad.	€ 1.015,00
	opere agricole	G.1.1.107		FORNITURA DI FILTRO AUTOMATICO A DISCHI O A RETE / Fornitura di filtro a dischi o a rete con pulizia automatica, con corpo ed elemento filtrante in plastica, grado di filtrazione 40-200 mesh, pressione di esercizio 3,5-8 atm, completo di automatismo per controlavaggio periodico, pressostato, solenoide e tutti gli accessori per il funzionamento
	opere agricole	G.1.1.107.5		2" q=20 mc/h		cad.	€ 2.094,00
	opere agricole	G.1.1.107.10		3" q=40 mc/h		cad.	€ 3.798,00
	opere agricole	G.1.1.107.15		4" q=40 mc/h		cad.	€ 3.954,00
	opere agricole	G.1.1.107.20		4" q=60 mc/h		cad.	€ 5.756,00
	opere agricole	G.1.1.107.25		4" q=80 mc/h		cad.	€ 8.668,00
	opere agricole	G.1.1.107.30		6" q=100 mc/h		cad.	€ 10.774,00
	opere agricole	G.1.1.107.35		6" q=120 mc/h		cad.	€ 14.317,00
	opere agricole	G.1.1.107.40		8" q=300 mc/h		cad.	€ 22.186,00
	opere agricole	G.1.1.109		FORNITURA DI FILTRO METALLICO PER RIDUTTORI / Fornitura di filtro metallico per riduttori
	opere agricole	G.1.1.109.5				cad.	€ 394,20
	opere agricole	G.1.1.115		FORNITURA DI FILTRO A IDROCICLONE / Fornitura di filtro a idrociclone per separazione della componente sabbiosa, realizzato in acciaio, idoneo per pressioni di esercizio fino a 10 atm, completo di serbatoio per raccolta sabbia ed attacchi filettati o flangiati per il raccordo con le tubazioni
	opere agricole	G.1.1.115.5		con attacco 3/4"		cad.	€ 319,40
	opere agricole	G.1.1.115.10		con attacco 2"		cad.	€ 487,00
	opere agricole	G.1.1.115.15		con attacco 3"		cad.	€ 569,70
	opere agricole	G.1.1.115.20		con attacco 4"		cad.	€ 1.850,00
	opere agricole	G.1.1.115.25		con attacco 6"		cad.	€ 2.639,00
	opere agricole	G.1.1.121		FORNITURA DI FILTRO A GRANIGLIA / Fornitura di filtro a graniglia composto da corpo in acciaio ed elemento filtrante costituito da graniglia quarzifera di granulometria compresa fra 1 e 2 mm, completo di attacchi flangiati o filettati per le tubazioni di alimentazione, mandata e scarico idoneo per pressioni di esercizio fino a 10 atm, completo di graniglia
	opere agricole	G.1.1.121.5		portata 10 mc/h, graniglia 90 Kg, attacco 1½"		cad.	€ 575,00
	opere agricole	G.1.1.121.10		portata 18 mc/h, graniglia 120 Kg, attacco 2"		cad.	€ 662,30
	opere agricole	G.1.1.121.15		portata 42 mc/h, graniglia 270 Kg, attacco 3"		cad.	€ 1.532,00
	opere agricole	G.1.1.121.20		portata 62 mc/h, graniglia 400 Kg, attacco 3"		cad.	€ 2.016,00
	opere agricole	G.1.1.121.25		portata 120 mc/h, graniglia 690 Kg, attacco 4"		cad.	€ 3.117,00
	opere agricole	G.1.1.125		FORNITURA DI UNITA CENTRALE CONTROLLO COMPUTERIZZATA / Fornitura di unità centrale di controllo computerizzata specificatamente progettata per la gestione e l'automazione a tempo ed a volume di impianti irrigui consortili di medie e grandi dimensioni, con caratteristiche tecniche approvate dalla Direzione Lavori, con trasmissione del segnale per mezzo di cavi elettrici a due vie o via radio per il collegamento con punti periferici terminali di comando degli organi di manovra, di eventuali pompe, gruppi di filtraggio, misuratori di livello e di portata, idrometri con possibilità di informazioni di ritorno sia analogiche che digitali e di stato dalle periferiche collegate, completo di interfaccia per elaboratore computerizzato per la gestione dei programmi e la memorizzazione delle informazioni nonchè per l'attivazione di allarmi e segnalazioni. Il dispositivo se posizionato in campo dovrà essere alloggiato in custodia in grado di garantirne il funzionamento in un intervallo di temperatura esterna -20/+70 °C ed accessoriato di pannello di controllo digitale, gruppo di alimentazione con tensione di ingresso a 220 v e con uscita idonea al funzionamento con protezione dalle sovra tensioni e funzione di ricarica della batteria di sicurezza. L'unità di controllo sarà completa di software di gestione e dei collegamenti necessari per una sua corretta installazione
	opere agricole	G.1.1.125.5		via cavo		cad.	€ 22.348,50
	opere agricole	G.1.1.125.7		via radio		cad.	€ 18.140,00
	opere agricole	G.1.1.125.10		modulo di espansione		cad.	€ 1.700,16
	opere agricole	G.1.1.130		FORNITURA DI UNITA' PERIFERICHE DI COMANDO / Fornitura di unità periferiche di comando per apertura e chiusura di valvole elettriche o idrauliche a servizio delle singole unità irrigue distributive, compreso il solenoide, per pressioni di esercizio fino a 9 atm, compreso fusibile di protezione, il tutto completo dei collegamenti necessari per una corretta installazione
	opere agricole	G.1.1.130.5		idonea per sistema via cavo		cad.	€ 419,80
	opere agricole	G.1.1.130.10		idonea per sistema via radio		cad.	€ 1.170,40
	opere agricole	G.1.1.135		FORNITURA DI APPARATO RADIO RICETRASMETTITORE / Fornitura di apparato radio ricetrasmettitore completo di antenna, doppia conversione su gamma VHF-UHF civile su frequenza assegnata, raggio di azione fino a 10 km idoneo per la trasmissione dei segnali alle unità periferiche controllate
	opere agricole	G.1.1.135.5				cad.	€ 2.687,00
	opere agricole	G.1.1.139		FORNITURA DI PROTEZIONE DI LINEA / Fornitura di protezione di linea contro le sovratensioni
	opere agricole	G.1.1.139.5				cad.	€ 150,30
	opere agricole	G.1.1.150		FORNITURA DI VALVOLE IDRAULICHE PER APERTURA E CHIUSURA / Fornitura di valvole idrauliche per apertura e chiusura di settori irrigui con corpo in ghisa diaframma elastomerico, idonee per pressioni di esercizio fino a 16 atm con attacchi flangiati o filettati completa dei collegamenti idraulici necessari e rubinetto a tre vie per la apertura e la chiusura manuale
	opere agricole	G.1.1.150.5		DN 1½		cad.	€ 90,10
	opere agricole	G.1.1.150.10		DN 2"		cad.	€ 127,50
	opere agricole	G.1.1.150.15		DN 3"		cad.	€ 251,30
	opere agricole	G.1.1.150.20		DN 4"		cad.	€ 410,00
	opere agricole	G.1.1.155		FORNITURA DI RIDUTTORE DI PRESSIONE CON CORPO IN GHISA / Fornitura di valvola riduttrice di pressione con corpo in ghisa idonei per pressioni di esercizio fino a 16 atm, diaframma a doppia camera, atta a mantenere costante la pressione a valle indipendentemente dalle fluttuazioni di pressione o portata a monte della stessa
	opere agricole	G.1.1.155.3		DN 2"		cad.	€ 1.167,00
	opere agricole	G.1.1.155.4		DN 3"		cad.	€ 1.561,00
	opere agricole	G.1.1.155.5		DN 4"		cad.	€ 2.032,00
	opere agricole	G.1.1.155.10		DN 6"		cad.	€ 3.721,00
	opere agricole	G.1.1.155.15		DN 8"		cad.	€ 5.477,00
	opere agricole	G.1.1.155.20		DN 10"		cad.	€ 7.985,00
	opere agricole	G.1.1.160		FORNITURA DI TAPPO A FARFALLA / Fornitura di tappo a farfalla anticavitazione per riduttori di pressione
	opere agricole	G.1.1.160.3		DN 2"		cad.	€ 103,90
	opere agricole	G.1.1.160.4		DN 3"		cad.	€ 123,60
	opere agricole	G.1.1.160.5		DN 4"		cad.	€ 205,30
	opere agricole	G.1.1.160.10		DN 6"		cad.	€ 410,00
	opere agricole	G.1.1.160.15		DN 8"		cad.	€ 564,60
	opere agricole	G.1.1.160.20		DN 10"		cad.	€ 644,50
	opere agricole	G.1.1.165		FORNITURA DI IDROMETRO / Fornitura di idrometro idoneo per pressioni di esercizio fino a 16 atm con corpo in ghisa e dispositivo, incluso o separato, di apertura e chiusura mediante diaframma elastomerico comandato idraulicamente, completo di emettitore di impulsi elettrici e selettore manuale
	opere agricole	G.1.1.165.3		DN 2"		cad.	€ 454,60
	opere agricole	G.1.1.165.4		DN 3"		cad.	€ 801,60
	opere agricole	G.1.1.165.5		DN 4"		cad.	€ 1.346,00
	opere agricole	G.1.1.165.10		DN 6"		cad.	€ 2.570,00
	opere agricole	G.1.1.165.15		DN 8"		cad.	€ 3.993,00
	opere agricole	G.1.1.169		FORNITURA DI CONTATORE PER ACQUA A MULINELLO / Fornitura di contatore per acqua a mulinello tipo Woltmann per acqua fredda in esecuzione estraibile, mulinello assiale, pressione massima di esercizio PN 16
	opere agricole	G.1.1.169.5		DN 100		cad.	€ 623,00
	opere agricole	G.1.1.169.10		DN 125		cad.	€ 731,50
	opere agricole	G.1.1.169.15		DN 150		cad.	€ 975,20
	opere agricole	G.1.1.169.20		DN 200		cad.	€ 1.174,00
	opere agricole	G.1.1.169.25		DN 250		cad.	€ 1.977,00
	opere agricole	G.1.1.169.30		DN 300		cad.	€ 3.250,00
	opere agricole	G.1.1.170		FORNITURA DI VALVOLA IDRAULICA SFIORO RAPIDO PRESSIONE / Fornitura di valvola idraulica di sfioro rapido della pressione in eccesso, realizzata con corpo in ghisa idonea per pressioni di esercizio fino a 16 atm completa di diaframma elastomerico e valvola pilota di regolazione, con attacco filettato
	opere agricole	G.1.1.170.4		DN 1 1/2"		cad.	€ 520,60
	opere agricole	G.1.1.170.5		DN 2"		cad.	€ 742,20
	opere agricole	G.1.1.175		FORNITURA DI IRRIGATORI A PIOGGIA LENTA / Fornitura di irrigatori a pioggia lenta tipo monogetto o bigetto con attacco filettato da 1" o 3/4" in lega leggera o materiale plastico antiurto, funzionanti con pressioni di esercizio da 2,5 a 6 atm
	opere agricole	G.1.1.175.5		a rotazione completa, in plastica		cad.	€ 9,72
	opere agricole	G.1.1.175.10		a settore, in plastica		cad.	€ 16,39
	opere agricole	G.1.1.175.15		a rotazione completa, in lega leggera		cad.	€ 14,28
	opere agricole	G.1.1.175.20		a settore, in lega leggera		cad.	€ 24,31
	opere agricole	G.1.1.185		FORNITURA DI SARACINESCHE FLANGIATE A CUNEO GOMMATO / Fornitura di saracinesche flangiate a cuneo gommato con corpo ovale in ghisa, vite di manovra in acciaio conformi alle norme ISO 7259 idonee per pressioni di esercizio fino a 16 atm, complete di volantino di manovra, controflange, guarnizioni e bulloni per la successiva posa in opera
	opere agricole	G.1.1.185.5		DN 50		cad.	€ 119,70
	opere agricole	G.1.1.185.10		DN 65		cad.	€ 144,50
	opere agricole	G.1.1.185.15		DN 80		cad.	€ 165,00
	opere agricole	G.1.1.185.20		DN 100		cad.	€ 197,50
	opere agricole	G.1.1.185.25		DN 125		cad.	€ 259,40
	opere agricole	G.1.1.185.30		DN 150		cad.	€ 299,40
	opere agricole	G.1.1.185.35		DN 200		cad.	€ 593,80
	opere agricole	G.1.1.185.40		DN 250		cad.	€ 879,60
	opere agricole	G.1.1.185.45		DN 300		cad.	€ 1.170,00
	opere agricole	G.1.1.190		FORNITURA DI FILO DI FERRO TRIPLA ZINCATURA / Fornitura di filo di ferro a tripla zincatura diametro 2,7 mm idoneo per il supporto delle tubazioni distributrici aeree per gli impianti microirrigui
	opere agricole	G.1.1.190.5				kg	€ 0,97
	opere agricole	G.1.1.195		FORNITURA DI PALI IN LAMINATO / Fornitura di pali a T in acciaio zincato per sostegno tubazioni per microirrigazione
	opere agricole	G.1.1.195.5		mm 35*35*5,5 h 130 cm		cad.	€ 3,47
	opere agricole	G.1.1.195.10		mm 40*40*5,0 h 150 cm		cad.	€ 4,96
	opere agricole	G.1.2		OPERE COMPIUTE - SCAVI E REINTERRI
	opere agricole	G.1.2.45		SCAVO A SEZIONE RISTRETTA CON CATENARIA / Scavo a sezione ristretta eseguito con catenaria per la posa di tubazioni distributrici di impianti irrigui fino alla profondità di m 1 dal piano di campagna in terreno sciolto senza presenza di acqua e trovanti di diametro superiore a 10 cm, compresa la sistemazione e regolarizzazione del piano di appoggio delle tubazioni
	opere agricole	G.1.2.45.5				m	€ 2,45
	opere agricole	G.1.2.75		REINTERRO DI TUBAZIONI PER SCAVO CON CATENARIA / Reinterro di tubazioni di qualsiasi tipo entro lo scavo a sezione ristretta eseguito con catenaria o a mano o con altri mezzi meccanici, utilizzando il materiale vagliato proveniente dallo scavo qualora ritenuto idoneo dalla D.L. e depositato a fianco dello scavo stesso o riportato da cumulo provvisorio. Sono compresi gli oneri per la compattazione del materiale e la completa sistemazione dell'area interessata
	opere agricole	G.1.2.75.5				m	€ 1,36
	opere agricole	G.1.3		OPERE COMPIUTE - TUBAZIONI
	opere agricole	G.1.3.65		POSA DI TUBAZIONI AEREE IN POLIETILENE / Posa tubazioni aeree in polietilene alta o bassa densità su strutture di supporto esistenti compresa la posa di pezzi speciali quali giunti, riduzioni, prese a staffa idonei alle pressioni di esercizio richieste, nonchè eventuali raccordi zincati, ganci di supporto, tappi fine linea; sono compresi il trasporto dei materiali necessari dalla sede del cantiere, la stesura delle tubazioni lungo le strutture di supporto, la prova di tenuta idraulica, l'ancoraggio delle tubazioni con mezzi idonei ed ogni altro onere per dare l'opera finita a regola d'arte
	opere agricole	G.1.3.65.5		DE 20		m	€ 0,70
	opere agricole	G.1.3.65.10		DE 25		m	€ 0,84
	opere agricole	G.1.3.65.15		DE 32		m	€ 1,11
	opere agricole	G.1.3.65.20		DE 40		m	€ 1,46
	opere agricole	G.1.3.65.25		DE 50		m	€ 1,75
	opere agricole	G.1.3.65.30		DE 63		m	€ 2,18
	opere agricole	G.1.3.65.35		DE 75		m	€ 2,58
	opere agricole	G.1.3.65.40		DE 90		m	€ 3,16
	opere agricole	G.1.3.65.45		DE 110		m	€ 3,95
	opere agricole	G.1.3.70		POSA DI TUBAZIONI AEREE IN POLIETILENE COMPRESO PEZZI SPECIALI / Posa tubazioni aeree in polietilene alta o bassa densità su strutture di supporto esistenti compresa la fornitura e la posa di pezzi speciali quali giunti, riduzioni, prese a staffa idonei alle pressioni di esercizio richieste e conformi ai requisiti della norma UNI 9561, nonchè eventuali raccordi zincati, ganci di supporto, tappi fine linea; sono compresi il trasporto dei materiali necessari dalla sede del cantiere, la stesura delle tubazioni lungo le strutture di supporto, l'ancoraggio delle tubazioni con mezzi idonei, la prova di tenuta idraulica ed ogni altro onere per dare l'opera finita a regola d'arte
	opere agricole	G.1.3.70.5		DE 20		m	€ 0,81
	opere agricole	G.1.3.70.10		DE 25		m	€ 1,12
	opere agricole	G.1.3.70.15		DE 32		m	€ 1,46
	opere agricole	G.1.3.70.20		DE 40		m	€ 1,81
	opere agricole	G.1.3.70.25		DE 50		m	€ 2,21
	opere agricole	G.1.3.70.30		DE 63		m	€ 2,74
	opere agricole	G.1.3.70.35		DE 75		m	€ 3,09
	opere agricole	G.1.3.70.40		DE 90		m	€ 3,78
	opere agricole	G.1.3.70.45		DE 110		m	€ 4,71
	opere agricole	G.1.3.73		FORNITURA E POSA ALI GOCCIOLANTI AUTOCOMPENSANTI CON GANCIO PREM / Fornitura e posa su strutture aeree di ali gocciolanti in polietilene bassa densità con erogatore incorporato autocompensante e campo di autocompensazione da 0,5-1 a 3,5-4,5 atm. con ganci di sostegno premontati in ragione di n° 1 gancio ogni punto goccia. Il gocciolatore potrà anche avere funzione di antisifone-antisuzione e potrà essere munito di sistema antintrusione contro le radici, ad uso sub-irrigazione. La rispondenza del materiale alle caratteristiche tecniche dichiarate dal produttore potrà essere verificata mediante prove da effettuarsi su un campione della partita giacente in cantiere presso laboratori autorizzati, a spese del fornitore. Nel prezzo è compresa la fornitura e posa dei necessari raccordi fra la linea adacquatrice e la tubazione di alimentazione e i tappi fine linea
	opere agricole	G.1.3.73.5		DE 16 distanza erogatori 30 cm		m	€ 1,61
	opere agricole	G.1.3.73.10		DE 16 distanza erogatori 40 cm		m	€ 1,50
	opere agricole	G.1.3.73.15		DE 16 distanza erogatori 50 cm		m	€ 1,44
	opere agricole	G.1.3.73.20		DE 16 distanza erogatori 60 cm		m	€ 1,39
	opere agricole	G.1.3.73.25		DE 16 distanza erogatori 100 cm		m	€ 1,30
	opere agricole	G.1.3.73.30		DE 20 distanza erogatori 30 cm		m	€ 1,92
	opere agricole	G.1.3.73.35		DE 20 distanza erogatori 40 cm		m	€ 1,77
	opere agricole	G.1.3.73.40		DE 20 distanza erogatori 50 cm		m	€ 1,66
	opere agricole	G.1.3.73.45		DE 20 distanza erogatori 60 cm		m	€ 1,61
	opere agricole	G.1.3.73.50		DE 20 distanza erogatori 100 cm		m	€ 1,50
	opere agricole	G.1.3.74		FORNITURA E POSA ALI GOCCIOLANTI AUTOCOMPENSANTI PER SUB-IRRIGAZI / Fornitura e posa di ali gocciolanti in polietilene bassa densità con erogatore incorporato autocompensante e campo di autocompensazione da 0,5-1 a 3,5-4,5 atm. Il gocciolatore avrà anche funzione di antisifone-antisuzione e sarà munito di barriera antiintrusione contro le radici, ad uso sub-irrigazione. Il gocciolatore avrà anche funzione di antisifone-antisuzione e sarà munito di sistema antintrusione contro le radici. La rispondenza del materiale alle caratteristiche tecniche dichiarate dal produttore potrà essere verificata mediante prove da effettuarsi su un campione della partita giacente in cantiere presso laboratori autorizzati, a spese del fornitore. Nel prezzo è compresa la fornitura e posa dei necessari raccordi fra la linea adacquatrice e la tubazione di alimentazione e i tappi fine linea
	opere agricole	G.1.3.74.5		DE 16 distanza erogatori 30 cm		m	€ 1,48
	opere agricole	G.1.3.74.10		DE 16 distanza erogatori 40 cm		m	€ 1,39
	opere agricole	G.1.3.74.15		DE 16 distanza erogatori 50 cm		m	€ 1,34
	opere agricole	G.1.3.74.20		DE 16 distanza erogatori 60 cm		m	€ 1,30
	opere agricole	G.1.3.74.25		DE 16 distanza erogatori 100 cm		m	€ 1,23
	opere agricole	G.1.3.74.30		DE 20 distanza erogatori 30 cm		m	€ 1,74
	opere agricole	G.1.3.74.35		DE 20 distanza erogatori 40 cm		m	€ 1,62
	opere agricole	G.1.3.74.40		DE 20 distanza erogatori 50 cm		m	€ 1,52
	opere agricole	G.1.3.74.45		DE 20 distanza erogatori 60 cm		m	€ 1,48
	opere agricole	G.1.3.74.50		DE 20 distanza erogatori 100 cm		m	€ 1,39
	opere agricole	G.1.3.76		FORNITURA E POSA DI ALI GOCCIOLANTI AUTOCOMPENSANTI / Fornitura e posa su strutture aeree di ali gocciolanti in polietilene bassa densità con erogatore incorporato autocompensante e campo di autocompensazione da 0.5-1 a 3,5-4,5 atm. La rispondenza del materiale alle caratteristiche tecniche dichiarate dal produttore potrà essere verificata mediante prove da effettuarsi su un campione della partita giacente in cantiere presso laboratori autorizzati, a spese del fornitore. Nel prezzo è compresa la fornitura e posa dei necessari raccordi fra la linea adacquatrice e la tubazione di alimentazione, i ganci per il supporto delle ali gocciolanti ed i tappi fine linea
	opere agricole	G.1.3.76.5		DE 17 mm distanza erogatori 30 cm		m	€ 1,52
	opere agricole	G.1.3.76.10		DE 17 mm distanza erogatori 40 cm		m	€ 1,43
	opere agricole	G.1.3.76.15		DE 17 mm distanza erogatori 50 cm		m	€ 1,35
	opere agricole	G.1.3.76.20		DE 17 mm distanza erogatori 60 cm		m	€ 1,35
	opere agricole	G.1.3.76.25		DE 17 mm distanza erogatori 100 cm		m	€ 1,24
	opere agricole	G.1.3.76.30		DE 20 mm distanza erogatori 30 cm		m	€ 1,69
	opere agricole	G.1.3.76.35		DE 20 mm distanza erogatori 40 cm		m	€ 1,61
	opere agricole	G.1.3.76.40		DE 20 mm distanza erogatori 50 cm		m	€ 1,55
	opere agricole	G.1.3.76.45		DE 20 mm distanza erogatori 60 cm		m	€ 1,56
	opere agricole	G.1.3.76.50		DE 20 mm distanza erogatori 100 cm		m	€ 1,51
	opere agricole	G.1.3.76.55		DE 16 mm distanza erogatori 30 cm		m	€ 1,60
	opere agricole	G.1.3.76.60		DE 16 mm distanza erogatori 40 cm		m	€ 1,51
	opere agricole	G.1.3.76.65		DE 16 mm distanza erogatori 50 cm		m	€ 1,46
	opere agricole	G.1.3.76.70		DE 16 mm distanza erogatori 60 cm		m	€ 1,43
	opere agricole	G.1.3.76.75		DE 16 mm distanza erogatori 100 cm		m	€ 1,36
	opere agricole	G.1.3.78		FORMAZIONE DI STACCO PER ALLACCIAMENTO ALI GOCCIOLANTI / Formazione di punto di innesto dalla tubazione di testa per montaggio di ali gocciolanti o sistemi a sprinkler, compresa fornitura e posa di presa a staffa del diametro corrispondente alla tubazione di testa, raccordo maschio di diametro compreso tra 16 e 32 mm, 2 m di tubazione in PEBD cieco di DE da 16 a 32 mm, manicotto di giunzione corrispondente al diametro dello stacco e un m di tubazione di protezione DE 32
	opere agricole	G.1.3.78.5				cad.	€ 8,50
	opere agricole	G.1.3.82		FORNITURA E POSA DI TUBAZIONI IN PE SIGMA 63 PE 80 EN 12201 / Fornitura e posa di tubazioni in polietilene alta densità sigma 63 PE 80 atossiche idonee per il trasporto di acqua potabile e da potabilizzare, e/o per il trasporto di fluidi alimentari, rispondenti alla norna EN 12201:2004 e alle prescrizioni del DM 06/04/2004 n. 174 / La Direzione Lavori potrà fare eseguire a sua insindacabile decisione, a spese del fornitore e su una campionatura del materiale fornito, prove di collaudo da parte di un istituto abilitato in conformità alla suddetta norma / Il prodotto dovrà essere assoggettato al contributo Polieco ai sensi dell'articolo 48 comma 9 del D.L. 22/97 / Ogni tubazione dovrà recare, in maniera visibile ed indelebile, la marcatura prevista dalla EN 12201 / Sono compresi gli oneri per la regolarizzazione dello scavo, per la fornitura e posa di manicotti di giunzione o per la realizzazione delle giunzioni mediante saldatura testa a testa. Il tubo non deve essere danneggiato da urti o da uso non corretto dei mezzi meccanici usati per la posa e la compattazione. E' compreso l'onere della fornitura e della posa in opera di curve, riduzioni, derivazioni ed altri pezzi speciali sia all'interno dello scavo che all'interno di pozzetti, compreso ogni altro onere per dare il lavoro finito a regola d'arte
	opere agricole	G.1.3.82.115		PN 8 DE 63 mm		m	€ 6,55
	opere agricole	G.1.3.82.120		PN 8 DE 75 mm		m	€ 8,30
	opere agricole	G.1.3.82.125		PN 8 DE 90 mm		m	€ 10,78
	opere agricole	G.1.3.82.130		PN 8 DE 110 mm		m	€ 14,63
	opere agricole	G.1.3.82.135		PN 8 DE 125 mm		m	€ 18,01
	opere agricole	G.1.3.82.140		PN 8 DE 140 mm		m	€ 21,33
	opere agricole	G.1.3.82.145		PN 8 DE 160 mm		m	€ 26,37
	opere agricole	G.1.3.82.150		PN 8 DE 180 mm		m	€ 31,96
	opere agricole	G.1.3.82.155		PN 8 DE 200 mm		m	€ 37,88
	opere agricole	G.1.3.82.160		PN 8 DE 225 mm		m	€ 46,48
	opere agricole	G.1.3.82.165		PN 8 DE 250 mm		m	€ 54,99
	opere agricole	G.1.3.82.170		PN 8 DE 280 mm		m	€ 67,27
	opere agricole	G.1.3.82.180		PN 8 DE 315 mm		m	€ 82,44
	opere agricole	G.1.3.82.185		PN 8 DE 355 mm		m	€ 102,06
	opere agricole	G.1.3.82.190		PN 8 DE 400 mm		m	€ 125,98
	opere agricole	G.1.3.82.195		PN 8 DE 450 mm		m	€ 155,70
	opere agricole	G.1.3.82.200		PN 8 DE 500 mm		m	€ 189,00
	opere agricole	G.1.3.82.205		PN 8 DE 560 mm		m	€ 232,60
	opere agricole	G.1.3.82.210		PN 8 DE 630 mm		m	€ 289,30
	opere agricole	G.1.3.82.215		PN 8 DE 710 mm		m	€ 361,60
	opere agricole	G.1.3.82.220		PN 8 DE 800 mm		m	€ 450,00
	opere agricole	G.1.3.82.310		PN 12.5 DE 32 mm		m	€ 3,05
	opere agricole	G.1.3.82.315		PN 12.5 DE 40 mm		m	€ 4,05
	opere agricole	G.1.3.82.320		PN 12.5 DE 50 mm		m	€ 5,59
	opere agricole	G.1.3.82.325		PN 12.5 DE 63 mm		m	€ 7,64
	opere agricole	G.1.3.82.330		PN 12.5 DE 75 mm		m	€ 9,80
	opere agricole	G.1.3.82.335		PN 12.5 DE 90 mm		m	€ 12,73
	opere agricole	G.1.3.82.340		PN 12.5 DE 110 mm		m	€ 17,24
	opere agricole	G.1.3.82.345		PN 12.5 DE 125 mm		m	€ 21,84
	opere agricole	G.1.3.82.350		PN 12.5 DE 140 mm		m	€ 26,01
	opere agricole	G.1.3.82.355		PN 12.5 DE 160 mm		m	€ 32,61
	opere agricole	G.1.3.82.360		PN 12.5 DE 180 mm		m	€ 39,75
	opere agricole	G.1.3.82.365		PN 12.5 DE 200 mm		m	€ 47,74
	opere agricole	G.1.3.82.370		PN 12.5 DE 225 mm		m	€ 58,68
	opere agricole	G.1.3.82.375		PN 12.5 DE 250 mm		m	€ 70,15
	opere agricole	G.1.3.82.380		PN 12.5 DE 280 mm		m	€ 86,15
	opere agricole	G.1.3.82.385		PN 12.5 DE 315 mm		m	€ 106,32
	opere agricole	G.1.3.82.390		PN 12.5 DE 355 mm		m	€ 136,51
	opere agricole	G.1.3.82.395		PN 12.5 DE 400 mm		m	€ 170,20
	opere agricole	G.1.3.82.400		PN 12.5 DE 450 mm		m	€ 211,60
	opere agricole	G.1.3.82.405		PN 12.5 DE 500 mm		m	€ 257,80
	opere agricole	G.1.3.82.410		PN 12.5 DE 560 mm		m	€ 318,70
	opere agricole	G.1.3.82.415		PN 12.5 DE 630 mm		m	€ 398,60
	opere agricole	G.1.3.87		FORNITURA E POSA DI TUBAZIONI IN PE SIGMA 80 PE 100 EN 12201 / Fornitura e posa di tubazioni in polietilene alta densità sigma 80 PE 100 atossiche idonee per il trasporto di acqua potabile e da potabilizzare, e/o per il trasporto di fluidi alimentari, rispondenti alla norna EN 12201:2004 e alle prescrizioni del DM 06/04/2004 n. 174 / La Direzione Lavori potrà fare eseguire a sua insindacabile decisione, a spese del fornitore e su una campionatura del materiale fornito, prove di collaudo da parte di un istituto abilitato in conformità alla suddetta norma / Il prodotto dovrà essere assoggettato al contributo Polieco ai sensi dell'articolo 48 comma 9 del D.L. 22/97 / Ogni tubazione dovrà recare, in maniera visibile ed indelebile, la marcatura prevista dalla EN 12201 / Sono compresi gli oneri per la regolarizzazione dello scavo, per la fornitura e posa di manicotti di giunzione o per la realizzazione delle giunzioni mediante saldatura testa a testa. Il tubo non deve essere danneggiato da urti o da uso non corretto dei mezzi meccanici usati per la posa e la compattazione. E' compreso l'onere della fornitura e della posa in opera di curve, riduzioni, derivazioni ed altri pezzi speciali sia all'interno dello scavo che all'interno di pozzetti, compreso ogni altro onere per dare il lavoro finito a regola d'arte
	opere agricole	G.1.3.87.30		PN 6.3 DE 250		m	€ 42,03
	opere agricole	G.1.3.87.35		PN 6.3 DE 280		m	€ 50,75
	opere agricole	G.1.3.87.40		PN 6.3 DE 315		m	€ 61,77
	opere agricole	G.1.3.87.45		PN 6.3 DE 355		m	€ 75,38
	opere agricole	G.1.3.87.50		PN 6.3 DE 400		m	€ 92,47
	opere agricole	G.1.3.87.55		PN 6.3 DE 450		m	€ 113,61
	opere agricole	G.1.3.87.60		PN 6.3 DE 500		m	€ 136,21
	opere agricole	G.1.3.87.65		PN 6.3 DE 560		m	€ 166,50
	opere agricole	G.1.3.87.70		PN 6.3 DE 630		m	€ 205,80
	opere agricole	G.1.3.87.75		PN 6.3 DE 710		m	€ 255,80
	opere agricole	G.1.3.87.80		PN 6.3 DE 800		m	€ 317,40
	opere agricole	G.1.3.87.110		PN 10 DE 50		m	€ 4,90
	opere agricole	G.1.3.87.115		PN 10 DE 63		m	€ 6,56
	opere agricole	G.1.3.87.120		PN 10 DE 75		m	€ 8,33
	opere agricole	G.1.3.87.125		PN 10 DE 90		m	€ 10,61
	opere agricole	G.1.3.87.130		PN 10 DE 110		m	€ 14,37
	opere agricole	G.1.3.87.135		PN 10 DE 125		m	€ 17,70
	opere agricole	G.1.3.87.140		PN 10 DE 140		m	€ 20,93
	opere agricole	G.1.3.87.145		PN 10 DE 160		m	€ 25,86
	opere agricole	G.1.3.87.150		PN 10 DE 180		m	€ 31,30
	opere agricole	G.1.3.87.155		PN 10 DE 200		m	€ 37,06
	opere agricole	G.1.3.87.160		PN 10 DE 225		m	€ 45,44
	opere agricole	G.1.3.87.165		PN 10 DE 250		m	€ 53,74
	opere agricole	G.1.3.87.170		PN 10 DE 280		m	€ 65,68
	opere agricole	G.1.3.87.180		PN 10 DE 315		m	€ 80,10
	opere agricole	G.1.3.87.185		PN 10 DE 355		m	€ 102,49
	opere agricole	G.1.3.87.190		PN 10 DE 400		m	€ 126,51
	opere agricole	G.1.3.87.195		PN 10 DE 450		m	€ 156,40
	opere agricole	G.1.3.87.200		PN 10 DE 500		m	€ 189,90
	opere agricole	G.1.3.87.205		PN 10 DE 560		m	€ 233,70
	opere agricole	G.1.3.87.210		PN 10 DE 630		m	€ 290,70
	opere agricole	G.1.3.87.215		PN 10 DE 710		m	€ 363,20
	opere agricole	G.1.3.87.220		PN 10 DE 800		m	€ 452,10
	opere agricole	G.1.3.87.310		PN 16 DE 32		m	€ 3,09
	opere agricole	G.1.3.87.315		PN 16 DE 40		m	€ 4,10
	opere agricole	G.1.3.87.320		PN 16 DE 50		m	€ 5,66
	opere agricole	G.1.3.87.325		PN 16 DE 63		m	€ 7,75
	opere agricole	G.1.3.87.330		PN 16 DE 75		m	€ 9,95
	opere agricole	G.1.3.87.335		PN 16 DE 90		m	€ 12,90
	opere agricole	G.1.3.87.340		PN 16 DE 110		m	€ 17,48
	opere agricole	G.1.3.87.345		PN 16 DE 125		m	€ 22,16
	opere agricole	G.1.3.87.350		PN 16 DE 140		m	€ 26,40
	opere agricole	G.1.3.87.355		PN 16 DE 160		m	€ 33,12
	opere agricole	G.1.3.87.360		PN 16 DE 180		m	€ 39,17
	opere agricole	G.1.3.87.365		PN 16 DE 200		m	€ 47,23
	opere agricole	G.1.3.87.370		PN 16 DE 225		m	€ 58,03
	opere agricole	G.1.3.87.375		PN 16 DE 250		m	€ 70,08
	opere agricole	G.1.3.87.380		PN 16 DE 280		m	€ 85,49
	opere agricole	G.1.3.87.385		PN 16 DE 315		m	€ 106,25
	opere agricole	G.1.3.87.390		PN 16 DE 355		m	€ 137,40
	opere agricole	G.1.3.87.395		PN 16 DE 400		m	€ 174,60
	opere agricole	G.1.3.87.400		PN 16 DE 450		m	€ 217,30
	opere agricole	G.1.3.87.405		PN 16 DE 500		m	€ 264,80
	opere agricole	G.1.3.87.410		PN 16 DE 560		m	€ 327,40
	opere agricole	G.1.3.87.415		PN 16 DE 630		m	€ 409,60
	opere agricole	G.1.3.87.510		PN 25 DE 20		m	€ 1,88
	opere agricole	G.1.3.87.515		PN 25 DE 25		m	€ 2,49
	opere agricole	G.1.3.87.520		PN 25 DE 32		m	€ 3,47
	opere agricole	G.1.3.87.525		PN 25 DE 40		m	€ 4,72
	opere agricole	G.1.3.87.530		PN 25 DE 50		m	€ 6,63
	opere agricole	G.1.3.87.535		PN 25 DE 63		m	€ 9,27
	opere agricole	G.1.3.87.540		PN 25 DE 75		m	€ 12,22
	opere agricole	G.1.3.87.545		PN 25 DE 90		m	€ 16,42
	opere agricole	G.1.3.87.550		PN 25 DE 110		m	€ 22,85
	opere agricole	G.1.3.87.555		PN 25 DE 125		m	€ 28,87
	opere agricole	G.1.3.87.560		PN 25 DE 140		m	€ 35,07
	opere agricole	G.1.3.87.565		PN 25 DE 160		m	€ 44,24
	opere agricole	G.1.3.87.570		PN 25 DE 180		m	€ 54,41
	opere agricole	G.1.3.87.575		PN 25 DE 200		m	€ 66,05
	opere agricole	G.1.3.87.580		PN 25 DE 225		m	€ 81,75
	opere agricole	G.1.3.87.585		PN 25 DE 250		m	€ 98,83
	opere agricole	G.1.3.87.590		PN 25 DE 280		m	€ 122,06
	opere agricole	G.1.3.87.595		PN 25 DE 315		m	€ 151,90
	opere agricole	G.1.3.87.600		PN 25 DE 355		m	€ 189,80
	opere agricole	G.1.3.87.605		PN 25 DE 400		m	€ 237,90
	opere agricole	G.1.3.87.610		PN 25 DE 450		m	€ 297,20
	opere agricole	G.1.3.90		FORNITURA E POSA DI TUBAZIONI IN PE B.D. / Fornitura e posa di tubazioni in polietilene bassa densità (PEBD) atossici corrispondenti alle norme UNI 7990 - 7991 e alla Circolare Ministeriale n° 102/78, realizzati esclusivamente con materiale vergine. La conformità alle norme dovrà essere garantita da marchio di conformità rilasciato dall' Istituto Italiano dei Plastici (IIP). La ditta fornitrice dovrà presentare i certificati che attestino il possesso del marchio IIP su tutta la gamma dei diametri forniti. La Direzione Lavori portà far eseguire prove di collaudo in conformità alle norme UNI 7990-7991 da parte di un primario istituto di analisi abilitato, su una campionatura di tubazioni giacenti in cantiere, a spese del fornitore. I tubi dovranno riportare in maniera visibile la seguente marcatura: - nome del fabbricante - marchio IIP-UNI e numero distintivo del produttore - indicazione del materiale utilizzato - valore del diametro esterno (DE) - indicazione della pressione nominale PN - indicazione del periodo di produzione / E' compreso l'onere per la fornitura e la posa in opera di tutti i pezzi speciali ed ogni altro onere per dare il lavoro finito a regola d'arte secondo le indicazioni impartite dalla DL
	opere agricole	G.1.3.90.5		PN 4 DE 20		m	€ 1,15
	opere agricole	G.1.3.90.10		PN 4 DE 25		m	€ 1,50
	opere agricole	G.1.3.90.15		PN 4 DE 32		m	€ 1,82
	opere agricole	G.1.3.90.20		PN 4 DE 40		m	€ 2,58
	opere agricole	G.1.3.90.25		PN 4 DE 50		m	€ 3,72
	opere agricole	G.1.3.90.30		PN 4 DE 63		m	€ 5,26
	opere agricole	G.1.3.90.35		PN 4 DE 75		m	€ 7,17
	opere agricole	G.1.3.90.40		PN 4 DE 90		m	€ 9,73
	opere agricole	G.1.3.90.45		PN 4 DE 110		m	€ 13,73
	opere agricole	G.1.3.90.50		PN 6 DE 16		m	€ 0,88
	opere agricole	G.1.3.90.55		PN 6 DE 20		m	€ 1,15
	opere agricole	G.1.3.90.60		PN 6 DE 25		m	€ 1,55
	opere agricole	G.1.3.90.65		PN 6 DE 32		m	€ 2,19
	opere agricole	G.1.3.90.70		PN 6 DE 40		m	€ 3,06
	opere agricole	G.1.3.90.75		PN 6 DE 50		m	€ 4,45
	opere agricole	G.1.3.90.80		PN 6 DE 63		m	€ 6,47
	opere agricole	G.1.3.90.85		PN 6 DE 75		m	€ 8,78
	opere agricole	G.1.3.90.90		PN 6 DE 90		m	€ 12,20
	opere agricole	G.1.3.90.95		PN 6 DE 110		m	€ 17,26
	opere agricole	G.1.3.90.100		PN 10 DE 16		m	€ 1,01
	opere agricole	G.1.3.90.105		PN 10 DE 20		m	€ 1,33
	opere agricole	G.1.3.90.110		PN 10 DE 25		m	€ 1,98
	opere agricole	G.1.3.90.115		PN 10 DE 32		m	€ 2,74
	opere agricole	G.1.3.90.120		PN 10 DE 40		m	€ 3,93
	opere agricole	G.1.3.90.125		PN 10 DE 50		m	€ 5,74
	opere agricole	G.1.3.90.130		PN 10 DE 63		m	€ 8,54
	opere agricole	G.1.3.90.135		PN 10 DE 75		m	€ 11,78
	opere agricole	G.1.3.90.140		PN 10 DE 90		m	€ 16,26
	opere agricole	G.1.3.90.145		PN 10 DE 110		m	€ 23,45
	opere agricole	G.1.3.95		FORNITURA E POSA TUBAZIONI IN ACCIAIO SALDATO BITUMATE / Fornitura e posa in opera di tubazioni in acciaio, di tipo saldato, per condotte d'acqua, secondo le norme UNI 6363/84, bitumate internamente ed esternamente a caldo e protette da un rivestimento pesante esterno costituito da uno strato isolante di miscela bituminosa e da una sovrastante fasciatura elicoidale formata da un nastro di lana di vetro applicata in bagno caldo conforme alla norma UNI 5256, da miscela speciale, compreso l'onere della posa di sabbia di allettamento, lavata e vagliata granulometria 0-8 mm, posta in opera come da sezione tipo allegata, delle curve, del ripristino del rivestimento ove danneggiato nelle operazioni di trasporto, lo sfilamento, la piegatura, la saldatura, ecc. e delle prove di tenuta. Restano esclusi lo scavo, il ritombamento, il ripristino delle pavimentazioni, il tutto eseguito a regola d'arte. E' compresa la fornitura e la posa dei pezzi speciali
	opere agricole	G.1.3.95.5		DN 40		m	€ 9,34
	opere agricole	G.1.3.95.10		DN 50		m	€ 11,61
	opere agricole	G.1.3.95.15		DN 65		m	€ 12,68
	opere agricole	G.1.3.95.20		DN 80		m	€ 14,42
	opere agricole	G.1.3.95.25		DN 100		m	€ 19,35
	opere agricole	G.1.3.95.30		DN 125		m	€ 27,95
	opere agricole	G.1.3.95.35		DN 150		m	€ 35,59
	opere agricole	G.1.3.95.40		DN 200		m	€ 55,69
	opere agricole	G.1.3.95.45		DN 250		m	€ 75,54
	opere agricole	G.1.3.95.50		DN 300		m	€ 96,04
	opere agricole	G.1.3.95.55		DN 350		m	€ 114,69
	opere agricole	G.1.3.95.60		DN 400		m	€ 131,45
	opere agricole	G.1.3.95.65		DN 450		m	€ 152,30
	opere agricole	G.1.3.95.70		DN 500		m	€ 168,70
	opere agricole	G.1.3.100		FORNITURA E POSA TUBAZIONI IN ACCIAIO RIVEST. IN POLIETILENE / Fornitura e posa in opera di tubazioni in acciaio, di tipo saldato, per condotte d'acqua potabile, secondo le norme UNI 6363/84, con rivestimento esterno in polietilene triplo strato secondo norme UNI 9099, rivestimento interno in resina epossidica completi di manicotti di polietilene termoretrabile per il ripristino del rivestimento nel punto di giunzione, compreso l'onere della posa di sabbia di allettamento, lavata e vagliata granulometria 0-8 mm, posta in opera come da sezione tipo allegata, gli oneri per sfilamento, piegatura, saldatura, curve, ecc. e delle prove di tenuta. Restano esclusi lo scavo, il ritombamento, il ripristino delle pavimentazioni, il tutto eseguito a regola d'arte. E' compresa la fornitura e la posa dei pezzi speciali
	opere agricole	G.1.3.100.5		DN 80		m	€ 18,63
	opere agricole	G.1.3.100.10		DN 100		m	€ 23,82
	opere agricole	G.1.3.100.15		DN 125		m	€ 30,98
	opere agricole	G.1.3.100.20		DN 150		m	€ 38,80
	opere agricole	G.1.3.100.25		DN 200		m	€ 60,02
	opere agricole	G.1.3.100.30		DN 250		m	€ 81,33
	opere agricole	G.1.3.100.35		DN 300		m	€ 103,16
	opere agricole	G.1.3.100.40		DN 350		m	€ 123,92
	opere agricole	G.1.3.100.45		DN 400		m	€ 141,39
	opere agricole	G.1.3.100.50		DN 450		m	€ 163,40
	opere agricole	G.1.3.100.55		DN 500		m	€ 181,80
	opere agricole	G.1.3.105		FORNITURA E POSA DI TUBI IN CLORURO DI POLIVINILE (PVC) PRESS. / Fornitura e posa in opera di tubazioni in cloruro di polivinile (PVC) atossici, idonee per condotte in pressione, completi di giunto con anello di tenuta in gomma rispondenti alle norme UNI EN 1452 e UNI 7441 - 7448 e alla Circolare Ministeriale n° 102/78. La conformità alle norme dovrà essere garantita da marchio di conformità rilasciato dall' Istituto Italiano dei Plastici (IIP) La ditta fornitrice dovrà presentare i certificati che attestino il possesso del marchio IIP su tutta la gamma dei diametri forniti. La Direzione Lavori portà far eseguire prove di collaudo in conformità alle norme UNI 7441-7448 da parte di un primario istituto di analisi abilitato, su una campionatura di tubazioni giacenti in cantiere, a spese del fornitore. I tubi dovranno riportare in maniera visibile la seguente marcatura: - nome del fabbricante - marchio IIP-UNI e n° distintivo del produttore - indicazione del materiale utilizzato - valore del diametro esterno (DE) - indicazione della pressione nominale PN - indicazione del periodo di produzione. Sono compresi gli oneri per la fornitura e la posa in opera dei pezzi speciali quali TE, riduzioni, curve, ecc..
	opere agricole	G.1.3.105.5		PN 6 DE 40		m	€ 2,47
	opere agricole	G.1.3.105.10		PN 6 DE 50		m	€ 3,16
	opere agricole	G.1.3.105.15		PN 6 DE 63		m	€ 3,94
	opere agricole	G.1.3.105.20		PN 6 DE 75		m	€ 5,07
	opere agricole	G.1.3.105.25		PN 6 DE 90		m	€ 6,34
	opere agricole	G.1.3.105.30		PN 6 DE 110		m	€ 8,27
	opere agricole	G.1.3.105.35		PN 6 DE 125		m	€ 10,25
	opere agricole	G.1.3.105.40		PN 6 DE 140		m	€ 11,83
	opere agricole	G.1.3.105.45		PN 6 DE 160		m	€ 14,49
	opere agricole	G.1.3.105.50		PN 6 DE 180		m	€ 17,55
	opere agricole	G.1.3.105.55		PN 6 DE 200		m	€ 20,70
	opere agricole	G.1.3.105.60		PN 6 DE 225		m	€ 26,12
	opere agricole	G.1.3.105.65		PN 6 DE 250		m	€ 31,22
	opere agricole	G.1.3.105.70		PN 6 DE 280		m	€ 38,01
	opere agricole	G.1.3.105.75		PN 6 DE 315		m	€ 44,18
	opere agricole	G.1.3.105.80		PN 6 DE 355		m	€ 61,02
	opere agricole	G.1.3.105.85		PN 6 DE 400		m	€ 75,55
	opere agricole	G.1.3.105.90		PN 10 DE 32		m	€ 2,05
	opere agricole	G.1.3.105.95		PN 10 DE 40		m	€ 2,72
	opere agricole	G.1.3.105.100		PN 10 DE 50		m	€ 3,61
	opere agricole	G.1.3.105.105		PN 10 DE 63		m	€ 5,06
	opere agricole	G.1.3.105.110		PN 10 DE 75		m	€ 6,56
	opere agricole	G.1.3.105.115		PN 10 DE 90		m	€ 7,91
	opere agricole	G.1.3.105.120		PN 10 DE 110		m	€ 10,71
	opere agricole	G.1.3.105.125		PN 10 DE 125		m	€ 13,12
	opere agricole	G.1.3.105.130		PN 10 DE 140		m	€ 15,62
	opere agricole	G.1.3.105.135		PN 10 DE 160		m	€ 19,46
	opere agricole	G.1.3.105.140		PN 10 DE 180		m	€ 23,54
	opere agricole	G.1.3.105.145		PN 10 DE 200		m	€ 28,12
	opere agricole	G.1.3.105.150		PN 10 DE 225		m	€ 35,71
	opere agricole	G.1.3.105.155		PN 10 DE 250		m	€ 33,93
	opere agricole	G.1.3.105.160		PN 10 DE 280		m	€ 52,36
	opere agricole	G.1.3.105.165		PN 10 DE 315		m	€ 61,73
	opere agricole	G.1.3.105.170		PN 16 DE 32		m	€ 2,27
	opere agricole	G.1.3.105.175		PN 16 DE 40		m	€ 3,19
	opere agricole	G.1.3.105.180		PN 16 DE 50		m	€ 4,42
	opere agricole	G.1.3.105.185		PN 16 DE 63		m	€ 6,28
	opere agricole	G.1.3.105.190		PN 16 DE 75		m	€ 8,27
	opere agricole	G.1.3.105.195		PN 16 DE 90		m	€ 10,15
	opere agricole	G.1.3.105.200		PN 16 DE 110		m	€ 14,15
	opere agricole	G.1.3.105.205		PN 16 DE 125		m	€ 17,51
	opere agricole	G.1.3.105.210		PN 16 DE 140		m	€ 21,09
	opere agricole	G.1.3.105.215		PN 16 DE 160		m	€ 26,44
	opere agricole	G.1.3.105.220		PN 16 DE 180		m	€ 32,71
	opere agricole	G.1.3.105.225		PN 16 DE 200		m	€ 39,51
	opere agricole	G.1.4		OPERE COMPIUTE - APPARECCHIATURE IDRAULICHE ED ACCESSORI
	opere agricole	G.1.4.5		FORNITURA E POSA IN OPERA DI ASTA PORTA IRRIGATORE / Fornitura e posa in opera di asta porta irrigatore costituita da plinto prefabbricato di forma tronco conica in calcestruzzo vibrato dosato con cemento 425 in ragione di 300 kg per m3 di impasto di dimensioni non inferiori a 48*48 cm di base per 55 cm di altezza, tutore di supporto in acciaio zincato diametro 1"1/4 altezza 1.5m completo di anello di sostegno asta o altro analogo dispositivo ,idrantino zincato diametro 1" filettato e piegato annegato nel calcestruzzo e fissato al tutore, asta portairrigatore in acciaio zincato diametro 1" ed altezza 4 m filettata in sommità e con raccordo rapido di attacco all'idrantino, rubinetto a sfera a tre vie diametro 1" e filtro in plastica da 3/4" filettato e ispezionabile per il trattenimento del materiale grossolano, è compreso il montaggio dell'irrigatore fornito a parte, il tutto compreso di guarnizioni e raccordi per dare l'opera realizzata a perfetta regola d'arte e funzionante
	opere agricole	G.1.4.5.5				cad.	€ 95,99
	opere agricole	G.1.4.10		FORNITURA E POSA IN OPERA GRUPPO DI PRESA E CONTROLLO / Fornitura e posa in opera di gruppo di presa e controllo per impianti irrigui automatizzati, da realizzarsi secondo particolare costruttivo fornito dalla D.L. da installarsi in derivazione alla tubazione di carico, il gruppo è composto da: - pezzo speciale e tubazione di raccordo alla condotta di alimentazione, tubo di acciaio zincato m 1.50, tubo in acciaio zincato m 2.50, curva a saldare, riduzione, tronchetto FE, valvola a sfera passaggio totale, bocchettone zincato, manicotto FE, tappo zincato, gomito zincato e collegamento con la condotta distributrice il tutto nei diametri indicati dalla D.L., - montaggio della valvola idraulica e del filtro forniti dall'amministrazine alle tubazioni di raccordo compreso eventuali flange, bulloni e guarnizioni necessari. - fornitura e posa di struttura di protezione costituita da cassetta in lamiera zincata delle dimensioni di circa 65 x 65 x 35 dotata di portina incernierata e di chiusura con chiavetta, nonchè eventuale staffa di supporto per unità periferica di comando dell'automazione. - esecuzione dei collegamenti idraulici ed elettrici fra tutti i componenti del punto di presa, il tutto montato in opera a perfetta regola d'arte. Sono compresi gli oneri per scavo, reinterro e sistemazione
	opere agricole	G.1.4.10.4		per valvole idrauliche da 2"		cad.	€ 439,10
	opere agricole	G.1.4.10.5		per valvole idrauliche da 3"		cad.	€ 897,80
	opere agricole	G.1.4.12		FORMAZIONE PUNTO CONSEGNA / Formazione di punto consegna per collegamento alla testata irrigua, in acciaio zincato o PE, completo di valvola a sfera di esclusione, raccorderia, un attacco in entrata e uno in uscita per predisposizione fertirrigazione e sola posa di eventuali filtro e regolatore di pressione / Nel prezzo è compreso e compensato ogni onere ed accessorio per dare il lavoro finito a regola d'arte
	opere agricole	G.1.4.12.1		attacco diametro 3/4"		cad.	€ 83,00
	opere agricole	G.1.4.12.3		attacco diametro 1"1/2		cad.	€ 120,00
	opere agricole	G.1.4.12.5		attacco diametro 2"		cad.	€ 160,00
	opere agricole	G.1.4.15		POSA DI SARACINESCHE E VALVOLE / Posa di saracinesche, valvole idrauliche, riduttori di pressione, idrometri mediante flange e controflange saldate sulle tubazioni di alimentazione e mandata compresa la posa di guarnizioni e bulloni ed eventuali manicotti di riduzione, il tutto montato a perfetta regola d'arte per dare il dispositivo funzionante
	opere agricole	G.1.4.15.4		DN 1 1/2"		cad.	€ 60,94
	opere agricole	G.1.4.15.5		DN 2"		cad.	€ 77,16
	opere agricole	G.1.4.15.10		DN 3"		cad.	€ 93,55
	opere agricole	G.1.4.15.15		DN 4"		cad.	€ 108,71
	opere agricole	G.1.4.15.20		DN 5"		cad.	€ 124,90
	opere agricole	G.1.4.15.25		DN 6"		cad.	€ 152,10
	opere agricole	G.1.4.15.30		DN 8"		cad.	€ 182,90
	opere agricole	G.1.4.15.35		DN 10"		cad.	€ 204,60
	opere agricole	G.1.4.20		POSA DI UNITA' PERIFERICHE DI COMANDO / Posa di unità periferiche di comando per apertura e chiusura di valvole elettriche o idrauliche o per il controllo di dispositivi per l'automazione, compreso i collegamenti elettrici ed idraulici necessari, collaudo del dispositivo, il tutto per dare lo stesso in opera perfettamente funzionante, compresa raccorderia
	opere agricole	G.1.4.20.5		via cavo		cad.	€ 80,40
	opere agricole	G.1.4.20.10		via radio		cad.	€ 100,12
	opere agricole	G.1.4.20.15		protezione antifulmine		cad.	€ 48,54
	opere agricole	G.1.4.25		POSA DI UNITA' CENTRALE DI CONTROLLO COMPUTERIZZATA / Solo posa di unità centrale di controllo computerizzata compresa la programmazione di base degli interventi irrigui e la codifica delle unità periferiche, l'allacciamento della rete all'unità centrale, il collegamento dell'interfaccia con eventuale programmatore e sue periferiche e/o con dispositivi radio per l'invio dei comandi alle unità periferiche di comando, il collaudo del sistema, il tutto per dare il dispositivo perfettamente funzionante completo di istruzioni
	opere agricole	G.1.4.25.5		a corpo per ogni unità centrale		cad.	€ 3.519,00
	opere agricole	G.1.4.25.10		eventuale espansione		cad.	€ 485,40
	opere agricole	G.1.4.30		FORNITURA E POSA DI GOCCIOLATORE A BOTTONE / Fornitura e posa di gocciolatore a bottone realizzato in materiale termoplastico con portata variabile in funzione della pressione e portata nominale pari a 2-4-8- l/h sulla tubazione adacquatrice in polietilene bassa densità alle distanze stabilite dalla DL.. La rispondenza del materiale alle caratteristiche tecniche dichiarate dal produttore potrà essere verificata mediante prove da effettuarsi su un campione della partita giacente in cantiere, presso laboratori autorizzati, a spese del fornitore
	opere agricole	G.1.4.30.5		tipo normale		cad.	€ 0,44
	opere agricole	G.1.4.35		FORNITURA E POSA DI GOCCIOLATORE AUTOCOMPENSANTE A BOTTONE / Fornitura di gocciolatore a bottone autocompensante realizzato in materiale termoplastico completo di membrana elastomerica con campo di autocompensazione 0,5-4 atm e portata nominale 2-4-8 l/h da porre in opera sulla tubazione adacquatrice in polietilene bassa densità alle distanze stabilite dalla DL. La rispondenza del materiale alle caratteristiche tecniche dichiarate dal produttore potrà essere verificata mediante prove da effettuarsi su un campione della partita giacente in cantiere, presso laboratori autorizzati, a spese del fornitore
	opere agricole	G.1.4.35.5		tipo autocompensante		cad.	€ 0,60
	opere agricole	G.1.4.40		FORNITURA E POSA DI MICROIRRIGATORI STATICI O DINAMICI / Fornitura e posa di microirrigatori statici o dinamici per l'irrigazione di colture frutticole ed orticole con caratteristiche tecniche approvate dalla D.L., da applicarsi su tubazioni di polietilene alla distanza stabilita dalla direzione lavori, compresa olivina e tubo di collegamento in PVC morbido di lunghezza fino a 60 cm, elemento stabilizzatore, forniti già assemblati.
	opere agricole	G.1.4.40.5		tipo normale		cad.	€ 2,23
	opere agricole	G.1.4.40.10		tipo autocompensante		cad.	€ 3,01
	opere agricole	G.1.4.45		FORNITURA E POSA DI PARAGETTI ZINCATI SAGOMATI A SEMICERCHIO / Fornitura e posa di paragetti zincati sagomati a semicerchio di dimensioni minime 20x60 cm, da applicarsi alle aste porta irrigatore, di tipo forato o pieno, completi di sostegni in acciaio zincato, zanche di ancoraggio all'asta
	opere agricole	G.1.4.45.5		tipo pieno		cad.	€ 13,14
	opere agricole	G.1.4.45.10		tipo forato		cad.	€ 15,25
	opere agricole	G.1.4.50		POSA DI PROTEZIONE DI LINEA CONTRO LE SOVRATENSIONI
	opere agricole	G.1.4.50.5					€ 25,79
	opere agricole	G.1.4.55		FORNITURA E POSA DI FILO DI FERRO TRIPLA ZINCATURA / Fornitura e posa di filo di ferro a tripla zincatura diametro 2,7 mm completo dei necessari dispositivi tendifilo, idoneo per il supporto delle tubazioni distributrici aeree per gli impianti microirrigui. La ditta offerente dovrà indicare i seguenti dati tecnici: / - carico di rottura / - percentuale di allungamento / - sviluppo in m/l per ogni kg / - percentuale di zinco impiegato
	opere agricole	G.1.4.55.5				m	€ 0,29
	opere agricole	G.1.4.60		FORNITURA E POSA DI PALI IN LAMINATO A T / Fornitura e posa di pali in laminato a T in acciaio zincato per sostegno tubazioni per microirrigazione
	opere agricole	G.1.4.60.5		mm 35*35*5,5 h 1,30 m		cad.	€ 8,54
	opere agricole	G.1.4.60.10		mm 40*40*5,0 h 1,50 m		cad.	€ 11,08
	opere agricole	G.1.4.65		FORNITURA E POSA IN OPERA DI SCARICHI / Formazione di presa per scarico realizzata mediante tronchetto in tubo zincato da 1", filettato all'estremità libera con applicato rubinetto da 1" maschio a due vie tipo "Sicilia" a PN 10, corpo in ottone nichelato, volantino o asticciola di manovra, stoppa, rifasciatura con juta e catramatura. Lo stesso prezzo sarà applicato per la realizzazione dello scarico su tubazione in polietilene mediante presa a staffa, tronchetto di prolunga, rubinetto a chiusura rapida da 1" ed ogni altro onere per dare il lavoro finito a perfetta regola d'arte, escluso pozzetto
	opere agricole	G.1.4.65.5		diametro 1"		cad.	€ 22,63
	opere agricole	G.1.4.65.10		diametro 2"		cad.	€ 79,29
	opere agricole	G.1.4.70		FORNITURA E POSA IN OPERA DI VALVOLA DI SFIATO / Fornitura e posa in opera di sfiati automatici da istallarsi dove necessario su indicazione della direzione lavori completa di raccorderia per dare il lavoro eseguito a regola d'arte, escluso pozzetto
	opere agricole	G.1.4.70.5		diametro 2" normale		cad.	€ 220,00
	opere agricole	G.1.4.70.10		diametro 2" a doppio effetto		cad.	€ 268,10
	opere agricole	G.1.4.75		FORNITURA E POSA DI POZZETTI IN CLS / Fornitura e posa in opera di pozzetti in CLS prefabbricati parzialmente armati, posti in opera su letto di sabbia eseguito a regola d'arte, escluso l'onere del chiusino
	opere agricole	G.1.4.75.5		tubo cemento diametro 20		cad.	€ 17,98
	opere agricole	G.1.4.75.10		prolunga in CLS 30*30		cad.	€ 43,68
	opere agricole	G.1.4.75.15		prolunga in CLS 40*40		cad.	€ 62,04
	opere agricole	G.1.4.75.20		prolunga in CLS 50*50		cad.	€ 87,36
	opere agricole	G.1.4.75.25		prolunga in CLS 60*60		cad.	€ 112,41
	opere agricole	G.1.4.75.30		prolunga in CLS 80*80		cad.	€ 163,30
	opere agricole	G.1.4.75.35		prolunga in CLS 80*110 con soletta		cad.	€ 401,30
	opere agricole	G.1.4.80		FORNITURA E POSA IN OPERA DI CHIUSINI PER POZZETTI
	opere agricole	G.1.4.80.5		in CLS diametro 20		cad.	€ 5,15
	opere agricole	G.1.4.80.10		in lamiera zincata a caldo		kg	€ 3,26
	opere agricole	G.1.4.80.15		in ghisa		kg	€ 1,80
	opere agricole	G.1.4.85		FORNITURA E POSA IN OPERA DI TUBO PASSACAVO CORRUGATO / Fornitura e posa in opera di tubo passacavo corrugato in polietilene doppia parete completo di filo tira cavo preinserito, completo di manicotti di giunzione
	opere agricole	G.1.4.85.5		diametro 50		m	€ 2,73
	opere agricole	G.1.4.85.10		diametro 63		m	€ 3,12
	opere agricole	G.1.4.90		FORNITURA E POSA IN OPERA DI CAVO ELETTRICO / Fornitura e posa in opera di cavo elettrico schermato sez. 2*1,5 mm con rivestimento in butile
	opere agricole	G.1.4.90.5		FG 70 R/4		m	€ 1,55
	opere agricole	G.1.5		OPERE COMPIUTE - OPERE IN VERDE E PROTEZIONE
	opere agricole	G.1.5.5		RECINZIONI ESTERNE IN LEGNO / Fornitura e posa di recinzioni esterne, anche per uso zootecnico, in legno di pino o di abete, trattato con impregnanti antimarciume in autoclave, realizzato con piantane da 14 cm di diametro, altezza fuori terra 100 - 120 cm, poste ad interasse massimo di 2 m, due correnti di cui uno di diametro pari a 14 cm posto in testa alle piantane, opportunamente sagomate, ed il secondo costituito da mezzo palo; è compresa la formazione di idoneo zoccolo di ancoraggio in calcestruzzo, la necessaria ferramenta ed ogni altro onere per dare il lavoro finito a regola d'arte
	opere agricole	G.1.5.5.5		recinzioni in legno		m	€ 37,15
	opere agricole	G.1.5.10		RECINZIONI ESTERNE IN RETE METALLICA / Fornitura e posa di recinzione esterna realizzata con rete metallica di altezza pari a 1,5 m in filo plastificato e maglia romboidale con dimensioni del foro 50x50 mm con coronamento di filo plastificato, il tutto montato su paletti in ferro a T con sezione 35x35x5,5 mm posti ad interasse massimo di 2 m compreso la formazione di idonei zoccoli di ancoraggio in calcestruzzo il tutto in opera a regola d'arte
	opere agricole	G.1.5.10.5		recinzione metallica		m	€ 23,41
	opere agricole	G.1.5.15		SISTEMAZIONE A VERDE DI AREE CIRCOSTANTI MANUFATTI / Sistemazione a verde di cigli, scarpate e terreni circostanti manufatti eseguita mediante la fornitura e la stesura di terreno vegetale con spessore medio in opera di 20 cm esente da sassi od altro materiale estraneo, compresa la formazione di pendenze, il livellamento dell'area interessata ed il raccordo del terreno con i manufatti esistenti ed il terreno circostante, compresa la semina con idoneo miscuglio nel quantitativo minimo di 40 gr/m2 e la prima innaffiatura per garantire l'emergenza delle essenze per rendere l'opera finita a perfetta regola d'arte
	opere agricole	G.1.5.15.5				m²	€ 2,65

	Infrastrutture forestali	H		OPERE FORESTALI
	Infrastrutture forestali	H		PREMESSA / Nei prezzi sotto segnati, si intendono compensate tutte le spese per il personale, mezzi d'opera e per assicurazioni di ogni genere, tutte le forniture occorrenti, la lavorazione dei materiali ed il loro impiego secondo le specificazioni contenute nel Capitolo speciale d'appalto, l'utile d'impresa, le spese generali e tutto quanto relativo all'applicazione del D.Lgs. 626/94 e s.m.i., DPI, formazione, informazione, sorveglianza sanitaria e spese amministrative, ecc. / Sono esclusi i costi relativi alle lavorazioni riferibili in modo specifico alla sicurezza nell'esecuzione dei lavori / Inoltre, non essendo possibile definire il cantiere con oneri di tipo medio, il progettista dovrà utilizzare i prezzi unitari indicati come parametri di riferimento e motivare di volta in volta in base alla particolare localizzazione del cantiere stesso (accesso, distanza, quota, limitazioni dimensionali dell'opera, necessità di trasbordi, ecc.), i prezzi effettivi da applicare alle singole voci descritte, sia in diminuzione che in aumento
	Infrastrutture forestali	H.1		OPERE FORESTALI
	Infrastrutture forestali	H.1.1		INFRASTRUTTURE FORESTALI / Le voci dell'elenco prezzi per la costruzione di infrastrutture forestali riguardano principalmente la realizzazione di viabilità forestale e delle opere accessorie. Per le opere edili o per altre tipologie di lavoro si dovrà far riferimento al relativo capitolo specifico
	Infrastrutture forestali	H.1.1.5		SCAVO PER LA FORMAZIONE DEL CORPO STRADALE / Scavo di sbancamento per la formazione della sede stradale, eseguito con mezzi meccanici in terreni di qualsiasi natura e consistenza anche in presenza d'acqua, compresa la demolizione di murature a secco, le rocce tenere, esclusa la roccia dura da mina o da martellone demolitore ed i trovanti di dimensioni superiori a m³ 1,000. Nel prezzo è compreso: - l'onere per la rimozione del terreno vegetale, il suo accumulo ed il suo successivo utilizzo per la copertura delle banchine e delle rampe; - l'onere per l'estirpazione delle ceppaie, il carico, il trasporto e la sistemazione delle stesse in luoghi, all'interno del cantiere, ritenuti idonei dalla D.L.; - l'onere della rifinitura a mano delle rampe di scavo e riporto mediante taglio delle radici sporgenti ed eliminazione del pietrame più minuto per preparare il piano per la successiva semina; - l'onere per la costruzione dei riporti previsti nelle sezioni di progetto mediante il paleggiamento trasversale e il paleggiamento longitudinale nell'ambito del cantiere del materiale di scavo. Gli oneri per la formazione dei rilevati stradali all'interno del cantiere compresi il carico e trasporto saranno compensati con la relativa voce "Sovrapprezzo per sistemazione in rilevato".Eventuali oneri per carico e trasporto a discarica al di fuori del cantiere verranno compensati a parte; - l'onere della profilatura delle rampe e della sagomatura della banchina come indicato nella sezione tipo; - l'onere della predisposizione dell'imposta d'appoggio per i riporti; - l'onere della sagomatura del piano viabile. Ai fini contabili, sarà computato solamente il volume scavato sulla base dei parametri indicati nelle sezioni tipo
	Infrastrutture forestali	H.1.1.5.5				m³	€ 4,55
	Infrastrutture forestali	H.1.1.10		SCAVO IN ROCCIA CON MINE / Scavo di sbancamento in roccia dura da mina di qualsiasi natura e consistenza e brillamento di trovanti di volume superiore a m³ 1,000 eseguito con l'uso sistematico di mine con l'obbligo di procedere nel rispetto delle normative vigenti. L'abbattimento della roccia dovrà essere eseguito nel rispetto delle sezioni tipo di progetto, adottando tecniche e metodologie atte a garantire in tutto l'ambiente circostante la zona di scavo il controllo degli effetti distruttivi o comunque perturbanti delle esplosioni. Con il presente prezzo si intendono compensati tutti gli oneri previsti alla voce "Scavo per la formazione del corpo stradale" nonché i seguenti oneri specifici:- riduzione dei materiali di risulta alla pezzatura prevista dalla D.L. per il loro reimpiego (rilevato, cassonetto, scogliera, etc.);- disgaggio della parete interessata dallo scavo da rocce disgregate e/o pericolanti. Il presente prezzo sarà applicato anche per l'utilizzo di demolitore idraulico su mezzo meccanico in alternativa alle mine qualora non espressamente ordinato dalla D.L.. Ai fini contabili, sarà computato solamente il volume scavato sulla base dei parametri indicati nelle sezioni tipo
	Infrastrutture forestali	H.1.1.10.5		rocce calcaree, dolomitiche ed arenacee		m³	€ 21,28
	Infrastrutture forestali	H.1.1.10.10		rocce intrusive		m³	€ 24,47
	Infrastrutture forestali	H.1.1.15		SCAVO IN ROCCIA CON DEMOLITORE IDRAULICO / Scavo di sbancamento in roccia di qualsiasi natura e consistenza e demolizione di trovanti di volume superiore a m³ 1,000 eseguito, per disposizione della D.L. senza l'uso di mine ma con demolitore idraulico su mezzo meccanico. Con il presente prezzo si intendono compensati gli oneri previsti dalla voce "Scavo per la formazione del corpo stradale" nonché i seguenti oneri specifici: - riduzione dei materiali di risulta alla pezzatura prevista dalla D.L. per il loro reimpiego (a rilevato, cassonetto, scogliera, ecc.); - disgaggio della parete interessata dallo scavo da rocce disgregate o pericolanti. Ai fini contabili sarà computato solamente il volume abbattuto calcolato sulla base dei parametri indicati nelle sezioni tipo
	Infrastrutture forestali	H.1.1.15.5		rocce calcaree, dolomitiche ed arenacee		m³	€ 31,14
	Infrastrutture forestali	H.1.1.15.10		rocce intrusive		m³	€ 37,47
	Infrastrutture forestali	H.1.1.20		SCAVO DI SBANCAMENTO IN ROCCIA A MANO / Scavo di sbancamento in roccia di qualsiasi natura e consistenza eseguito a mano con demolitore pneumatico o con tecniche speciali quali cunei anche idraulici, cementi espansiv, ecc.. Con il presente prezzo si intendono compensati tutti gli oneri previsti dalla voce "Scavo in roccia con demolitore idraulico" oltre alla fornitura di tutti i materiali d'uso e dei mezzi meccanici necessari
	Infrastrutture forestali	H.1.1.20.5		rocce calcaree, dolomitiche ed arenacee		m³	€ 100,58
	Infrastrutture forestali	H.1.1.20.10		rocce intrusive ed effusive		m³	€ 145,93
	Infrastrutture forestali	H.1.1.20.15		Scavo a sezione ristretta rocce calcaree, dolomitiche ed arenacee		m³	€ 138,01
	Infrastrutture forestali	H.1.1.20.20		Scavo a sezione ristretta rocce intrusive ed effusive		m³	€ 161,43
	Infrastrutture forestali	H.1.1.25		SCAVO DI FONDAZIONE A SEZIONE OBBLIGATA / Scavo di fondazione a sezione obbligata, anche a campioni di qualsiasi lunghezza, in materiale di qualsiasi natura e consistenza, anche in presenza d'acqua con tirante fino a cm 20, esclusa la roccia da mina ed i trovanti aventi ciascuno volume superiore a m³ 0,300; compresi tutti gli oneri e le prescrizioni della voce "Scavo per la formazione del corpo stradale", eseguito fino alla profondità` di m 2,00 sotto il piano di campagna e/o di sbancamento. Le armature occorrenti di qualsiasi tipo e forma sono computate a parte
	Infrastrutture forestali	H.1.1.25.5		eseguito a mano		m³	€ 82,20
	Infrastrutture forestali	H.1.1.25.10		eseguito con mezzi meccanici		m³	€ 6,00
	Infrastrutture forestali	H.1.1.30		SCAVO DI FONDAZIONE IN ROCCIA CON DEMOLITORE IDRAULICO / Scavo di fondazione a sezione obbligata in roccia di qualsiasi natura e consistenza e demolizione di trovanti di volume superiore a m³ 0,300 eseguito fino alla profondità di m 2,00 sotto il piano di campagna e/o di sbancamento senza l'uso di mine ma con demolitore idraulico su mezzo meccanico, per disposizione della D.L.. Con il presente prezzo si intendono compensati tutti gli oneri previsti dalla voce "Scavo di fondazione a sezione obbligata" nonché la riduzione dei materiali di risulta alla pezzatura prevista dalle Norme tecniche per il loro reimpiego (rilevato, riempimento, scogliera, etc.)
	Infrastrutture forestali	H.1.1.30.5		rocce calcaree, dolomitiche ed arenacee		m³	€ 41,77
	Infrastrutture forestali	H.1.1.30.10		rocce intrusive ed effusive		m³	€ 47,83
	Infrastrutture forestali	H.1.1.32		SOVRAPPREZZO PER SISTEMAZIONE IN RILEVATO / Sovrapprezzo alle voci di scavo per la formazione di rilevati mediante apporto di materiale idoneo e approvato dalla D.L. proveniente dai volumi di scavo eccedenti quelli che devono essere utilizzati per l'esecuzione dei riporti compreso il carico e trasporto, con l'onere della realizzazione a strati successivi di spessore non superiore a 50 cm opportunamente compattati e con tutti gli altri oneri di cui alla voce "Scavo per la formazione del corpo stradale" in quanto applicabili. Ai fini contabili verrà computato il volume derivante dalle sezioni in opera finite effettivamente realizzate
	Infrastrutture forestali	H.1.1.32.5				m³	€ 1,70
	Infrastrutture forestali	H.1.1.38		DEMOLIZIONE CANALETTE TRASVERSALI / Demolizione delle canalette trasversali alla sede stradale per la raccolta e lo sgrondo delle acque meteoriche, compreso il loro carico e scarico, a qualsiasi distanza.Nel prezzo si intendono compresi e compensati gli oneri per la raccolta differenziata del materiale di risulta di qualsiasi natura, l'indennità di discarica e ogni altro costo
	Infrastrutture forestali	H.1.1.38.5				m	€ 2,19
	Infrastrutture forestali	H.1.1.40		SCARIFICA DI MASSICCIATA STRADALE / Scarificazione di massicciata stradale eseguita con escavatore o pala meccanica fino ad una profondità di 20 cm. Nel prezzo è compresa: - la vagliatura con asportazione del materiale di diametro superiore a 20 cm e la sistemazione dello stesso, con compenso, all'interno del cantiere; - l'eliminazione ed il compenso dei piccoli dossi con il riempimento degli avvallamenti; - la sagomatura delle banchine e del piano stradale; - la costipazione con benna e cingoli del piano stradale
	Infrastrutture forestali	H.1.1.40.5				m²	€ 1,33
	Infrastrutture forestali	H.1.1.42		RIGENERAZIONE DEL FONDO STRADALE / Scarifica del piano stradale con fresa martellante trainata da trattrice con idonea potenza, compresa la frantumazione, la distribuzione e lo spianamento del materiale esistente. E' inoltre compresa l'eliminazione di sporgenze rocciose tramite ripetuti passaggi della macchina operatrice ed il livellamento del piano viabile alle quote di progetto come da indicazioni della Direzione Lavori / Si intende compresa nel prezzo la compattazione del piano stradale mediante successiva rullatura con rullo vibrante meccanico del peso fino a 10 t
	Infrastrutture forestali	H.1.1.42.5		Fresatura con profondità min. 12 cm		m²	€ 1,50
	Infrastrutture forestali	H.1.1.45		RIPROFILATURA SCARPATE A MONTE / Riprofilatura e sistemazione delle scarpate a monte della sede stradale fino ad uno sviluppo massimo di metri 5 dal piano strada, eseguita con mezzi meccanici mediante scoronamento ed esportazione del cotico erboso, esportazione del pietrame e del materiale esuberante fino ad ottenere una inclinazione come indicato nella sezione tipo. Nel prezzo è compreso: - l'onere per la rimozione del terreno vegetale, il suo accumulo ed il suo successivo utilizzo per la copertura della scarpata; - l'onere per l'estirpazione delle ceppaie, il carico, il trasporto e la sistemazione delle stesse in luoghi, all'interno del cantiere, ritenuti idonei dalla D.L.; - l'onere della rifinitura a mano mediante taglio delle radici sporgenti ed eliminazione del pietrame più minuto per preparare il piano per la successiva semina. Si intende solo per sistemazione di scarpate di strade esistenti
	Infrastrutture forestali	H.1.1.45.5				m²	€ 1,62
	Infrastrutture forestali	H.1.1.50		SOVRAPREZZO RIPROFILATURA SCARPATE OLTRE 5 METRI / Sovrapprezzo alla voce "RIPROFILATURA SCARPATE A MONTE" per opere realizzate oltre i 5 metri dal piano strada
	Infrastrutture forestali	H.1.1.50.5				m²	€ 1,03
	Infrastrutture forestali	H.1.1.55		RIPROFILATURA RAMPE A VALLE / Riprofilatura e sistemazione delle rampe a valle della sede stradale fino ad uno sviluppo massimo di metri 5 dal piano strada, eseguito con mezzi meccanici mediante recupero del materiale eccedente o comunque instabile, fino ad ottenere un inclinazione come indicata nella sezione tipo. Nel prezzo è compreso: - l'onere per la formazione di nicchie d'appoggio ove sistemare il materiale di dimensioni maggiori; - l'onere per la rimozione del terreno vegetale, il suo accumulo ed il suo successivo utilizzo per la copertura della rampa; - l'onere per l'estirpazione delle ceppaie, il carico, il trasporto e la sistemazione delle stesse in luoghi, all'interno del cantiere, ritenuti idonei dalla D.L.; - l'onere della rifinitura a mano mediante taglio delle radici sporgenti ed eliminazione del pietrame più minuto per preparare il piano per la successiva semina. Si intende solo per sistemazione di rampe di strade esistenti
	Infrastrutture forestali	H.1.1.55.5				m²	€ 1,86
	Infrastrutture forestali	H.1.1.65		STRATO ANTICONTAMINANTE / Fornitura eposa di strato anticontaminante in polipropilene o poliestere in telo "geotessile" avente le caratteristiche indicate nell'apposito articolo delle Norme Tecniche, del peso:
	Infrastrutture forestali	H.1.1.65.5		non inferiore 200 g/m2		m²	€ 1,61
	Infrastrutture forestali	H.1.1.65.10		non inferiore 400 g/m2		m²	€ 2,58
	Infrastrutture forestali	H.1.1.65.15		non inferiore 700 g/m2		m²	€ 4,01
	Infrastrutture forestali	H.1.1.70		SOTTOFONDO STRADALE CON MATERIALE CANTIERE / Sottofondo stradale eseguito con il materiale proveniente dagli scavi in roccia o da altri scavi nell'ambito del cantiere e ritenuto idoneo dalla D.L., compreso l'onere di trasporto longitudinale all'interno del cantiere, la sua stesa e costipazione fino ad ottenere uno strato finito come indicato nella sezione tipo. Ai fini contabili verrà computato il volume derivante dalle sezioni in opera finite effettivamente realizzate
	Infrastrutture forestali	H.1.1.70.5				m³	€ 2,16
	Infrastrutture forestali	H.1.1.75		SOTTOFONDO STRADALE CON MATERIALE DA CAVA / Sottofondo stradale eseguito con materiale misto di adatta granulometria comunque inferiore a 10 cm proveniente da cava esterna al cantiere, giudicato idoneo dalla D.L., compresa la stesa e la costipazione fino ad ottenere una stato finito come indicato nella sezione tipo. Ricorrendo le condizioni di variabilità esposte nella premessa ai lavori compiuti, il prezzo indicato dovrà essere variato dal progettista in funzione degli oneri propri di ogni cantiere. Ai fini contabili verrà computato il volume derivante dalle sezioni in opera finite effettivamente realizzate
	Infrastrutture forestali	H.1.1.75.5				m³	€ 11,69
	Infrastrutture forestali	H.1.1.80		FINITURA SUPERFICIALE DEL PIANO VIABILE / Finitura superficiale del piano viabile, ottenuta mediante inghiaiatura con misto granulare calcareo stabilizzato mm 0-30 proveniente da cava e giudicato idoneo alla D.L. spessore finito come indicato nelle sezioni tipo, compreso l'onere di stesa, sagomatura del piano e cilindratura. Ricorrendo le condizioni di variabilità esposte nella premessa ai lavori compiuti, il prezzo indicato dovrà essere variato dal progettista in funzione degli oneri propri di ogni cantiere. Ai fini contabili verrà computato il volume derivante dalle sezioni in opera finite effettivamente realizzate
	Infrastrutture forestali	H.1.1.80.5				m³	€ 20,61
	Infrastrutture forestali	H.1.1.85		TERRA VEGETALE PROVENIENTE DA CAVE DI PRESTITO / Fornitura e posa di terra vegetale proveniente da cave di prestito, compresa la cavatura, l'indennità di cava, il carico, il trasporto, lo scarico del materiale, la stesa e la sua regolarizzazione anche a mano secondo le indicazioni della D.L.. Ricorrendo le condizioni di variabilità esposte nella premessa ai lavori compiuti, il prezzo indicato dovrà essere variato dal progettista in funzione degli oneri propri di ogni cantiere. Ai fini contabili verrà computato il volume effettivamente fornito al cantiere
	Infrastrutture forestali	H.1.1.85.5				m³	€ 19,09
	Infrastrutture forestali	H.1.1.90		SCOGLIERE CON MASSI REPERITI IN CANTIERE / Realizzazione secondo le sezioni tipo di opere di sostegno di sottoscarpa e di controripa a scogliere con massi non gelivi di dimensione minima di m³ 0,300 recuperati nell'ambito del cantiere. Nel prezzo è compreso: - l'onere per lo scavo di fondazione in terreno di qualsiasi natura e consistenza esclusa la roccia da mina; - l'onere della provvista e del trasporto dei massi all'interno del cantiere; - l'onere per il rinfianco ed il raccordo delle rampe di scavo e di riporto; - l'onere dell'esecuzione di opere a forma particolare (pozzetti, alari, ecc.) come da disegni di progetto. La scogliera sarà misurata in opera secondo lo sviluppo del paramento realizzato
	Infrastrutture forestali	H.1.1.90.5				m²	€ 31,32
	Infrastrutture forestali	H.1.1.95		SCOGLIERE CON MASSI PROVENIENTI DA CAVA / Realizzazione secondo le sezioni tipo di opere di sostegno di sottoscarpa e controripa a scogliera con massi non gelivi di dimensione minima di m³ 0,300 provenienti da cave esterne al cantiere. Nel prezzo è compreso: - l'onere per lo scavo di fondazione in terreno di qualsiasi natura e consistenza esclusa la roccia da mina; - l'onere per il rinfianco ed il raccordo delle rampe di scavo e di riporto; - approvvigionamento, il carico ed il trasporto dei massi; - l'onere dell'esecuzione di opere a forma particolare (pozzetti, alari, ecc.) come da disegni di progetto. Ricorrendo le condizioni di variabilità esposte nella premessa ai lavori compiuti, il prezzo indicato dovrà essere variato dal progettista in funzione degli oneri propri di ogni cantiere. La scogliera sarà misurata in opera secondo lo sviluppo del paramento realizzato
	Infrastrutture forestali	H.1.1.95.5				m²	€ 42,69
	Infrastrutture forestali	H.1.1.100		RIEMPIMENTO CON MATERIALE DRENANTE / Formazione di drenaggio a prosciugamento del piano stradale e delle rampe di monte, secondo le prescrizioni di progetto, con materiale arido proveniente dagli scavi interni al cantiere e ritenuto idoneo dalla D.L., realizzato anche con assistenza manuale. Ai fini contabili verrà computato il volume derivante dalle sezioni in opera finite effettivamente realizzate
	Infrastrutture forestali	H.1.1.100.5				m³	€ 3,76
	Infrastrutture forestali	H.1.1.105		RIEMPIMENTO CON MATERIALE DRENANTE PROVENIENTE DA CAVA / Fornitura e posa d materiale drenante a prosciugamento del piano stradale e delle rampe di monte, secondo le prescrizioni di progetto, con materiale arido proveniente da cava esterna al cantiere e ritenuto idoneo dalla D.L., realizzato anche con assistenza manuale. Ricorrendo le condizioni di variabilità esposte nella premessa ai lavori compiuti, il prezzo indicato dovrà essere variato dal progettista in funzione degli oneri propri di ogni cantiere. Ai fini contabili verrà computato il volume derivante dalle sezioni in opera finite effettivamente realizzate
	Infrastrutture forestali	H.1.1.105.5				m³	€ 14,94
	Infrastrutture forestali	H.1.1.110		RIEMPIMENTO CON MATERIALE DRENANTE A TERGO DI MURATURE / Riempimento drenante a tergo delle murature sia di controriva che di sostegno. Nel prezzo è compreso: - l'onere dell'approvvigionamento all'interno del cantiere del materiale ritenuto idoneo dalla D.L.; - l'onere del sollevamento o lo scarico del materiale a qualsiasi altezza o profondità; - l'assistenza manuale.Ai fini contabili verrà computato il volume derivante dalle sezioni in opera finite effettivamente realizzate
	Infrastrutture forestali	H.1.1.110.5				m³	€ 4,78
	Infrastrutture forestali	H.1.1.115		MAGRONE / Fornitura e posa in opera di magrone, per regolarizzazione dei piani di imposta delle opere d'arte, eseguito in conglomerato cementizio dosato a kg 150 di cemento tipo R325 per m³ di inerte; spessore minimo di cm 10. Nel prezzo si intende compreso e compensato l'onere relativo al costipamento, la formazione dei piani superiori alla quota di progetto e quanto altro necessario per dare il lavoro finito a regola d'arte. Agli effetti contabili non saranno compensati eventuali maggiori spessori; questo anche in riferimento alle profondità scavi
	Infrastrutture forestali	H.1.1.115.5				m²	€ 8,87
	Infrastrutture forestali	H.1.1.120		CONGLOMERATO CEMENTIZIO PER RINFIANCHI / Fornitura e posa in opera di conglomerato cementizio dosato a kg 250 di cemento tipo R325 per m³ di inerte, confezionato con inerti ed acqua aventi le caratteristiche indicate nelle Norme Tecniche dato in opera a qualsiasi profondità od altezza per il rinfianco o rivestimento di tubazioni o manufatti, compreso l'onere delle eventuali casserature di modesta entità, escluso solo la eventuale fornitura e posa in opera dell'acciaio
	Infrastrutture forestali	H.1.1.120.5				m³	€ 105,54
	Infrastrutture forestali	H.1.1.125		CONGLOMERATO CEMENTIZIO PER OPERE DI FONDAZIONE / Fornitura e posa in opera di conglomerato cementizio per opere di fondazione, confezionato con dosaggio di kg 250 di cemento tipo R325 per m³ di inerte confezionato con basso rapporto acqua/cemento con inerti ed acqua aventi le caratteristiche indicate nelle Norme Tecniche, dato in opera, a qualsiasi profondità. Nel prezzo è compreso: - l'onere delle casseforme con andamento retto o curvo per raggio maggiore di metri 10; - l'onere delle armature di sostegno delle casseforme; - l'onere della vibratura; - l'onere dell'eventuale formazione dei giunti. Dal prezzo è esclusa solamente la fornitura e posa in opera dell'acciaio
	Infrastrutture forestali	H.1.1.125.5				m³	€ 119,46
	Infrastrutture forestali	H.1.1.130		CONGLOMERATO CEMENTIZIO PER OPERE IN ELEVAZIONE / Fornitura e posa in opera di conglomerato cementizio per opere in elevazione, confezionato con dosaggio di kg 350 di cemento tipo R325 per m³ di inerte confezionato con basso rapporto acqua/cemento con inerti ed acqua aventi le caratteristiche indicate nelle Norme Tecniche, dato in opera a qualsiasi altezza o profondità. Nel prezzo è compreso: - l'onere della fornitura, del montaggio e smontaggio delle casseforme con andamento retto o curvo per raggio maggiore di metri 10, delle armature di sostegno delle casseforme; - l'onere della vibratura e della finitura a fratazzo delle superfici superiori; - l'onere della formazione di fori di drenaggio nel numero e posizione prescritta dalla D.L., con la fornitura delle eventuali tubazioni necessarie; - l'onere dell'eventuale formazione dei giunti. Dal prezzo è esclusa solamente la fornitura e posa in opera dell'acciaio
	Infrastrutture forestali	H.1.1.130.5				m³	€ 145,42
	Infrastrutture forestali	H.1.1.135		CONGLOMERATO CEMENTIZIO PER OPERE PARTICOLARI / Fornitura e posa in opera di conglomerato cementizio per opere d'arte come da disegni di progetto (pozzetti, cordoli, solette, plinti, ecc.) relativo a piccole opere confezionato con dosaggio di kg 350 di cemento tipo R325 per m³ di inerte confezionato con basso rapporto acqua/cemento con inerti ed acqua aventi le caratteristiche indicate nelle Norme Tecniche, dato in opera a qualsiasi altezza o profondità. Nel prezzo è compreso: - l'onere della fornitura, del montaggio e smontaggio delle casseforme di qualsiasi tipo e forma, delle armature di sostegno delle casseforme; - l'onere della vibratura e della finitura a fratazzo delle superfici superiori; - l'onere della eventuale formazione di fori di drenaggio nel numero e posizione prescritta dalla D.L., con la fornitura delle eventuali tubazioni necessarie; - l'onere dell'eventuale formazione dei giunti; - l'onere del rinfianco compresa l'assistenza manuale per non danneggiare il manufatto. Dal prezzo è escluso: - l'onere degli scavi; - l'onere della fornitura e posa in opera dell'acciaio. Ai fini contabili sarà computato il volume effettivamente realizzato
	Infrastrutture forestali	H.1.1.135.5				m³	€ 232,56
	Infrastrutture forestali	H.1.1.140		PARAMENTO DI MURATURA IN CLS ESEGUITO IN PIETRA AD OPERA INCERTA / Formazione di paramento esterno eseguito ad opera incerta secondo le previsioni di progetto con pietrame dello spessore minimo di cm 25 ben ammorsato nel calcestruzzo retrostante. Nel prezzo è compreso: - l'onere della lavorazione delle facce e degli spigoli dei sassi per ottenere fugature di spessore all'incirca regolare; - il compenso per la posa in opera con lavorazione "a faccia a vista", la stuccatura e stilatura dei giunti con malta cementizia; - la formazione dei fori di drenaggio nel numero e posizione che verranno prescritti dalla D.L. con mascheratura della tubazione interna al calcestruzzo; - la formazione dei giunti di dilatazione; - nonché l'onere di quant'altro occorra per dare il lavoro finito a regola d'arte. Ai fini contabili, lo spessore del paramento non sarà computato nella voce "CONGLOMERATO CEMENTIZIO PER OPERE DI ELEVAZIONE",
	Infrastrutture forestali	H.1.1.140.5		con pietrame proveniente da scavi o demolizioni		m²	€ 31,31
	Infrastrutture forestali	H.1.1.140.10		con pietrame proveniente da cave di porfido del Trentino		m²	€ 43,02
	Infrastrutture forestali	H.1.1.140.15		con pietrame proveniente da cave di granito		m²	€ 45,29
	Infrastrutture forestali	H.1.1.140.20		con pietrame proveniente da cave di calcareo		m²	€ 36,44
	Infrastrutture forestali	H.1.1.145		GABBIONATE / Fornitura e posa in opera di gabbionate in filo di ferro da mm 3 a forte zincatura e doppia torsione, maglie da cm 8 x 10, riempite a mano con pietrame delle dimensioni minime di cm 15 x 15 x 15 con faccia a vista in masselli squadrati posti in opera similmente ad un muretto a secco, inclusa la legatura ed i tiranti pure in filo di ferro da mm 1,8 zincato in numero sufficiente per eliminare qualsiasi deformazione dei gabbioni in opera. Nel prezzo è compreso; - l'onere della provvista del pietrame di qualsiasi provenienza ed ogni altro onere per dare il lavoro finito a regola d'arte. Dal prezzo è escluso solamente lo scavo di fondazione ed il rinfianco ad opera finita
	Infrastrutture forestali	H.1.1.145.5				m³	€ 108,39
	Infrastrutture forestali	H.1.1.152		OPERE DI SOSTEGNO IN TERRENO RINFORZATO / Realizzazione di opere in terreno rinforzato con paramento a vista, eseguiti mediante l'inserimento di geogriglie con spaziatura conforme alle specifiche di progetto e comunque tali da garantire la stabilità interna in rapporto alle caratteristiche geometriche del rilevato, delle caratteristiche geomeccaniche del terreno, dei carichi agenti sul rilevato stesso e di eventuali sollecitazioni sismiche. / Le geogriglie, di peso non inferiore a 450 grammi/mq, con marchiatura CE e resistenze massime a trazione, secondo la norma EN ISO 10319, devono essere costituite da una struttura piana monolitica con una distribuzione regolare di aperture. Le giunzioni tra i fili longitudinali e trasversali devono essere parte integrante della struttura della geogriglia, e non devono essere ottenute per intreccio o saldatura dei singoli fili. La geogriglia, oltre ad essere stesa orizzontalmente, deve essere risvoltata attorno alla facciata chiudendo frontalmente il materiale di riempimento. L'inclinazione della scarpata dovrà essere garantita da una griglia guida e di appoggio in rete elettrosaldata di tondino d'acciaio diametro 8 mm con maglia 15x15 cm., opportunamente sagomata, con la funzione di cassero guida, a perdere. / La parte di contenimento, in cui è collocato uno strato di 30 cm di terra vegetale, è ottenuta mediante geotessile composito capace di trattenere il terreno, strutturato con aperture per aggrappare la semina. Il piano di posa dovrà essere orizzontale o salvo richiesta della D.L. in leggera contropendenza, in ogni caso sarà perfettamente costipato e rullato. Il materiale di riporto per la formazione del rilevato dovrà essere steso in strati di 25 cm ed adeguatamente costipato fino a raggiungere la densità prevista in progetto. L'idoneità dei materiali dovrà in ogni caso essere stabilita dalla D.L.. Sono inoltre compresi gli oneri per eventuale brevetto, i maggiori oneri di formazione del rilevato in conseguenza della selezione dei materiali compresa l'eventuale fornitura del materiale mancante da cava, della presenza delle armature, del ridotto spessore degli strati, delle cautele da adottare nel compattamento a ridosso del paramento esterno. Nel prezzo è compreso il rinverdimento della faccia a vista con il metodo bianco - verde eventualmente ripetuto fino a dare il rinverdimento completo ed uniforme. Sono esclusi gli scavi occorrenti per la formazione del piano d'imposta da pagarsi con i relativi articoli di elenco prezzi
	Infrastrutture forestali	H.1.1.152.5		per h. minore o uguale a 3 m		m²	€ 143,46
	Infrastrutture forestali	H.1.1.152.10		per h. minore o uguale a 6 m		m²	€ 156,45
	Infrastrutture forestali	H.1.1.152.15		per h. minore o uguale a 9 m		m²	€ 174,53
	Infrastrutture forestali	H.1.1.155		SELCIATONE CON PIETRAME / Selciatone eseguito con pietrame posato nello spessore di cm 20-25 ad opera incerta secondo le indicazioni della D.L., posto su letto di conglomerato cementizio, dello spessore non inferiore a cm 25, dosato a kg 300 di cemento tipo R325 per m³ di inerte. Nel prezzo è compreso: - l'onere dell'allontanamento dell'acqua mediante pompe o deviazioni; - l'onere dello scavo e del rinfianco ad opera finita nonché della preparazione del piano di posa secondo quanto stabilito nelle sezioni tipo; - l'onere della provvista e della lavorazione del pietrame; - l'onere della sagomatura del piano secondo corde molle di ampia dimensione per l'allontanamento dell'acqua - l'onere della rabboccatura e stilatura delle fughe con malta cementizia a kg 600 di cemento tipo R325 per m³ di sabbia; - ogni altro onere per dare il lavoro finito a regola d'arte. Dal prezzo è escluso l'eventuale acciaio d'armatura
	Infrastrutture forestali	H.1.1.155.5		con pietrame proveniente da cava		m²	€ 86,47
	Infrastrutture forestali	H.1.1.155.10		con pietrame proveniente da scavi o demolizioni		m²	€ 63,10
	Infrastrutture forestali	H.1.1.160		ACCIAIO IN BARRE ADERENZA MIGLIORATA / Fornitura e posa in opera di acciaio in barre ad aderenza migliorata di qualsiasi diametro, come da disegno della direzione lavori posto a qualsiasi altezza o profondità. Nel prezzo è compreso l'onere delle piegature, il filo per le legature, le eventuali saldature per giunzioni, distanziatori, lo sfrido, l'onere derivante dalla maggior difficoltà nel getto e nella vibratura dei calcestruzzi etc.
	Infrastrutture forestali	H.1.1.160.5		tipo FeB38k		kg	€ 1,10
	Infrastrutture forestali	H.1.1.160.10		tipo FeB44k		kg	€ 1,10
	Infrastrutture forestali	H.1.1.165		RETE D'ACCIAIO ELETTROSALDATA / Fornitura e posa in opera di rete d'acciaio a maglie elettrosaldate, dei tipi e delle dimensioni ordinati dalla Direzione dei Lavori, ogni onere compreso, come alla voce " ACCIAIO IN BARRE ADERENZA MIGLIORATA "
	Infrastrutture forestali	H.1.1.165.5				kg	€ 1,13
	Infrastrutture forestali	H.1.1.167		CANALETTE TRASVERSALI IN LEGNO CERTIFICATO / Fornitura e posa in opera di canalette trasversali alla sede stradale per la raccolta e lo sgrondo delle acque meteoriche eseguite mediante assemblaggio di assoni di larice fornito da imprese con certificazione forestale della catena di custodia in base al sistema PEFC o equivalente, fissati da apposita ferramenta come da particolari costruttivi. Nel prezzo è compreso lo scavo, la posa su letto tirato a rastrello, il successivo rinfianco anche con pietrame e costipazione del materiale. Dal prezzo è escluso solamente l'eventuale scavo in roccia
	Infrastrutture forestali	H.1.1.167.5		tipo normale - fianchi sez. 5x12 cm, fondo 20x4 cm con sez. interna di 12x10 cm		m	€ 25,79
	Infrastrutture forestali	H.1.1.167.10		tipo pesante - fianchi sez. 10x10 cm, fondo 30x5 cm con sez. interna di 10x10 cm		m	€ 32,68
	Infrastrutture forestali	H.1.1.168		CANALETTE TRASVERSALI IN LEGNO / Fornitura e posa in opera di canalette trasversali alla sede stradale per la raccolta e lo sgrondo delle acque meteoriche eseguite mediante assemblaggio di assoni di larice fissati da apposita ferramenta come da particolari costruttivi. Nel prezzo è compreso lo scavo, la posa su letto tirato a rastrello, il successivo rinfianco anche con pietrame e costipazione del materiale. Dal prezzo è escluso solamente l'eventuale scavo in roccia
	Infrastrutture forestali	H.1.1.168.5		tipo normale - fianchi sez. 5x12 cm, fondo 20x4 cm con sez. interna di 12x10 cm		m	€ 25,97
	Infrastrutture forestali	H.1.1.168.10		tipo pesante - fianchi sez. 10x10 cm, fondo 30x5 cm con sez. interna di 10x10 cm		m	€ 32,76
	Infrastrutture forestali	H.1.1.172		CANALETTE TRASVERSALI IN METALLO / Fornitura e posa in opera di canalette trasversali alla sede stradale per la raccolta e lo sgrondo delle acque meteoriche realizzate con travi in ferro tipo HEA 140, aventi sezione interna di 12x14 cm. Nel prezzo è compreso lo scavo, la posa su letto tirato a rastrello, il successivo rinfianco anche con pietrame e costipazione del materiale. Dal prezzo è escluso solamente l'eventuale scavo in roccia
	Infrastrutture forestali	H.1.1.172.5				m	€ 32,77
	Infrastrutture forestali	H.1.1.175		CANALETTE TRASVERSALI IN METALLO E CALCESTRUZZO / Realizzazione in opera di canalette trasversali alla sede stradale per la raccolta e lo sgrondo delle acque meteoriche con sezione di scorrimento in lamiera d'acciaio spessore minimo mm 2, sagomata e ammorsata con apposite graffe in numero sufficiente entro un massello di conglomerato cementizio gettato in opera di circa cm 50x45 dosato a kg 300 di cemento tipo R325 per m³ di inerte. Nel prezzo è compreso: - lo scavo, la preparazione del piano di posa, il rinfianco e costipazione del materiale; - l'onere del montaggio e smontaggio delle casseforme; - l'onere della lisciatura superficiale "a cazzuola rovescia con spolvero". Dal prezzo è escluso solamente l'eventuale scavo in roccia
	Infrastrutture forestali	H.1.1.175.5				m	€ 54,23
	Infrastrutture forestali	H.1.1.180		CUNETTA ALLA FRANCESE GETTATA IN OPERA / Formazione di cunetta alla francese delle dimensioni di almeno cm 65x30, gettata in opera con conglomerato cementizio con dosaggio di kg 250 di cemento tipo R325 per m³ di inerte confezionato con basso rapporto acqua/cemento con inerti ed acqua aventi le caratteristiche indicate nelle Norme Tecniche. Nel prezzo è compreso e compensato: - l'onere dello scavo di fondazione e sua regolarizzazione, il rinfianco dell'opera finita; - l'onere della formazione, all'interno della dimensione di cm 65x30, di cordolo di contenimento della rampa di monte, dello spessore di almeno 15 cm e dell'altezza della sezione tipo; - l'onere delle casseforme con andamento retto o curvo per raggio maggiore di metri 10, compresa l'eventuale ricasseratura per la formazione del cordolo di contenimento delle rampe a monte; - l'onere della formazione della pendenza trasversale fino al 20% e della lisciatura superficiale "a cazzuola rovescia con spolvero". Dal prezzo è escluso solamente l'onere della fornitura e posa dell'acciaio. Ai fini contabili sarà computato il volume effettivamente realizzato
	Infrastrutture forestali	H.1.1.180.5				m³	€ 170,23
	Infrastrutture forestali	H.1.1.185		RIVESTIMENTO DEI DRENAGGI / Fornitura e posa in opera di rivestimento dei drenaggi con telo "non tessuto" in polipropilene o poliestere:
	Infrastrutture forestali	H.1.1.185.5		resistenza a trazione non inferiore a 300 N/5 cm		m²	€ 2,73
	Infrastrutture forestali	H.1.1.185.10		resistenza a trazione non inferiore a 500 N/5 cm		m²	€ 3,22
	Infrastrutture forestali	H.1.1.190		TUBI IN ACCIAIO ZINCATO PER DRENAGGI / Fornitura e posa in opera di tubi forati in lamiera di acciaio ondulata e zincata a caldo per drenaggi, del diametro interno variabile, aventi almeno 55 fori per metro, completi di tutti gli organi di giunzione (fasce, bulloni, dadi, rivetti, ganci, etc). Nel prezzo è compreso:- l'onere per il livellamento del piano di posa secondo le pendenze di progetto: - l'onere del taglio e dello sfrido; - l'onere dell'assistenza manuale durante il reinterro per non danneggiare il manufatto. Dal prezzo è escluso solamente l'onere degli scavi e dei reinterri
	Infrastrutture forestali	H.1.1.190.5				kg	€ 2,59
	Infrastrutture forestali	H.1.1.195		MANUFATTI TUBOLARI IN ACCIAIO ZINCATO / Fornitura e posa in opera di manufatti tubolari in lamiera di acciaio ondulata e zincata di qualsiasi forma e dimensione; completi di organi di giunzione (bulloni, dadi, rivetti, ganci, ecc.). Nel prezzo è compreso: - l'onere per il livellamento del piano di posa; - l'onere dell'assistenza manuale durante il reinterro per non danneggiare il manufatto. Dal prezzo è escluso solamente l'onere degli scavi
	Infrastrutture forestali	H.1.1.195.5		ad elementi incastrati		kg	€ 2,30
	Infrastrutture forestali	H.1.1.195.10		a piastre multiple bullonate		kg	€ 2,57
	Infrastrutture forestali	H.1.1.200		TUBI IN CEMENTO ROTOCOMPRESSI / Fornitura e posa di tubi di cemento rotocompressi con giunto a maschio e femmina. Nel prezzo è compreso: - l'onere per il livellamento del piano di posa; - l'onere della sigillatura con malta cementizia dosata a kg 400 di cemento tipo R325 per m³ di sabbia; - l'onere del reinterro con tutte le cautele per non danneggiare il manufatto compresa l'assistenza manuale. Dal prezzo è escluso solamente: - l'onere degli scavi; - l'eventuale onere della platea e del rinfianco in conglomerato cementizio
	Infrastrutture forestali	H.1.1.200.5		del diametro di cm 60		m	€ 40,60
	Infrastrutture forestali	H.1.1.200.10		del diametro di cm 80		m	€ 64,40
	Infrastrutture forestali	H.1.1.200.15		del diametro di cm 100		m	€ 87,80
	Infrastrutture forestali	H.1.1.200.20		del diametro di cm 120		m	€ 138,95
	Infrastrutture forestali	H.1.1.205		TUBI IN CEMENTO VIBROCOMPRESSI / Fornitura e posa di tubazioni in calcestruzzo vibrocompresso con incastro a bicchiere, conforme alle norme DIN 4032, ad alta resistenza, a sezione circolare con base di appoggio piana. Nel prezzo è compreso: - l'onere per il livellamento del piano di posa; - l'onere della fornitura e posa di anello di tenuta in gomma secondo la norma DIN 19543, il tutto ritenuto idoneo dalla D.L.; - l'onere del reinterro con tutte le cautele per non danneggiare il manufatto compresa l'assistenza manuale. Dal prezzo è escluso solamente: - l'onere degli scavi; - l'eventuale onere della platea e del rinfianco in conglomerato cementizio
	Infrastrutture forestali	H.1.1.205.5		per diametro interno di cm 60		m	€ 54,17
	Infrastrutture forestali	H.1.1.205.10		per diametro interno di cm 80		m	€ 82,51
	Infrastrutture forestali	H.1.1.205.15		per diametro interno di cm 100		m	€ 110,44
	Infrastrutture forestali	H.1.1.205.20		per diametro interno di cm 120		m	€ 166,12
	Infrastrutture forestali	H.1.1.210		FORNITURA E POSA DI TUBI DRENANTI IN PVC / Fornitura e posa in opera di tubi drenanti in pvc, serie pesante, completi di giunti e pezzi speciali. Nel prezzo è compreso: - l'onere per il livellamento del piano di posa; - l'onere della fornitura e posa di anello di giunzione; - l'onere del taglio e dello sfrido; - l'onere del reinterro con tutte le cautele per non danneggiare il manufatto compresa l'assistenza manuale. Dal prezzo è escluso solamente l'onere degli scavi
	Infrastrutture forestali	H.1.1.210.5		tubi in pvc del diametro di 140 mm		m	€ 11,03
	Infrastrutture forestali	H.1.1.210.10		tubi in pvc del diametro di 160 mm		m	€ 12,53
	Infrastrutture forestali	H.1.1.210.15		tubi in pvc del diametro di 200 mm		m	€ 17,17
	Infrastrutture forestali	H.1.1.215		CANALETTE AD EMBRICE / Fornitura e posa in opera di elementi prefabbricati in calcestruzzo a forma di embrice, di tipo pesante, posti secondo la massima pendenza lungo le scarpate stradali o delle pendici del terreno preventivamente disposto su piani di stabilità. Nel prezzo è compreso: - l'onere dello scavo e la costipazione del terreno di appoggio delle canalette; - l'onere della posa dal basso con ancoraggio dall'embrice di base; - l'onere del rinfianco e del pareggiamento del piano della scarpata o della pendice
	Infrastrutture forestali	H.1.1.215.5		elementi correnti		m	€ 26,01
	Infrastrutture forestali	H.1.1.215.10		elemento di imbocco		cad.	€ 45,86
	Infrastrutture forestali	H.1.1.220		RECUPERO RAMPE CON SEMINA DI MISCUGLIO / Fornitura e semina di miscuglio di specie erbacee preparatorie a funzione miglioratrice e di primo rinsaldamento in ragione di grammi/m2 40 nonché concimazione con grammi/m2 30 di concime. Nel prezzo è compreso: - l'onere della risemina delle fallanze
	Infrastrutture forestali	H.1.1.220.5				m²	€ 0,56
	Infrastrutture forestali	H.1.1.225		RECUPERO DI RAMPE CON SEMINA A PRESSIONE / Fornitura e semina di miscuglio di specie erbacee preparatorie a funzione miglioratrice e di primo rinsaldamento in ragione di grammi/m2 40 eseguita con attrezzature a pressione abbinata a concimazione organica. Nel prezzo è compreso: - l'onere della fornitura del concime organico, il suo trasporto; - l'onere della risemina delle fallanze
	Infrastrutture forestali	H.1.1.225.5				m²	€ 0,77
	Infrastrutture forestali	H.1.1.230		RECUPERO RAMPE CON SEMINA A PRESSIONE E COLLANTE / Fornitura e semina di miscuglio di specie erbacee preparatorie a funzione miglioratrice e di primo rinsaldamento in ragione di grammi/m2 40 eseguita con attrezzature a pressione con l'impiego di collanti. Nel prezzo è compreso: - l'onere della fornitura del collante in ragione minima di grammi/m2 100; - l'onere della fornitura di fertilizzanti chimici ed organici in ragione minima di grammi/m2 100; - l'onere della fornitura di eventuali additivi e di quant'altro necessario secondo le esperienze o i brevetti utilizzati; - l'approvvigionamento dell'acqua necessaria; - l'onere della risemina delle fallanze
	Infrastrutture forestali	H.1.1.230.5				m²	€ 1,19
	Infrastrutture forestali	H.1.1.235		RECUPERO RAMPE CON SEMINA A "NERO VERDE" / Fornitura e semina di miscuglio di specie erbacee preparatorie a funzione miglioratrice e di primo rinsaldamento in ragione di grammi/m2 40 eseguita con il sistema denominato "nero verde". Nel prezzo è compreso: - l'onere della fornitura e stesa a mano della paglia in ragione minima di grammi/m2 250; - l'onere del fissaggio con picchetti e filo di ferro in numero e sviluppo sufficiente; in alternativa l'onere del fissaggio con rete a maglie; - l'onere della fornitura dell'emulsione bituminosa al 40% in ragione minima di grammi/m2 80; - l'onere della fornitura di concime in ragione minima di grammi/m2 30; - l'onere della risemina delle fallanze
	Infrastrutture forestali	H.1.1.235.5				m²	€ 2,19
	Infrastrutture forestali	H.1.1.238		BIOTESSILE IN JUTA / Rivestimento di scarpate stabili precedentemente regolarizzate e liberate da radici, mediante stesura di biotessile biodegradabile in juta, a maglia aperta di minimo 1x1cm e teso non inferiore a 250gr/mq. Nel prezzo è compreso: - la posa del biotessile tale da garantire la continuità mediante sormonti laterali di almeno 10cm - il fissaggio dello stesso mediante interro in testa ed al piede - l'onere dell'ancoraggio con picchettature con staffe o picchetti in ferro acciaioso piegati a u - l'onere della posa in opera di talee di specie idonea di lunghezza min. 50 cm in quantità e qualità tali da garantire la stabilità e l'aderenza della stuoia sino ad avvenuto accrescimento del cotico erboso. Dal prezzo è solamente esclusa la semina che andrà computata con relativa voce
	Infrastrutture forestali	H.1.1.238.5				m²	€ 6,38
	Infrastrutture forestali	H.1.1.240		RINSALDAMENTO SCARPATE CON VIMINATA VIVA / Rinsaldamento di scarpate con formazione di viminata viva e sua predisposizione per successivo recupero a vegetazione erbacea. Nel prezzo è compreso: - la fornitura e messa in opera di paletti in legno di castagno o altre specie (lunghezza m 0,80 diametro cm 6-10) infissi per m 0,60, alla distanza di m 1,00, alternati con talee di salice od ontano od altre specie idonee (lunghezza m 0,50, diametro cm 4) infissi per m 0,30, alla distanza di m 0,35, compreso l'intreccio con verghe verdi di salice, ontano od altre specie idonee di lunghezza variabile per una altezza di cm 25, di cui 10 entro terra, previo scavo di solchetto; - l'onere della chiusura ed del costipamento manuale del solchetto; - l'onere del risarcimento delle fallanze. Computata a metro lineare di viminata eseguita
	Infrastrutture forestali	H.1.1.240.5				m	€ 17,00
	Infrastrutture forestali	H.1.1.245		RINSALDAMENTO O DRENAGGIO SCARPATE CON FASCINATE / Fornitura e messa in opera di fascinate formate con fascine di virgulti di salice, ontano od altre specie idonee, aventi diametro di circa cm 25 e lunghezza variabile da m 1,00 a 3,00. Nel prezzo è compreso : - lo scavo, sia orizzontale al fine di trattenere le acque, sia secondo le pendenze definite dal progetto al fine di garantirne il deflusso, effettuato a mano della profondità di cm 40; - la fornitura e messa in opera di paletti in legno della lunghezza di m 0,80 infissi nel terreno per almeno cm 50 e del filo di ferro necessario per ancorare le fascine; - la fornitura di numero 5 talee di specie idonee per metro da risarcire fino a completo attecchimento; - l'onere della ricopertura delle fascine con il materiale di scavo. Computato a metro lineare di fascinata eseguita
	Infrastrutture forestali	H.1.1.245.5				m	€ 23,40
	Infrastrutture forestali	H.1.1.253		PARAPETTO IN LEGNO CERTIFICATO / Fornitura e posa in opera di parapetto stradale in tondo di legno fornito da imprese con certificazione forestale della catena di custodia in base al sistema PEFC o equivalente, con altezza fuori terra di circa cm 110 con montanti di diametro di circa cm 16 ad interasse di metri 2, con due correnti in legno tondo del diametro di circa cm 16. Nel prezzo è compreso: - l'onere della ferramenta e della chioderia; - l'onere del montaggio e dello sfrido. Nel prezzo è escluso: - l'onere della formazione dello scavo di fondazione e del successivo rinfianco, oppure l'onere del foro nella testa della muratura e suo intasamento; - l'onere della eventuale formazione del dado di fondazione in conglomerato cementizio. Computato a metro lineare di parapetto eseguito
	Infrastrutture forestali	H.1.1.253.5				m	€ 45,09
	Infrastrutture forestali	H.1.1.255		PARAPETTO IN LEGNO / Fornitura e posa in opera di parapetto stradale in tondo di legno con altezza fuori terra di circa cm 110 con montanti di diametro di circa cm 16 ad interasse di metri 2, con due correnti in legno tondo del diametro di circa cm 16. Nel prezzo è compreso: - l'onere della ferramenta e della chioderia; - l'onere del montaggio e dello sfrido. Nel prezzo è escluso: - l'onere della formazione dello scavo di fondazione e del successivo rinfianco, oppure l'onere del foro nella testa della muratura e suo intasamento; - l'onere della eventuale formazione del dado di fondazione in conglomerato cementizio. Computato a metro lineare di parapetto eseguito
	Infrastrutture forestali	H.1.1.255.5				m	€ 45,65
	Infrastrutture forestali	H.1.1.257		TRATTAMENTO DI STABILIZZAZIONE DEL PIANO STRADALE CON CALCE / Realizzazione di sistema stabilizzante del piano stradale con calce idraulica naturale opportunamente miscelato con il materiale della sede stradale stessa da eseguire come segue: / - scarifica del piano stradale con fresa martellante trainata da trattrice con idonea potenza, compresa la frantumazione e la distribuzione del materiale esistente, compresa l'eliminazione di sporgenze rocciose tramite ripetuti passaggi della macchina operatrice; / - stesa con specifici spanditori della calce idraulica naturale, sulla superficie da trattare precedentemente fresata, in quantitativi non inferiori a 10 kg/mq; / - miscelazione della calce e del terreno da trattare tramite doppia fresatura, per uno spessore giudicato idoneo alla D.L. come indicato nelle sezioni tipo compreso l'apporto d'acqua tale a garantire una corretta reazione pozzolanica; / - passate almeno 3 ore dalla miscelazione si procederà al livellamento del piano viabile alle quote di progetto come da indicazioni della D.L. e compattazione del piano stradale mediante successiva rullatura con rullo vibrante meccanico del peso non inferiore a t 18 per garantire la densità richiesta / Dal prezzo è esclusa l'eventuale fornitura del materiale mancante da computare con relativa voce / Ai fini contabili verrà computato il volume derivante dalle sezioni in opera finite effettivamente realizzate
	Infrastrutture forestali	H.1.1.257.5				m²	€ 5,59
	Infrastrutture forestali	H.1.1.259		TRATTAMENTO DI STABILIZZAZIONE DEL PIANO STRADALE FIBRORINFORZATO / Realizzazione di sistema stabilizzante fibrorinforzato del piano stradale costituito da ossidi inorganici selezionati e fibre polimeriche inerti senza aggiunta di calce o cemento, dosato a seconda della destinazione finale dell'opera, dal 3 al 5% sul peso del terreno, da miscelare in sito con materiale inerte presente o riportato. / La lavorazione dovrà conferire alla pavimentazione realizzata caratteristiche di portanza e di resistenza all'usura, e avere inoltre carattere di irreversibilità / La realizzazione dovrà avvenire secondo le seguenti modalità: / - scarifica del piano stradale, con fresa martellante trainata da trattrice con idonea potenza, compresa la frantumazione e la distribuzione del materiale esistente, compresa l'eliminazione di sporgenze rocciose tramite ripetuti passaggi della macchina operatrice; / - distribuzione della polvere stabilizzante sulla sede stradale e miscelazione con il materiale esistente o riportato precedentemente da trattare tramite doppia fresatura, per uno spessore giudicato idoneo alla D.L. come indicato nelle sezioni tipo compreso l'apporto d'acqua necessaria al raggiungimento dell'umidità ottimale per la compattazione; / - passate almeno 24 ore dalla miscelazione si procederà al livellamento del piano viabile alle quote di progetto come da indicazioni della D.L. e compattazione del piano stradale mediante successiva rullatura con rullo vibrante meccanico del peso non inferiore a t 18 onde garantire la richiesta densità del terreno trattato / La D.L. potrà richiedere, a sua discrezione, prove sulla pavimentazione e controllare qualità e dosaggio dei costituenti. Potrà inoltre acquisire dalla Società Fornitrice del prodotto sia la certificazione di qualità, sia una dichiarazione di conformità relativa alla partita di materiale consegnato di volta in volta; il tutto per dare l'opera compiuta a perfetta regola d'arte. Dal prezzo è esclusa l'eventuale fornitura del materiale da cave esterne al cantiere, da computare con relativa voce. Ai fini contabili verrà computato il volume derivante dalle sezioni in opera finite effettivamente realizzate
	Infrastrutture forestali	H.1.1.259.5				m²	€ 20,80
	Infrastrutture forestali	H.1.1.260		PAVIMENTAZIONE STRADA CON SOLETTA IN CALCESTRUZZO / Fornitura e posa in opera di pavimentazione della sede stradale eseguita con soletta in conglomerato cementizio dosato a kg 250 di cemento tipo R325 per m³ di inerte confezionato con basso rapporto acqua/cemento con inerti ed acqua aventi le caratteristiche indicate nelle Norme Tecniche, nello spessore minimo di cm 20 o come diversamente indicato dalle sezioni tipo. Nel prezzo è compreso: - l'onere della livellazione e preparazione del piano di posa; - l'onere delle casseforme con andamento retto o curvo per raggio maggiore di metri 10; - l'onere della vibratura; - l'onere dell'eventuale formazione dei giunti; - l'onere della formazione delle canalette trasversali della sezione di circa cm 10x12; - l'onere del rinfianco. Dal prezzo è escluso: - l'onere degli eventuali scavi di sbancamento e/o di scarifica; - l'onere della fornitura e posa in opera della rete d'acciaio elettrosaldata e dell'eventuale armatura metallica secondo progetto. Computato a metro cubo realizzato
	Infrastrutture forestali	H.1.1.260.5				m³	€ 129,01
	Infrastrutture forestali	H.1.1.265		PAVIMENTAZIONE DELLA SEDE STRADALE IN ACCIOTTOLATO / Fornitura e posa in opera di pavimentazione della sede stradale eseguita in ciottoli oblunghi di dimensione in altezza compresa fra cm 14 e cm 18 posati su letto di sabbia dello spessore minimo di cm 10. Nel prezzo è compreso: - l'onere della livellazione e preparazione del piano di posa; - l'onere della formazione di cordonate di contenimento eseguite con ciottoli o pietrame di dimensioni maggiori posti su letto di calcestruzzo; - l'onere del rinfianco esterno in calcestruzzo; - l'onere dell'intasamento con sabbia, bagnatura, vibratura e battitura dell'acciottolato con idoneo macchinario; - l'onere della sagomatura dell'acciottolato secondo corde molle di ampia dimensione per lo sgrondo trasversale delle acque meteoriche; - l'onere del rinfianco esterno con materiale proveniente dagli scavi. Dal prezzo è escluso: - l'onere degli eventuali scavi di sbancamento e/o di scarifica.Computato a metro quadrato di opera finita
	Infrastrutture forestali	H.1.1.265.5				m²	€ 65,78
	Infrastrutture forestali	H.1.1.270		PAVIMENTO IN "SMOLLERI" DI PORFIDO DEL TRENTINO / Fornitura e posa in opera di pavimento in porfido del Trentino eseguito con smolleri dello spessore minimo di cm 3 e della lunghezza minima cm 10 con facce laterali a piano naturale di cava, costa superiore in vista e testate ricavate a spacco, posati a coltello per filari paralleli a spessore costante su sottofondo, dello spessore di almeno cm 6, eseguito in sabbia di granulometria idonea. Nel prezzo è compreso: - l'onere della livellazione e preparazione del piano di posa; - l'onere dell'intasamento con sabbia, bagnatura, vibratura e battitura della pavimentazione con idoneo macchinario; - l'eventuale onere della sagomatura della pavimentazione secondo corde molle di ampia dimensione per lo sgrondo trasversale delle acque meteoriche; - l'onere della formazione dei cordoli di contenimento; - l'onere del rinfianco esterno con materiale proveniente dagli scavi. Dal prezzo è escluso: - l'onere degli eventuali scavi di sbancamento e/o di scarifica. Computato a metro quadrato di opera finita
	Infrastrutture forestali	H.1.1.270.5				m²	€ 74,08
	Infrastrutture forestali	H.1.1.273		OPERE DI SOSTEGNO "ARCE" O "BRAGHERI" IN LEGNAME CERTIFICATO / Costruzione opere di consolidamento tipo"arce" o "bragheri" in legname fornito da imprese con certificazione forestale della catena di custodia in base al sistema PEFC o equivalente, adottando la seguente tecnica costruttiva e come da progetto: / - scavo di fondazione eseguito con ragno meccanico, comprensivo di eventuale carico del materiale di risulta, il suo paleggio all'interno del cantiere nonchè la sistemazione provvisoria per parziale riutilizzo nella fase di riempimento; / - realizzazione del manufatto con inclinazione del paramento a vista pari circa al 20% ed inclinazione delle "uce" interne minima del 20%. Disposizione ed ancoraggio dei singoli elementi incrociati con profondità variabile e comunque non inferiore a metri 2,5, utilizzando tondo in larice scortecciato di Ø variabile da 25 a 30 cm, l'appoggio incrociato dei singoli elementi avverrà realizzando dei modesti incavi con fissaggio tramite chiodi e cambre in tondino di ferro ad aderenza migliorata del diametro di 10-12 mm. E' opportuno che l'utilizzo dei chiodi sia preceduto dalle foratura del legname utilizzando un trapano elettrico; / - riempimento progressivo od in unica soluzione dell'opera recuperando il materiale residuo dello scavo di fondazione e quello riportato dall'esterno proveniente dal modellamento delle rampe di raccordo, disponendo nel contempo in corrispondenza delle "piane" una serie di piante radicate a radice nuda nella quantità di 3 - 4 per metro lineare assortite tra le seguenti specie: maggiociondolo, sambuco montano, ontano bianco, sorbo, betulla, acero / Valutata a metro quadrato di paramento a vista
	Infrastrutture forestali	H.1.1.273.5				m²	€ 193,70
	Infrastrutture forestali	H.1.1.275		OPERE DI SOSTEGNO IN LEGNAME "ARCE" O "BRAGHERI" / Costruzione opere di consolidamento tipo"arce" o "bragheri" in legname, adottando la seguente tecnica costruttiva e come da progetto: / - scavo di fondazione eseguito con ragno meccanico, comprensivo di eventuale carico del materiale di risulta, il suo paleggio all'interno del cantiere nonchè la sistemazione provvisoria per parziale riutilizzo nella fase di riempimento; / - realizzazione del manufatto con inclinazione del paramento a vista pari circa al 20% ed inclinazione delle "uce" interne minima del 20%. Disposizione ed ancoraggio dei singoli elementi incrociati con profondità variabile e comunque non inferiore a metri 2,5, utilizzando tondo in larice scortecciato di Ø variabile da 25 a 30 cm, l'appoggio incrociato dei singoli elementi avverrà realizzando dei modesti incavi con fissaggio tramite chiodi e cambre in tondino di ferro ad aderenza migliorata del diametro di 10-12 mm. E' opportuno che l'utilizzo dei chiodi sia preceduto dalle foratura del legname utilizzando un trapano elettrico; / - riempimento progressivo od in unica soluzione dell'opera recuperando il materiale residuo dello scavo di fondazione e quello riportato dall'esterno proveniente dal modellamento delle rampe di raccordo, disponendo nel contempo in corrispondenza delle "piane" una serie di piante radicate a radice nuda nella quantità di 3 - 4 per metro lineare assortite tra le seguenti specie: maggiociondolo, sambuco montano, ontano bianco, sorbo, betulla, acero / Valutata a metro quadrato di paramento a vista
	Infrastrutture forestali	H.1.1.275.5				m²	€ 196,18
	Infrastrutture forestali	H.1.1.280		ATTENUAZIONE VISIVA DI SUPERFICI ROCCIOSE / Attenuazione visiva delle pareti scavate in roccia mediante la fornitura ed il trattamento della superficie con specifica soluzione acquosa di sali minerali non tossici che in reazione con le sostanze presenti nella roccia favoriscono il naturale processo di invecchiamento della stessa. Compreso l'utilizzo dei macchinari ed attrezzature necessarie, nonchè tutti gli oneri per dare il lavoro finito a regola d'arte, come da indicazionei della D.L. Il prodotto per il trattamento dovrà essere approvato dalla D.L. prima dell'inizio dei lavori
	Infrastrutture forestali	H.1.1.280.5				m²	€ 4,32
	Infrastrutture forestali	H.1.1.283		BARRIERA STRADALE DI SICUREZZA IN LEGNO CERTIFICATO ED ACCIAIO / Fornitura e posa in opera di barriera stradale di sicurezza con altezza minima fuori terra di 70cm, prodotta con materiali di pregio in misto metallo-legno omologata ai sensi di legge di classe N2 corredata da Crash Test effettuati in centri autorizzati, composta da elementi in legno di conifera e da elementi in acciaio del tipo a resistenza migliorata contro la corrosione atmosferica / La barriera dovrà essere costituita da: / Fasce di protezione costituite da elementi in legno ed in acciaio, opportunamente accoppiati e resi solidali; / Montanti in acciaio, ricoperti (per la parte fuori terra) da elementi in legno; / Elementi terminali costituiti dagli stessi materiali delle fasce, ma opportunamente lavorati per consentire una idonea chiusura del tratto di barriera, sia dal punto di vista estetico, che funzionale / Gli elementi lignei dovranno essere forniti da imprese con certificazione forestale della catena di custodia in base al sistema PEFC o equivalente e dovranno essere lavorati e piallati su tutte le facce e a spigoli smussati per prevenire l'insorgere di scheggiature, ed essere impregnate in autoclave, utilizzando sali organici ed inorganici di tipo "ecologico" privi di Cromo ed Arsenico / Gli elementi metallici dovranno essere realizzati in acciaio per impieghi strutturali a resistenza migliorata alla corrosione atmosferica S355J0WP tipo "corten" / Nel prezzo è compreso: - l'onere della lavorazione di infissione o ancoraggio - l'onere della fornitura e posa della viteria e la bulloneria necessaria al montaggio, dei distanziatori e/o le piastre di continuità se previste, e quanto altro occorra per dare il lavoro finito a regola d'arte
	Infrastrutture forestali	H.1.1.283.5		bordo laterale		m	€ 90,12
	Infrastrutture forestali	H.1.1.285		BARRIERA STRADALE DI SICUREZZA IN LEGNO ED ACCIAIO / Fornitura e posa in opera di barriera stradale di sicurezza con altezza minima fuori terra di 70cm, prodotta con materiali di pregio in misto metallo-legno omologata ai sensi di legge di classe N2 corredata da Crash Test effettuati in centri autorizzati, composta da elementi in legno di conifera e da elementi in acciaio del tipo a resistenza migliorata contro la corrosione atmosferica / La barriera dovrà essere costituita da: / Fasce di protezione costituite da elementi in legno ed in acciaio, opportunamente accoppiati e resi solidali; / Montanti in acciaio, ricoperti (per la parte fuori terra) da elementi in legno; / Elementi terminali costituiti dagli stessi materiali delle fasce, ma opportunamente lavorati per consentire una idonea chiusura del tratto di barriera, sia dal punto di vista estetico, che funzionale / Gli elementi lignei dovranno essere lavorati e piallati su tutte le facce e a spigoli smussati per prevenire l'insorgere di scheggiature, ed essere impregnate in autoclave, utilizzando sali organici ed inorganici di tipo "ecologico" privi di Cromo ed Arsenico / Gli elementi metallici dovranno essere realizzati in acciaio per impieghi strutturali a resistenza migliorata alla corrosione atmosferica S355J0WP tipo "corten" / Nel prezzo è compreso: - l'onere della lavorazione di infissione o ancoraggio - l'onere della fornitura e posa della viteria e la bulloneria necessaria al montaggio, dei distanziatori e/o le piastre di continuità se previste, e quanto altro occorra per dare il lavoro finito a regola d'arte
	Infrastrutture forestali	H.1.1.285.5		bordo laterale		m	€ 92,48
	Infrastrutture forestali	H.1.1.288		SOVRAPREZZO BARRIERA STRADALE IN LEGNO CERTIFICATO ED ACCIAIO / Sovraprezzo alla voce "BARRIERA STRADALE DI SICUREZZA IN LEGNO CERTIFICATO ED ACCIAIO" per fornitura e posa di corrimano pedonale, con funzione esclusiva di parapetto pedonale, posizionato con il bordo superiore a 110 cm dalla sede stradale, realizzato in tondo di legno fornito da imprese con certificazione forestale della catena di custodia in base al sistema PEFC o equivalente, del diametro minimo di 12 cm. Il corrimano dovrà essere ancorato direttamente sul montante in acciaio della barriera stradale
	Infrastrutture forestali	H.1.1.288.5				m	€ 13,11
	Infrastrutture forestali	H.1.1.290		SOVRAPREZZO BARRIERA STRADALE DI SICUREZZA IN LEGNO ED ACCIAIO / Sovraprezzo alla voce "BARRIERA STRADALE DI SICUREZZA IN LEGNO ED ACCIAIO" per fornitura e posa di corrimano pedonale, con funzione esclusiva di parapetto pedonale, posizionato con il bordo superiore a 110 cm dalla sede stradale, realizzato in tondo di legno del diametro minimo di 12 cm. Il corrimano dovrà essere ancorato direttamente sul montante in acciaio della barriera stradale
	Infrastrutture forestali	H.1.1.290.5				m	€ 13,36
	Infrastrutture forestali	H.1.1.295		MURETTO A SECCO / Realizzazione di muretto di contenimento fino ad un'altezza di 1 m, eseguito ad opera incerta con pietrame di diverse dimensioni reperito in loco, montato ed incrociato a secco, a giunti sfalsati senza ausilio di malta di calce, realizzato utilizzando blocchi di maggiori dimensioni per la fondazione e minori per l'elevazione. Nel prezzo è compreso: - l'onere per lo scavo di fondazione anche a mano in terreno di qualsiasi natura e consistenza esclusa la roccia da mina; - l'onere della provvista e del trasporto a mano del pietrame all'interno del cantiere; - l'onere della lavorazione delle facce e degli spigoli delle pietre per ridurre le fugature; - il compenso per la posa del pietrame inclinato verso l'interno, per ridurre i rischi dello scivolamento; - la formazione dei fori di drenaggio nel numero e posizione che verranno prescritti dalla D.L.; - l'onere dell'approvigionamento in cantiere e della posa a tergo della muratura di materiale drenante ritenuto idoneo dalla D.L.; nonché l'onere di quant'altro occorra per dare il lavoro finito a regola d'arte. Il muro sarà misurato in opera secondo lo sviluppo del paramento realizzato
	Infrastrutture forestali	H.1.1.295.5				m²	€ 60,97

	Opere geognostiche-geotecniche	J		OPERE GEOGNOSTICHE-GEOTECNICHE
	Opere geognostiche-geotecniche	J.2		POZZI PER ACQUA AD USO POTABILE, IRRIGUO E INDUSTRIALE
	Opere geognostiche-geotecniche	J.2.1		APPRONTAMENTO CANTIERE
	Opere geognostiche-geotecniche	J.2.1.2		INSTALLAZIONE E SPIANTO CANTIERE PERCUSSIONE TIPO LEGGERO. / Installazione e spianto cantiere per impianto di perforazione a percussione di tipo leggero
	Opere geognostiche-geotecniche	J.2.1.2.1				cad.	€ 1.898,00
	Opere geognostiche-geotecniche	J.2.1.3		INSTALLAZIONE E SPIANTO CANTIERE PERCUSSIONE TIPO PESANTE. / Installazione e spianto cantiere per impianto di perforazione a percussione di tipo pesante
	Opere geognostiche-geotecniche	J.2.1.3.1				cad.	€ 2.150,00
	Opere geognostiche-geotecniche	J.2.1.4		INSTALLAZIONE CANTIERE PER PERFORAZ. A ROT. DIRETTA FINO A 100 / Installazione e spianto cantiere per impianto di perforazione a rotazione con circolazione diretta dei fluidi fino a 100 metridi profondità
	Opere geognostiche-geotecniche	J.2.1.4.1				cad.	€ 1.383,00
	Opere geognostiche-geotecniche	J.2.1.5		INSTALLAZIONE CANTIERE PER PERFORAZ. A ROT. DIRETTA OLTRE A 100 / Installazione e spianto cantiere per impianto di perforazione a rotazione con circolazione diretta dei fluidi oltre 100 metri di profondità
	Opere geognostiche-geotecniche	J.2.1.5.1				cad.	€ 2.205,00
	Opere geognostiche-geotecniche	J.2.1.6		INSTALLAZIONE CANTIERE PER PERFORAZ. ARIA-SCHIUMA FINO A 150 / Installazione e spianto cantiere per impianto di perforazione a rotazione con circolazione diretta di aria e schiuma fino a 150 metri di profondità
	Opere geognostiche-geotecniche	J.2.1.6.1				cad.	€ 1.284,00
	Opere geognostiche-geotecniche	J.2.1.7		INSTALLAZIONE CANTIERE PER PERFORAZ. ARIA-SCHIUMA OLTRE A 150 / Installazione e spianto cantiere per impianto di perforazione a rotazione con circolazione diretta di aria e schiuma oltre 150 metri di profondità
	Opere geognostiche-geotecniche	J.2.1.7.1				cad.	€ 1.744,00
	Opere geognostiche-geotecniche	J.2.1.8		INSTALLAZIONE CANTIERE PER PERFORAZ. A CIRC. INVERSA FINO A 600 / Installazione e spianto cantiere per impianto di perforazione a rotazione con circolazione inversa dei fluidi fino a 600 metri di profondità
	Opere geognostiche-geotecniche	J.2.1.8.1				cad.	€ 3.073,00
	Opere geognostiche-geotecniche	J.2.2		PERFORAZIONI A PERCUSSIONE
	Opere geognostiche-geotecniche	J.2.2.1		PERFORAZIONE. A PERCUSSIONE FINO A 400 mm. / Perforazione a percussione con colonne di manovra in terreni sciolti con diametro fino a 400 mm
	Opere geognostiche-geotecniche	J.2.2.1.1				m	€ 195,30
	Opere geognostiche-geotecniche	J.2.2.2		PERFORAZIONE. A PERCUSSIONE FINO A 500 mm. / Perforazione a percussione con colonne di manovra in terreni sciolti con diametro fino a 500 mm
	Opere geognostiche-geotecniche	J.2.2.2.1				m	€ 215,00
	Opere geognostiche-geotecniche	J.2.2.3		PERFORAZIONE. A PERCUSSIONE FINO A 600 mm. / Perforazione a percussione con colonne di manovra in terreni sciolti con diametro fino a 600 mm
	Opere geognostiche-geotecniche	J.2.2.3.1				m	€ 230,90
	Opere geognostiche-geotecniche	J.2.2.4		PERFORAZIONE. A PERCUSSIONE FINO A 700 mm. / Perforazione a percussione con colonne di manovra in terreni sciolti con diametro fino a 700 mm
	Opere geognostiche-geotecniche	J.2.2.4.1				m	€ 251,80
	Opere geognostiche-geotecniche	J.2.2.5		PERFORAZIONE. A PERCUSSIONE FINO A 800 mm. / Perforazione a percussione con colonne di manovra in terreni sciolti con diametro fino a 800 mm
	Opere geognostiche-geotecniche	J.2.2.5.1				m	€ 282,40
	Opere geognostiche-geotecniche	J.2.2.6		PERFORAZIONE. A PERCUSSIONE FINO A 900 mm. / Perforazione a percussione con colonne di manovra in terreni sciolti con diametro fino a 900 mm
	Opere geognostiche-geotecniche	J.2.2.6.1				m	€ 297,30
	Opere geognostiche-geotecniche	J.2.2.7		PERFORAZIONE. A PERCUSSIONE FINO A 1000 mm. / Perforazione a percussione con colonne di manovra in terreni sciolti con diametro fino a 1000 mm
	Opere geognostiche-geotecniche	J.2.2.7.1				m	€ 328,10
	Opere geognostiche-geotecniche	J.2.2.8		PERFORAZIONE. A PERCUSSIONE FINO A 1200 mm. / Perforazione a percussione con colonne di manovra in terreni sciolti con diametro fino a 1200 mm
	Opere geognostiche-geotecniche	J.2.2.8.1				m	€ 353,80
	Opere geognostiche-geotecniche	J.2.2.9		PERFORAZIONE. A PERCUSSIONE FINO A 1500 mm. / Perforazione a percussione con colonne di manovra in terreni sciolti con diametro fino a 1500 mm
	Opere geognostiche-geotecniche	J.2.2.9.1				m	€ 384,60
	Opere geognostiche-geotecniche	J.2.2.10		ATTRAVERSAMENTO TROVANTI, CONGLOMERATI E MANUFATTI / Per attraversamento trovanti, conglomerati e manufatti
	Opere geognostiche-geotecniche	J.2.2.10.1				%	€ 77,91
	Opere geognostiche-geotecniche	J.2.2.11		NOLO CANTIERE FUNZIONANTE CON ADDETTI
	Opere geognostiche-geotecniche	J.2.2.11.1				h	€ 164,50
	Opere geognostiche-geotecniche	J.2.3		PERFORAZIONI A CIRCOLAZIONE DIRETTE DEI FLUIDI
	Opere geognostiche-geotecniche	J.2.3.1		PERF. A ROTAZIONE DIRETTA FINO A DIAM. = 8" 1/2 (215,9 mm) / Perforazione con metodo a rotazione con circolazione diretta dei fluidi in terreni sciolti fino a diam. = 8" ½ (215,9 mm)
	Opere geognostiche-geotecniche	J.2.3.1.1				m	€ 138,80
	Opere geognostiche-geotecniche	J.2.3.2		PERF. A ROTAZIONE DIRETTA FINO A DIAM. = 12" 1/4 (311,1 mm) / Perforazione con metodo a rotazione con circolazione diretta dei fluidi in terreni sciolti fino a diam. = 12" 1/4 (311,1 mm)
	Opere geognostiche-geotecniche	J.2.3.2.1				m	€ 184,40
	Opere geognostiche-geotecniche	J.2.3.3		PERF. A ROTAZIONE DIRETTA FINO A DIAM. = 17" 1/2 (444,5 mm) / Perforazione con metodo a rotazione con circolazione diretta dei fluidi in terreni sciolti fino a diam. = 17" ½ (444,5 mm)
	Opere geognostiche-geotecniche	J.2.3.3.1				m	€ 245,80
	Opere geognostiche-geotecniche	J.2.3.4		SOVRAPPREZZO PER PERFORAZIONI IN ROCCIA. / Sovrapprezzo per perforazione in roccia, conglomerati manufatti
	Opere geognostiche-geotecniche	J.2.3.4.1				%	€ 77,91
	Opere geognostiche-geotecniche	J.2.3.5		NOLO CANTIERE FUNZIONANTE CON ADDETTI
	Opere geognostiche-geotecniche	J.2.3.5.1				h	€ 215,00
	Opere geognostiche-geotecniche	J.2.4		PERFORAZIONI CIRCOLAZIONE DIRETTE ARIA/SCHIUMA
	Opere geognostiche-geotecniche	J.2.4.1		PERF. A ROTAZIONE CON ARIA FINO A DIAM. = 8" 1/2 (215,9 mm) / Perforazione con metodo a rotazione con circolazione diretta di aria e schiuma in terreni sciolti con diametro fino a 8" ½ (215,9 mm)
	Opere geognostiche-geotecniche	J.2.4.1.1				m	€ 190,30
	Opere geognostiche-geotecniche	J.2.4.2		PERF. A ROTAZIONE CON ARIA FINO A DIAM. = 12" 1/4 (311,1 mm) / Perforazione con metodo a rotazione con circolazione diretta di aria e schiuma in terreni sciolti con diametro fino a 12" 1/4 (311,1 mm)
	Opere geognostiche-geotecniche	J.2.4.2.1				m	€ 240,90
	Opere geognostiche-geotecniche	J.2.4.3		PERF. A ROTAZIONE CON ARIA FINO A DIAM. =17" 1/2 (444,5 mm) / Perforazione con metodo a rotazione con circolazione diretta di aria e schiuma in terreni sciolti con diametro fino a 17" ½ (444,5 mm)
	Opere geognostiche-geotecniche	J.2.4.3.1				m	€ 292,40
	Opere geognostiche-geotecniche	J.2.4.4		NOLO CANTIERE FUNZIONANTE CON ADDETTI
	Opere geognostiche-geotecniche	J.2.4.4.1				h	€ 256,70
	Opere geognostiche-geotecniche	J.2.5		PERFORAZIONI A CIRCOLAZIONE INVERSA DEI FLUIDI
	Opere geognostiche-geotecniche	J.2.5.1		PERF. A ROTAZIONE INVERSA FINO A DIAM. 600 mm. / Perforazione con metodo a rotazione a circolazione inversa di fluidi in terreno sciolto con diametri fino a 600 mm
	Opere geognostiche-geotecniche	J.2.5.1.1				m	€ 230,90
	Opere geognostiche-geotecniche	J.2.5.2		PERF. A ROTAZIONE INVERSA FINO A DIAM. 800 mm. / Perforazione con metodo a rotazione a circolazione inversa dei fluidi in terreno sciolto con diametri fino a 800 mm
	Opere geognostiche-geotecniche	J.2.5.2.1				m	€ 261,70
	Opere geognostiche-geotecniche	J.2.5.3		PERF. A ROTAZIONE INVERSA FINO A DIAM. 1000 mm. / Perforazione con metodo a rotazione a circolazione inversa dei fluidi in terreno sciolto con diametri fino a 1000 mm
	Opere geognostiche-geotecniche	J.2.5.3.1				m	€ 276,50
	Opere geognostiche-geotecniche	J.2.5.4		PERF. A ROTAZIONE INVERSA DIAM.OLTRE 1000 mm. / Perforazione con metodo a rotazione a circolazione inversa dei fluidi in terreno sciolto con diametro maggiore a 1000 mm
	Opere geognostiche-geotecniche	J.2.5.4.1				m	€ 333,10
	Opere geognostiche-geotecniche	J.2.5.5		SOVRAPPREZZO PER ATTRAVERSAMENTO DI TROVANTI. / Sovrapprezzo per attraversamento di trovanti conglomerati e manufatti di diametro superiore a quelli di perforazione
	Opere geognostiche-geotecniche	J.2.5.5.1				%	€ 97,39
	Opere geognostiche-geotecniche	J.2.5.6		NOLO CANTIERE FUNZIONANTE CON ADDETTI
	Opere geognostiche-geotecniche	J.2.5.6.1				h	€ 230,90
	Opere geognostiche-geotecniche	J.2.6		FORNITURA/POSA RIVESTIMENTO DEFINITIVO E FILTRI
	Opere geognostiche-geotecniche	J.2.6.1		TUBAZIONE DI RIVESTIMENTO IN ACCIAIO SALDATO / Fornitura e posa in opera di tubazione di rivestimento in acciaio saldato verniciato
	Opere geognostiche-geotecniche	J.2.6.1.1		Diametro mm 114,3 spessore mm 5		m	€ 27,26
	Opere geognostiche-geotecniche	J.2.6.1.2		Diametro mm 168,3 spessore mm 5		m	€ 39,65
	Opere geognostiche-geotecniche	J.2.6.1.3		Diametro mm 219,1 spessore mm 5		m	€ 63,43
	Opere geognostiche-geotecniche	J.2.6.1.4		Diametro mm 273 spessore mm 5		m	€ 79,29
	Opere geognostiche-geotecniche	J.2.6.1.5		Diametro mm 323,9 spessore mm 5		m	€ 94,65
	Opere geognostiche-geotecniche	J.2.6.1.6		Diametro mm 355,6 spessore mm 5		m	€ 116,00
	Opere geognostiche-geotecniche	J.2.6.1.7		Diametro mm 406,4 spessore mm 5		m	€ 132,80
	Opere geognostiche-geotecniche	J.2.6.1.8		Diametro mm 457,2 spessore mm 6		m	€ 149,70
	Opere geognostiche-geotecniche	J.2.6.1.9		Diametro mm 508 spessore mm 6		m	€ 166,50
	Opere geognostiche-geotecniche	J.2.6.1.10		Diametro mm 609,6 spessore mm 8		m	€ 199,30
	Opere geognostiche-geotecniche	J.2.6.1.11		Diametro mm 711,2 spessore mm 8		m	€ 235,40
	Opere geognostiche-geotecniche	J.2.6.1.12		Sovrapprezzo per zincatura a caldo		%	€ 38,96
	Opere geognostiche-geotecniche	J.2.6.2		TUBAZIONE DI RIVESTIMENTO CON GIUNTO VITE/MANICOTTO / Fornitura e posa in opera di tubazione di rivestimento in acciaio verniciato con giunto vite/manicotto
	Opere geognostiche-geotecniche	J.2.6.2.1		Diametro mm 114,3 spessore mm 5,9		m	€ 31,22
	Opere geognostiche-geotecniche	J.2.6.2.2		Diametro mm 168,3 spessore mm 5,9		m	€ 46,08
	Opere geognostiche-geotecniche	J.2.6.2.3		Diametro mm 219,1 spessore mm 7,1		m	€ 67,89
	Opere geognostiche-geotecniche	J.2.6.2.4		Diametro mm 273 spessore mm 7,1		m	€ 91,19
	Opere geognostiche-geotecniche	J.2.6.2.5		Diametro mm 323,9 spessore mm 7,1		m	€ 108,00
	Opere geognostiche-geotecniche	J.2.6.2.6		Diametro mm 355,6 spessore mm 8		m	€ 132,80
	Opere geognostiche-geotecniche	J.2.6.2.7		Diametro mm 406,4 spessore mm 8		m	€ 152,10
	Opere geognostiche-geotecniche	J.2.6.2.8		Diametro mm 457,2 spessore mm 8		m	€ 174,90
	Opere geognostiche-geotecniche	J.2.6.2.9		Diametro mm 508 spessore mm 8		m	€ 197,20
	Opere geognostiche-geotecniche	J.2.6.2.10		Sovrapprezzo per zincatura a caldo in %		%	€ 38,96
	Opere geognostiche-geotecniche	J.2.6.3		FILTRO A PONTE IN ACCIAIO VERNICIATO SALDATO / Fornitura e posa di tubo-filtro a ponte in acciaio saldato verniciato
	Opere geognostiche-geotecniche	J.2.6.3.1		Diametro mm 114,3 spessore mm 5		m	€ 31,22
	Opere geognostiche-geotecniche	J.2.6.3.2		Diametro mm 168,3 spessore mm 5		m	€ 53,03
	Opere geognostiche-geotecniche	J.2.6.3.3		Diametro mm 219,1 spessore mm 5		m	€ 70,87
	Opere geognostiche-geotecniche	J.2.6.3.4		Diametro mm 273 spessore mm 5		m	€ 114,40
	Opere geognostiche-geotecniche	J.2.6.3.5		Diametro mm 323,9 spessore mm 5		m	€ 138,80
	Opere geognostiche-geotecniche	J.2.6.3.6		Diametro mm 355,6 spessore mm 5		m	€ 156,60
	Opere geognostiche-geotecniche	J.2.6.3.7		Diametro mm 406,4 spessore mm 5		m	€ 178,40
	Opere geognostiche-geotecniche	J.2.6.3.8		Diametro mm 508 spessore mm 6		m	€ 222,10
	Opere geognostiche-geotecniche	J.2.6.3.9		Diametro mm 609 spessore mm 8		m	€ 263,60
	Opere geognostiche-geotecniche	J.2.6.3.10		Diametro mm 711 spessore mm 8		m	€ 307,80
	Opere geognostiche-geotecniche	J.2.6.3.11		Sovrapprezzo per zincatura a caldo in %		%	€ 38,96
	Opere geognostiche-geotecniche	J.2.6.4		FILTRO A PONTE IN ACCIAIO VERNICIATO CON GIUNTO VITE/MANICOTTO / Fornitura e posa di tubo-filtro a ponte in acciaio verniciato con giunto vite-manicotto
	Opere geognostiche-geotecniche	J.2.6.4.1		Diametro mm 114,3 spessore mm 5		m	€ 27,76
	Opere geognostiche-geotecniche	J.2.6.4.2		Diametro mm 168,3 spessore mm 6		m	€ 60,96
	Opere geognostiche-geotecniche	J.2.6.4.3		Diametro mm 219,1 spessore mm 6		m	€ 81,27
	Opere geognostiche-geotecniche	J.2.6.4.4		Diametro mm 273 spessore mm 8		m	€ 131,40
	Opere geognostiche-geotecniche	J.2.6.4.5		Diametro mm 323,9 spessore mm 8		m	€ 159,60
	Opere geognostiche-geotecniche	J.2.6.4.6		Diametro mm 355,6 spessore mm 8		m	€ 179,40
	Opere geognostiche-geotecniche	J.2.6.4.7		Diametro mm 406,4 spessore mm 8		m	€ 204,70
	Opere geognostiche-geotecniche	J.2.6.4.8		Diametro mm 508 spessore mm 8		m	€ 255,30
	Opere geognostiche-geotecniche	J.2.6.4.9		Sovrapprezzo per zincatura a caldo in %		%	€ 38,96
	Opere geognostiche-geotecniche	J.2.6.5		FILTRO PASSANTE IN ACCIAIO SALDATO VERNICIATO / Fornitura e posa di tubo-filtro passante in acciaio saldato verniciato
	Opere geognostiche-geotecniche	J.2.6.5.1		Diametro mm 114,3 spessore mm 5		m	€ 24,28
	Opere geognostiche-geotecniche	J.2.6.5.2		Diametro mm 168,3 spessore mm 6		m	€ 53,03
	Opere geognostiche-geotecniche	J.2.6.5.3		Diametro mm 219,1 spessore mm 6		m	€ 70,87
	Opere geognostiche-geotecniche	J.2.6.5.4		Diametro mm 273 spessore mm 8		m	€ 114,40
	Opere geognostiche-geotecniche	J.2.6.5.5		Diametro mm 323,9 spessore mm 8		m	€ 138,80
	Opere geognostiche-geotecniche	J.2.6.5.6		Diametro mm 355,6 spessore mm 8		m	€ 156,60
	Opere geognostiche-geotecniche	J.2.6.5.7		Diametro mm 406,4 spessore mm 8		m	€ 178,40
	Opere geognostiche-geotecniche	J.2.6.5.8		Diametro mm 508 spessore mm 8		m	€ 222,10
	Opere geognostiche-geotecniche	J.2.6.5.9		Diametro mm 609,6 spessore mm 8		m	€ 263,60
	Opere geognostiche-geotecniche	J.2.6.5.10		Diametro mm 711,2 spessore mm 8		m	€ 307,80
	Opere geognostiche-geotecniche	J.2.6.5.11		Sovrapprezzo per zincatura a caldo in %		%	€ 38,96
	Opere geognostiche-geotecniche	J.2.6.6		FILTRO PASSANTE IN ACCIAIO VERNICIATO CON GIUNTO VITE/MANICOTTO / Fornitura e posa tubo-filtro passante in acciaio verniciato con giunto vite/manicotto
	Opere geognostiche-geotecniche	J.2.6.6.1		Diametro mm 114,3 spessore mm 5		m	€ 28,24
	Opere geognostiche-geotecniche	J.2.6.6.2		Diametro mm 168,3 spessore mm 6		m	€ 60,96
	Opere geognostiche-geotecniche	J.2.6.6.3		Diametro mm 219,1 spessore mm 6		m	€ 81,27
	Opere geognostiche-geotecniche	J.2.6.6.4		Diametro mm 273 spessore mm 8		m	€ 131,90
	Opere geognostiche-geotecniche	J.2.6.6.5		Diametro mm 323,9 spessore mm 8		m	€ 159,60
	Opere geognostiche-geotecniche	J.2.6.6.6		Diametro mm 355,6 spessore mm 8		m	€ 179,90
	Opere geognostiche-geotecniche	J.2.6.6.7		Diametro mm 406,4 spessore mm 8		m	€ 205,20
	Opere geognostiche-geotecniche	J.2.6.6.8		Diametro mm 508 spessore mm 8		m	€ 255,30
	Opere geognostiche-geotecniche	J.2.6.6.9		Sovrapprezzo per zincatura a caldo in %		%	€ 38,96
	Opere geognostiche-geotecniche	J.2.6.7		FILTRO SPIRALE CONTINUA ZINCATO SALDATO / Fornitura e posa tubo-filtro spirale continua zincato elettrolitico (giunto a saldare)
	Opere geognostiche-geotecniche	J.2.6.7.1		Diametro mm 114,3		m	€ 148,70
	Opere geognostiche-geotecniche	J.2.6.7.2		Diametro mm 168		m	€ 169,00
	Opere geognostiche-geotecniche	J.2.6.7.3		Diametro mm 219		m	€ 178,90
	Opere geognostiche-geotecniche	J.2.6.7.4		Diametro mm 273		m	€ 230,90
	Opere geognostiche-geotecniche	J.2.6.7.5		Diametro mm 323		m	€ 263,60
	Opere geognostiche-geotecniche	J.2.6.7.6		Diametro mm 355		m	€ 290,90
	Opere geognostiche-geotecniche	J.2.6.7.7		Diametro mm 406		m	€ 324,60
	Opere geognostiche-geotecniche	J.2.6.7.8		Diametro mm 455		m	€ 345,00
	Opere geognostiche-geotecniche	J.2.6.7.9		Diametro mm 508		m	€ 405,90
	Opere geognostiche-geotecniche	J.2.6.8		FILTRO SPIRALE CONTINUA ZINCATO CON GIUNTO VITE/MANICOTTO / Fornitura e posa tubo-filtro spirale continua zincato elettrolitico con giunto vite/manicotto
	Opere geognostiche-geotecniche	J.2.6.8.1		Diametro mm 114,3		m	€ 161,60
	Opere geognostiche-geotecniche	J.2.6.8.2		Diametro mm 168		m	€ 183,40
	Opere geognostiche-geotecniche	J.2.6.8.3		Diametro mm 219		m	€ 193,80
	Opere geognostiche-geotecniche	J.2.6.8.4		Diametro mm 273		m	€ 251,30
	Opere geognostiche-geotecniche	J.2.6.8.5		Diametro mm 323		m	€ 285,90
	Opere geognostiche-geotecniche	J.2.6.8.6		Diametro mm 355		m	€ 315,20
	Opere geognostiche-geotecniche	J.2.6.8.7		Diametro mm 406		m	€ 351,40
	Opere geognostiche-geotecniche	J.2.6.8.8		Diametro mm 508		m	€ 373,20
	Opere geognostiche-geotecniche	J.2.6.9		FILTRO SPIRALE CONTINUA ACCIAIO INOX SALDATO / Fornitura e posa tubo-filtro in acciaio inox AISI 304 a spirale continua saldato
	Opere geognostiche-geotecniche	J.2.6.9.1		Diametro 114,3		m	€ 266,70
	Opere geognostiche-geotecniche	J.2.6.9.2		Diametro 168		m	€ 303,30
	Opere geognostiche-geotecniche	J.2.6.9.3		Diametro 219		m	€ 320,10
	Opere geognostiche-geotecniche	J.2.6.9.4		Diametro 273		m	€ 414,80
	Opere geognostiche-geotecniche	J.2.6.9.5		Diametro 323		m	€ 472,70
	Opere geognostiche-geotecniche	J.2.6.9.6		Diametro 355		m	€ 521,30
	Opere geognostiche-geotecniche	J.2.6.9.7		Diametro 406		m	€ 581,80
	Opere geognostiche-geotecniche	J.2.6.9.8		Diametro 508		m	€ 617,50
	Opere geognostiche-geotecniche	J.2.6.10		FILTRO SPIRALE CONTINUA ACCIAIO INOX GIUNTO VITE/MANICOTTO / Fornitura e posa tubo-filtro a spirale continua in acciaio inox AISI 304 con giunto vite/manicotto
	Opere geognostiche-geotecniche	J.2.6.10.1		Diametro 114,3		m	€ 285,50
	Opere geognostiche-geotecniche	J.2.6.10.2		Diametro 168		m	€ 324,10
	Opere geognostiche-geotecniche	J.2.6.10.3		Diametro 219		m	€ 342,90
	Opere geognostiche-geotecniche	J.2.6.10.4		Diametro 273		m	€ 443,50
	Opere geognostiche-geotecniche	J.2.6.10.5		Diametro 323		m	€ 505,50
	Opere geognostiche-geotecniche	J.2.6.10.6		Diametro 355		m	€ 557,10
	Opere geognostiche-geotecniche	J.2.6.10.7		Diametro 406		m	€ 621,50
	Opere geognostiche-geotecniche	J.2.6.10.8		Diametro 508		m	€ 660,60
	Opere geognostiche-geotecniche	J.2.6.11		TUBAZIONE DI RIVESTIMENTO IN P.V.C. CON GIUNTI FILETTATI / Fornitura e posa tubazione di rivestimento in P.V.C. con giunti filettati
	Opere geognostiche-geotecniche	J.2.6.11.1		Diametro mm 42 spessore mm 3,7		m	€ 5,95
	Opere geognostiche-geotecniche	J.2.6.11.2		Diametro mm 48 spessore mm 4		m	€ 6,45
	Opere geognostiche-geotecniche	J.2.6.11.3		Diametro mm 60 spessore mm 4,3		m	€ 6,45
	Opere geognostiche-geotecniche	J.2.6.11.4		Diametro mm 75 spessore mm 4,6		m	€ 7,43
	Opere geognostiche-geotecniche	J.2.6.11.5		Diametro mm 88,5 spessore mm 5		m	€ 8,92
	Opere geognostiche-geotecniche	J.2.6.11.6		Diametro mm 114 spessore mm 6		m	€ 10,41
	Opere geognostiche-geotecniche	J.2.6.11.7		Diametro mm 125 spessore mm 6		m	€ 12,88
	Opere geognostiche-geotecniche	J.2.6.11.8		Diametro mm 140 spessore mm 6,7		m	€ 16,35
	Opere geognostiche-geotecniche	J.2.6.11.9		Diametro mm 160 spessore mm 7,5		m	€ 20,81
	Opere geognostiche-geotecniche	J.2.6.11.10		Diametro mm 170 spessore mm 7,6		m	€ 23,78
	Opere geognostiche-geotecniche	J.2.6.11.11		Diametro mm 180 spessore mm 8,6		m	€ 29,24
	Opere geognostiche-geotecniche	J.2.6.11.12		Diametro mm 200 spessore mm 9,6		m	€ 32,22
	Opere geognostiche-geotecniche	J.2.6.11.13		Diametro mm 225 spessore mm 10,8		m	€ 42,62
	Opere geognostiche-geotecniche	J.2.6.11.14		Diametro mm 250 spessore mm 11,9		m	€ 52,04
	Opere geognostiche-geotecniche	J.2.6.11.15		Diametro mm 280 spessore mm 13,4		m	€ 65,91
	Opere geognostiche-geotecniche	J.2.6.11.16		Diametro mm 315 spessore mm 15		m	€ 82,76
	Opere geognostiche-geotecniche	J.2.6.11.17		Diametro mm 355 spessore mm 16,9		m	€ 102,60
	Opere geognostiche-geotecniche	J.2.6.11.18		Diametro mm 400 spessore mm 19		m	€ 130,80
	Opere geognostiche-geotecniche	J.2.6.11.19		Diametro mm 450 spessore mm 21,4		m	€ 164,50
	Opere geognostiche-geotecniche	J.2.6.12		FILTRO IN P.V.C. CON GIUNTI FILETTATI / Fornitura e posa tubo-filtro in P.V.C. con giunti filettati
	Opere geognostiche-geotecniche	J.2.6.12.1		Diametro mm 42 spessore mm 3,7		m	€ 11,89
	Opere geognostiche-geotecniche	J.2.6.12.2		Diametro mm 48 spessore mm 4		m	€ 12,88
	Opere geognostiche-geotecniche	J.2.6.12.3		Diametro mm 60 spessore mm 4,3		m	€ 13,88
	Opere geognostiche-geotecniche	J.2.6.12.4		Diametro mm 75 spessore mm 4,6		m	€ 17,84
	Opere geognostiche-geotecniche	J.2.6.12.5		Diametro mm 88,5 spessore mm 5		m	€ 21,31
	Opere geognostiche-geotecniche	J.2.6.12.6		Diametro mm 114 spessore mm 6		m	€ 25,77
	Opere geognostiche-geotecniche	J.2.6.12.7		Diametro mm 125 spessore mm 6		m	€ 29,24
	Opere geognostiche-geotecniche	J.2.6.12.8		Diametro mm 140 spessore mm 6,7		m	€ 34,19
	Opere geognostiche-geotecniche	J.2.6.12.9		Diametro mm 160 spessore mm 7,5		m	€ 39,65
	Opere geognostiche-geotecniche	J.2.6.12.10		Diametro mm 170 spessore mm 7,6		m	€ 44,11
	Opere geognostiche-geotecniche	J.2.6.12.11		Diametro mm 180 spessore mm 8,6		m	€ 52,53
	Opere geognostiche-geotecniche	J.2.6.12.12		Diametro mm 200 spessore mm 9,6		m	€ 56,50
	Opere geognostiche-geotecniche	J.2.6.12.13		Diametro mm 225 spessore mm 10,8		m	€ 71,36
	Opere geognostiche-geotecniche	J.2.6.12.14		Diametro mm 250 spessore mm 11,9		m	€ 87,72
	Opere geognostiche-geotecniche	J.2.6.12.15		Diametro mm 280 spessore mm 13,4		m	€ 103,60
	Opere geognostiche-geotecniche	J.2.6.12.16		Diametro mm 315 spessore mm 15		m	€ 130,80
	Opere geognostiche-geotecniche	J.2.6.12.17		Diametro mm 355 spessore mm 16,9		m	€ 163,50
	Opere geognostiche-geotecniche	J.2.6.12.18		Diametro mm 400 spessore mm 19		m	€ 208,60
	Opere geognostiche-geotecniche	J.2.6.12.19		Diametro mm 450 spessore mm 21,4		m	€ 265,10
	Opere geognostiche-geotecniche	J.2.7		DRENAGGIO E CEMENTAZIONI IN OPERA
	Opere geognostiche-geotecniche	J.2.7.1		POSA DRENO SILICEO PER GRAVITA' / Fornitura e posa in opera per gravità di dreno silice lavato e vagliato in pozzi con diametro fino a 500 mm
	Opere geognostiche-geotecniche	J.2.7.1.1				m³	€ 164,50
	Opere geognostiche-geotecniche	J.2.7.2		POSA DRENO SILICEO CON CIRCOLAZIONE / Fornitura e posa in opera con circolazione di dreno siliceo lavato e vagliato in pozzi con diametro fino a 500 mm
	Opere geognostiche-geotecniche	J.2.7.2.1				m³	€ 318,20
	Opere geognostiche-geotecniche	J.2.7.3		POSA GHIAIETTO NON SELEZIONATO. / Fornitura e posa in opera di ghiaietto non selezionato
	Opere geognostiche-geotecniche	J.2.7.3.1				m³	€ 143,80
	Opere geognostiche-geotecniche	J.2.7.4		SETTI CON ARGILLA DI CAVA. / Fornitura e posa in opera di argilla di cava per la formazione di setti isolanti nell'intercapedine
	Opere geognostiche-geotecniche	J.2.7.4.1				m³	€ 205,20
	Opere geognostiche-geotecniche	J.2.7.5		SETTI CON ARGILLA GRANULARE. / Fornitura e posa in opera di argilla granulare per la formazione di setti isolanti nell'intercapedine
	Opere geognostiche-geotecniche	J.2.7.5.1				m³	€ 614,50
	Opere geognostiche-geotecniche	J.2.7.6		HYDRO BONDER PER CEMENTAZIONI
	Opere geognostiche-geotecniche	J.2.7.6.1				cad.	€ 169,50
	Opere geognostiche-geotecniche	J.2.7.7		TAPPO PER CEMENTAZIONI / Realizzazione tappo per cementazioni Top o bottom
	Opere geognostiche-geotecniche	J.2.7.7.1		Tappo per cementazione 7"		cad.	€ 614,50
	Opere geognostiche-geotecniche	J.2.7.7.2		Tappo per cementazione 9" 5/8		cad.	€ 656,10
	Opere geognostiche-geotecniche	J.2.7.8		SCARPA DI FONDO PER CEMENTAZIONE E COLLARE / Realizzazione scarpa di fondo per cementazione e collare
	Opere geognostiche-geotecniche	J.2.7.8.1		Scarpa di fondo per cementazione da 7"		cad.	€ 999,20
	Opere geognostiche-geotecniche	J.2.7.8.2		Scarpa di fondo per cementazione da 9" 5/8		cad.	€ 1.470,00
	Opere geognostiche-geotecniche	J.2.7.8.3		Scarpa di fondo per cementazione da 13" 3/8		cad.	€ 1.731,00
	Opere geognostiche-geotecniche	J.2.7.8.4		Scarpa di fondo per cementazione da 20"		cad.	€ 2.279,00
	Opere geognostiche-geotecniche	J.2.7.8.5		Collare 9" 5/8 FLOAT		cad.	€ 1.075,00
	Opere geognostiche-geotecniche	J.2.7.8.6		Collare 7" FLOAT		cad.	€ 717,60
	Opere geognostiche-geotecniche	J.2.7.9		CALCESTRUZZO PER LA CEMENTAZIONE DEL TUBO GUIDA. / Fornitura e posa di calcestruzzo per la cementazione del tubo guida
	Opere geognostiche-geotecniche	J.2.7.9.1				m³	€ 179,40
	Opere geognostiche-geotecniche	J.2.8		SPURGO E PROVE DI PORTATA
	Opere geognostiche-geotecniche	J.2.8.1		ALLESTIMENTO E SMONTAGGIO SISTEMA DI SPURGO. / Allestimento e smontaggio sistema di spurgo idoneo (jetting, pistonaggio con motocompressore d'aria a doppia colonna, pompaggio forzato, ecc.)
	Opere geognostiche-geotecniche	J.2.8.1.1				a corpo	€ 1.024,00
	Opere geognostiche-geotecniche	J.2.8.2		SPURGO DEL POZZO. / Spurgo del pozzo eseguito con idoneo sistema
	Opere geognostiche-geotecniche	J.2.8.2.1				h	€ 128,90
	Opere geognostiche-geotecniche	J.2.8.3		ALLESTIMENTO ATTREZZATURA PER PROVE DI POMPAGGIO / Allestimento e smontaggio di sistema di pompaggio per prove di portata della falda comprensivo della fornitura di gruppi elettrogeni, pompe sommerse, tubazioni di mandata, misuratoridi portata, misuratori di livello, ecc
	Opere geognostiche-geotecniche	J.2.8.3.1		Per portate fino a 15 lit/sec		a corpo	€ 1.536,00
	Opere geognostiche-geotecniche	J.2.8.3.2		Per portate oltre 15 lit/sec		a corpo	€ 2.048,00
	Opere geognostiche-geotecniche	J.2.8.4		PROVE DI POMPAGGIO (CON POMPA FINO A 25 KW). / Prove di pompaggio (con presenza di personale specializzato) con pompa fino a 25 kW
	Opere geognostiche-geotecniche	J.2.8.4.1				h	€ 77,31
	Opere geognostiche-geotecniche	J.2.8.5		PROVE DI POMPAGGIO (CON POMPA FINO A 60 KW). / Prove di pompaggio (con presenza di personale specializzato) con pompa fino a 60 kW
	Opere geognostiche-geotecniche	J.2.8.5.1				h	€ 92,18
	Opere geognostiche-geotecniche	J.2.8.6		PROVE DI POMPAGGIO (CON POMPA FINO A 120 KW). / Prove di pompaggio (con presenza di personale specializzato) con pompa fino a 120 kW
	Opere geognostiche-geotecniche	J.2.8.6.1				h	€ 122,90
	Opere geognostiche-geotecniche	J.2.9		CAMPIONAMENTO D'ACQUA IN CORSO DI PERFORAZIONE
	Opere geognostiche-geotecniche	J.2.9.1		ALLESTIMENTO ATTREZZATURA CAMPIONAMENTO ACQUA
	Opere geognostiche-geotecniche	J.2.9.1.1		Per perforazione a circolazione inversa fino a 100 metri di profondita'		a corpo	€ 4.608,00
	Opere geognostiche-geotecniche	J.2.9.1.2		Per perforazione a circolazione inversa fino 200 metri di profondita'		a corpo	€ 4.864,00
	Opere geognostiche-geotecniche	J.2.9.1.3		Per perforazione a circolazione inversa fino a 300 metri di profondita'		a corpo	€ 6.911,00
	Opere geognostiche-geotecniche	J.2.9.1.4		Per perforazione a percussione fino a 50 metri di profondita'		a corpo	€ 1.024,00
	Opere geognostiche-geotecniche	J.2.9.1.5		Per perforazione a percussione fino a 100 metri di profondita'		a corpo	€ 1.281,00
	Opere geognostiche-geotecniche	J.2.9.1.6		Per perforazione a percussione fino a 150 metri di profondita'		a corpo	€ 1.536,00
	Opere geognostiche-geotecniche	J.2.9.2		CAMPIONAMENTO ACQUA CON POMPA
	Opere geognostiche-geotecniche	J.2.9.2.1		Campionamento acqua in perforazione a circolazione inversa		h	€ 98,17
	Opere geognostiche-geotecniche	J.2.9.2.2		Campionamento acqua in perforazione a percussione		h	€ 69,38
	Opere geognostiche-geotecniche	J.2.10		LOGS GEOFISICI IN POZZO
	Opere geognostiche-geotecniche	J.2.10.1		MOBILITAZIONE E RAPPORTO FINALE / Mobilitazione, allestimento attrezzatura e rapporto finale
	Opere geognostiche-geotecniche	J.2.10.1.1				a corpo	€ 666,10
	Opere geognostiche-geotecniche	J.2.10.2		ESECUZIONE LOGS ED INTERPRETAZIONE IN CANTIERE
	Opere geognostiche-geotecniche	J.2.10.2.1		Esecuzione Gamma Ray, Ps, Single Point, 16", 64", Laterale, Temperatura		m	€ 12,88
	Opere geognostiche-geotecniche	J.2.10.2.2		Esecuzione Gamma Ray		m	€ 4,16
	Opere geognostiche-geotecniche	J.2.10.2.3		Esecuzione Ps, Single Point		m	€ 4,46
	Opere geognostiche-geotecniche	J.2.10.2.4		Esecuzione Ps, 16"		m	€ 4,96
	Opere geognostiche-geotecniche	J.2.10.2.5		Esecuzione Ps, 64"		m	€ 4,96
	Opere geognostiche-geotecniche	J.2.10.2.6		Esecuzione Ps, Laterale		m	€ 4,96
	Opere geognostiche-geotecniche	J.2.10.2.7		Esecuzione Temperatura		m	€ 3,47
	Opere geognostiche-geotecniche	J.2.10.2.8		Esecuzione Caliper		m	€ 3,47
	Opere geognostiche-geotecniche	J.2.11		SMALTIMENTO RESIDUI - APPROVVIGIONAMENTO ACQUA
	Opere geognostiche-geotecniche	J.2.11.1		ALLONTANAMENTO DETRITI SOLIDI / Allontanamento fino a discarica nel raggio di km 10 dei detriti solidi derivanti dalla perforazione
	Opere geognostiche-geotecniche	J.2.11.1.1				m³	€ 36,67
	Opere geognostiche-geotecniche	J.2.11.2		DEPURAZIONE FLUIDI DI PERFORAZIONE / Smaltimento e depurazione fluidi di perforazione (bolla di scarico)
	Opere geognostiche-geotecniche	J.2.11.2.1				m³	€ 153,60
	Opere geognostiche-geotecniche	J.2.11.3		NOLEGGIO AUTOBOTTE PER APPROVVIGIONAMENTO ACQUA / Noleggio autobotte per approvvigionamento acqua per eseguire la perforazione
	Opere geognostiche-geotecniche	J.2.11.3.1				h	€ 72,35
	Opere geognostiche-geotecniche	J.2.11.4		APPROVVIGIONAMENTO ACQUA PROVVISORIO / Approvvigionamento acqua in cantiere con conduttura provvisoria
	Opere geognostiche-geotecniche	J.2.11.4.1				m³	€ 3,96
	Opere geognostiche-geotecniche	J.5		OPERE GEOGNOSTICHE E GEOTECNICHE
	Opere geognostiche-geotecniche	J.5.5		APPRONTAMENTO CANTIERE.
	Opere geognostiche-geotecniche	J.5.5.5		APPRONTAMENTO CANTIERE / Approntamento del cantiere, per ogni tipo di macchina perforatrice, compreso il carico e lo scarico del materiale, il montaggio e lo smontaggio delle batterie
	Opere geognostiche-geotecniche	J.5.5.5.5				cad.	€ 1.487,00
	Opere geognostiche-geotecniche	J.5.5.10		INSTALLAZIONE ATTREZZATURA. / Installazione dell'attrezzatura per ogni punto di sondaggio, compreso il primo, su aree non disagiate (pendenza inferiore al 12 %) e/o comunque raggiungibili con mezzi ordinari, compresa la ricerca e l'individuazione di eventuali sottoservizi, ordigni bellici e beni di interesse archeologico, compresi altresì gli oneri per l'ottenimento dei permessi di accesso, l'occupazione temporanea del sito, il ripristino dei luoghi nelle condizioni iniziali e l'indennizzo di eventuali danni
	Opere geognostiche-geotecniche	J.5.5.10.5				cad.	€ 198,20
	Opere geognostiche-geotecniche	J.5.5.15		INSTALLAZIONE ATTREZZATURA IN AREE DISAGIATE. / Installazione dell'attrezzatura di perforazione, per ogni punto di sondaggio compreso il primo, su aree disagiate (pendenza superiore al 20 %) o comunque raggiungibili solo con mezzi speciali, quali mezzi a trazione integrale, compresa la ricerca e l'individuazione di eventuali sottoservizi, ordigni bellici e beni di interesse archeologico, compresi altresì gli oneri per l'ottenimento dei permessi di accesso, l'occupazione temporanea del sito, il ripristino dei luoghi nelle condizioni iniziali e l'indennizzo di eventuali danni
	Opere geognostiche-geotecniche	J.5.5.15.6				cad.	€ 892,00
	Opere geognostiche-geotecniche	J.5.5.20		SOVRAPPREZZO ALLA VOCE J.5.5.10. / Sovrapprezzo alla voce J.5.5.10 per ogni punto di indagine distante dal precedente foro di sondaggio piu' di 500 m
	Opere geognostiche-geotecniche	J.5.5.20.6				cad.	€ 89,20
	Opere geognostiche-geotecniche	J.5.5.25		REALIZZAZIONE DI PISTE DI ACCESSO O PIAZZOLE. / Realizzazione di piste di accesso e/o piazzole (di lunghezza non superiore a 20 m e con scavi di sbancamento inferiori in altezza a 1,50 m) con l'utilizzo di mezzi meccanici per l'installazione delle attrezzature di sondaggio
	Opere geognostiche-geotecniche	J.5.5.25.6		eseguita con l'utilizzo di solo escavatore in terreno, per ogni metro quadro di pista o piazzola		m²	€ 5,95
	Opere geognostiche-geotecniche	J.5.5.25.11		eseguita con l'utilizzo di demolitore (martellone idraulico) in roccia, per ogni metro quadro di pista o piazzola		m²	€ 17,84
	Opere geognostiche-geotecniche	J.5.5.30		INSTALLAZIONE SISTEMA MESCOLAMENTO FANGHI. / Installazione di sistema per mescolamento e circolo di fanghi bentonitici
	Opere geognostiche-geotecniche	J.5.5.30.6				cad.	€ 515,40
	Opere geognostiche-geotecniche	J.5.10		SONDAGGI TIPO STRATIGRAFICO DISTRUZIONE NUCLEO.
	Opere geognostiche-geotecniche	J.5.10.5		PERFORAZIONE VERTICALE. / Perforazione verticale a distruzione di nucleo fino ad una profondità di 300 m, con martello fondo foro dei diametri 85-105-145 mm, eseguito in terreni di qualsiasi consistenza e natura compreso la roccia, anche in frana, asciutti o bagnati o in presenza di acqua fluente, la fornitura di energia e materiali, le prestazioni di mano d'opera, il riempimento del foro e compresa l'analisi del "Cutting"
	Opere geognostiche-geotecniche	J.5.10.5.5		da 0 a 35 m dal p.c.		m	€ 37,66
	Opere geognostiche-geotecniche	J.5.10.5.10		da 35 a 70 m dal p.c.		m	€ 43,61
	Opere geognostiche-geotecniche	J.5.10.5.15		da 70 a 100 m dal p.c.		m	€ 51,54
	Opere geognostiche-geotecniche	J.5.10.5.20		da 100 a 200 m dal p.c.		m	€ 76,31
	Opere geognostiche-geotecniche	J.5.10.5.25		da 200 a 300 m dal p.c.		m	€ 91,19
	Opere geognostiche-geotecniche	J.5.10.10		DAC-TEST. / Registrazione, durante l'esecuzione di sondaggi a rotazione con distruzione di nucleo, dei parametri di perforazione (dac-test) previsti, compresa l'elaborazione e la restituzione grafica dei risultati
	Opere geognostiche-geotecniche	J.5.10.10.5				m	€ 14,37
	Opere geognostiche-geotecniche	J.5.10.15		SOVRAPPREZZO PER UTILIZZO FANGHI O SCHIUME / Sovrapprezzo alla voce J.5.10.5, J.5.15.50 e J.5.15.25 per l'uso di fanghi bentonici o schiume polimeriche con biodegradabilità superiore al 94%
	Opere geognostiche-geotecniche	J.5.10.15.5				m	€ 0,99
	Opere geognostiche-geotecniche	J.5.10.20		SOVRAPPREZZO PER L'USO DI RIVESTIMENTO METALLICO. / Sovrapprezzo alle voci J.5.10.5, J.5.15.20, J.5.15.25 per l'uso di rivestimento metallico
	Opere geognostiche-geotecniche	J.5.10.20.5		per l'uso di rivestimento metallico con diametro compreso tra 85 e 145 mm		m	€ 11,69
	Opere geognostiche-geotecniche	J.5.10.20.10		per l'uso di rivestimento metallico con diametro superiore a 145 mm fino a 178 mm		m	€ 17,53
	Opere geognostiche-geotecniche	J.5.10.20.15		per l'uso di rivestimento metallico con diametro superiore a 178 mm fino a 220 mm		m	€ 27,27
	Opere geognostiche-geotecniche	J.5.10.25		SOVRAPPREZZO PER APPROVVIGIONAMENTO ACQUA. / Sovrapprezzo all'articolo J.5.10.5, J.5.15.20 e J.5.15.25 per l'approvvigionamento dell'acqua necessaria alla perforazione, qualora non fosse disponibile entro un raggio di 200 m ed entro un dislivello di 20 m dal punto di indagine
	Opere geognostiche-geotecniche	J.5.10.25.5		per ogni metro di perforazione		m	€ 11,89
	Opere geognostiche-geotecniche	J.5.15		SONDAGGI STRATIGRAFICO-GEOTECNICI A CAROTAGGIO.
	Opere geognostiche-geotecniche	J.5.15.20		PERF. VERTICALE ESEGUITA CON CAROTIERE TIPO VIDIA. / Perforazione verticale eseguita con carotiere continuo per diametri 85, 101, 127, 147 con carotieri con inserti in Vidia in terreni ghiaie, ciottoli di qualsiasi natura e consistenza, compresa la roccia, anche in frana, l'estrazione e la conservazione del carotaggio entro apposite cassette catalogatrici (compensate con il relativo prezzo di elenco), la redazione della stratigrafia, la fornitura di energia e materiali, le prestazioni di mano d'opera e il riempimento del foro, quando non strumentato
	Opere geognostiche-geotecniche	J.5.15.20.5		da 0 a 20 m dal p.c.		m	€ 61,45
	Opere geognostiche-geotecniche	J.5.15.20.10		da 20 a 40 m dal p.c.		m	€ 70,37
	Opere geognostiche-geotecniche	J.5.15.20.15		da 40 a 60 m dal p.c.		m	€ 81,27
	Opere geognostiche-geotecniche	J.5.15.25		PERF. VERTICALE ESEGUITA CON CAROTIERE TIPO VIDIA OLTRE I 60 m. / Perforazione verticale eseguita con carotiere continuo per diametri 85, 101, 127, 147 con carotieri con inserti in Vidia in terreni ghiaie, ciottoli di qualsiasi consistenza e natura compreso la roccia, anche in frana, l'estrazione e la conservazione del carotaggio entro apposite cassette catalogatrici (compensate con il relativo prezzo di elenco), la redazione della stratigrafia, la fornitura di energia e materiali, le prestazioni di mano d'opera e il riempimento del foro, quando non strumentato
	Opere geognostiche-geotecniche	J.5.15.25.5		da 60 a 100 m dal p.c.		m	€ 97,13
	Opere geognostiche-geotecniche	J.5.15.25.10		da 100 a 150 m dal p.c.		m	€ 117,00
	Opere geognostiche-geotecniche	J.5.15.25.15		da 150 a 200 m dal p.c.		m	€ 132,80
	Opere geognostiche-geotecniche	J.5.15.25.20		da 200 a 250 m dal p.c.		m	€ 148,70
	Opere geognostiche-geotecniche	J.5.15.25.25		da 250 a 300 m dal p.c.		m	€ 168,50
	Opere geognostiche-geotecniche	J.5.15.27		SOVRAPPREZZO AGLI ART J.5.15.20 E J.5.15.25 PER CAROTIERE DOPPIO. / Sovrapprezzo agli Artt. J.5.15.20 e J.5.15.25 per l'uso di carotiere doppio o triplo, quando espressamente indicato dalla Direzione Lavori
	Opere geognostiche-geotecniche	J.5.15.27.5				m	€ 12,88
	Opere geognostiche-geotecniche	J.5.15.30		SOVRAPPREZZO ALLE VOCI J.5.15.20 E J.5.15.25 PER CORONA DIAMANT. / Sovrapprezzo alle voci J.5.15.20 e J.5.15.25 per l'uso di corona con inserti in diamante, ove espressamente richiesto dalla Direzione Lavori
	Opere geognostiche-geotecniche	J.5.15.30.5				m	€ 33,70
	Opere geognostiche-geotecniche	J.5.15.35		SOVRAPPREZZO ALLE VOCI J.5.15.5,,10,20,25 PER INCLINAZ. SONDAGGIO / Sovrapprezzo alle voci J.5.15.5, J.5.15.10, J.5.15.20, J.5.15.25 per inclinazione del sondaggio rispetto alla verticale
	Opere geognostiche-geotecniche	J.5.15.35.5		da 20 a 35°		%	€ 19,48
	Opere geognostiche-geotecniche	J.5.15.35.10		oltre 35° e/o suborizzontale		%	€ 24,35
	Opere geognostiche-geotecniche	J.5.15.40		CAROTAGGIO CONTINUO CON METODOLOGIA WIRELINE. / Esecuzione di sondaggi a carotaggio continuo con la tecnologia WIRELINE in terreni di qualsiasi consistenza e con diametri richiesti dalla tecnologia, e con corone sul rivestimento adeguate alla natura dei materiali
	Opere geognostiche-geotecniche	J.5.15.40.5		da 0 a 100 m		m	€ 97,13
	Opere geognostiche-geotecniche	J.5.15.40.10		da 100 a 300 m		m	€ 148,70
	Opere geognostiche-geotecniche	J.5.15.40.15		da 300 a 500 m		m	€ 239,90
	Opere geognostiche-geotecniche	J.5.15.45		PRELIEVO DI CAMPIONI RIMANEGGIATI. / Prelievo dei campioni rimaneggiati provenienti dal carotaggio semplice disposti in appositi contenitori di plastica (sacchetti) e posti all'interno di opportune cassette catalogatrici
	Opere geognostiche-geotecniche	J.5.15.45.5				cad.	€ 7,43
	Opere geognostiche-geotecniche	J.5.15.50		PRELIEVO DI CAMPIONI INDISTURBATI (CON CAMPIONATORE SHELBY). / Prelievo di campioni indisturbati conformemente alla natura dei terreni con l'utilizzo di campionatori appositi (Shelby)) a parete sottile con diametro netto interno di 80 mm, secondo le modalità previste nel progetto delle indagini e/o dalla Direzione Lavori, compresa la fornitura temporanea della fustella (che potrà essere recuperata presso il laboratorio geotecnico designato, al termine delle prove), la sua sigillatura, l'imballaggio, il trasporto al laboratorio, comprese le operazioni di pulitura del foro prima dell'esecuzione del campione
	Opere geognostiche-geotecniche	J.5.15.50.5		da 0 a 20 m		cad.	€ 49,56
	Opere geognostiche-geotecniche	J.5.15.50.10		da 20 a 40 m		cad.	€ 55,50
	Opere geognostiche-geotecniche	J.5.15.50.15		da 40 a 60 m		cad.	€ 61,45
	Opere geognostiche-geotecniche	J.5.15.55		PRELIEVO DI CAMPIONI INDISTURBATI (CON CAMPIONATORE OSTERBERG). / Prelievo di campione indisturbato conformemente alla natura del terreno in foro di sondaggio con campionatore a pistone tipo Osterberg, Hvorslev, a fune, secondo le modalità previste nel progetto delle indagini e/o Direzione Lavori, compresa la fornitura temporanea della fustella (che potrà essere recuperata presso il laboratorio geotecnico designato, al termine delle prove), la sua sigillatura, l'imballaggio e il trasporto al laboratorio
	Opere geognostiche-geotecniche	J.5.15.55.5		da 0 a 20 m		cad.	€ 61,45
	Opere geognostiche-geotecniche	J.5.15.55.10		da 20 a 40 m		cad.	€ 66,41
	Opere geognostiche-geotecniche	J.5.15.55.15		da 40 a 60 m		cad.	€ 71,36
	Opere geognostiche-geotecniche	J.5.15.60		PRELIEVO DI CAMPIONI INDISTURBATI (CON CAMPIONATORE DENISON). / Prelievo di campione indisturbato di terreno in foro di sondaggio con campionatore rotativo tipo Denison o Mazier, secondo le modalità previste nel progetto delle indagini e/o Direzione Lavori, compresa la fornitura temporanea della fustella (che potrà essere recuperata presso il laboratorio geotecnico designato, al termine delle prove), la sua sigillatura, l'imballaggio e il trasporto al laboratorio
	Opere geognostiche-geotecniche	J.5.15.60.5		da 0 a 50 m		cad.	€ 64,42
	Opere geognostiche-geotecniche	J.5.15.60.10		da 50 a 100 m		cad.	€ 81,27
	Opere geognostiche-geotecniche	J.5.15.60.15		da 100 a 1500 m		cad.	€ 101,10
	Opere geognostiche-geotecniche	J.5.15.65		FORNITURA DI CASSETTE CATALOGATRICI. / Fornitura di cassette catalogatrici di materiale idoneo a permettere la sigillatura, di dimensioni minime 0.50 x 1 m dotate di scomparti di separazione per la disposizione progressiva dei campioni, rivestite in fogli di plastica e comprensive di talloncini di identificazione della posizione e delle etichette catalogatrici
	Opere geognostiche-geotecniche	J.5.15.65.5		di tipo smontabile		cad.	€ 35,68
	Opere geognostiche-geotecniche	J.5.15.65.10		monoscocca (legno, polistirolo ecc.)		cad.	€ 25,77
	Opere geognostiche-geotecniche	J.5.15.70		FOTOGRAFIE DELLE CASSETTE CATALOGATRICI. / Fotografia a colori di ciascuna cassetta catalogatrice (3 copie + negativi o supporto digitale) compreso il raffronto con la scala colorimetrica
	Opere geognostiche-geotecniche	J.5.15.70.5				cad.	€ 7,93
	Opere geognostiche-geotecniche	J.5.15.75		RIEMPIMENTO DEI FORI DI SONDAGGIO FINO A 100 m. / Riempimento dei fori di sondaggio con boiacca cementizia atta ad impedire la filtrazione d'acqua nel suolo. Fino a profondità di 100 m
	Opere geognostiche-geotecniche	J.5.15.75.5				m	€ 3,96
	Opere geognostiche-geotecniche	J.5.15.80		INSTALLAZIONE DI TUBI PIEZOMETRICI APERTI. / Fornitura e posa di piezometro a tubo aperto in PVC microfessurato nei tratti filtranti, diametro 3", compresa la realizzazione dei filtri in ghiaietto e dei tamponi impermeabili, la cementazione del foro, la sistemazione a bocca foro con chiusino cementato al terreno, la determinazione della prima lettura significativa con esecuzione di almeno tre letture, sola esclusa la preparazione del foro e il rilievo della quota assoluta o relativa dell'estremità superiore del chiusino di protezione, compensati con i relativi prezzi d'elenco
	Opere geognostiche-geotecniche	J.5.15.80.5				m	€ 20,45
	Opere geognostiche-geotecniche	J.5.15.80.10		sistemazione bocca foro - pagato con la relativa voce del presente elenco prezzi (J.5.15.125.5 oppure J.5.15.130.5)
	Opere geognostiche-geotecniche	J.5.15.81		INSTALLAZIONE DI PIEZOMETRI TIPO CASAGRANDE. / Fornitura e posa di cella piezometrica idraulica tipo Casagrande a doppia tubazione, compresa la realizzazione dei filtri in ghiaietto e dei tamponi impermeabili, la cementazione del foro, la sistemazione a bocca foro con chiusino cementato al terreno, la determinazione della prima lettura significativa con esecuzione di almeno tre letture, sola esclusa la preparazione del foro e il rilievo della quota assoluta o relativa dell'estremità superiore del chiusino di protezione, compensati con i relativi prezzi d'elenco
	Opere geognostiche-geotecniche	J.5.15.81.5		fornitura e posa di cella Casagrande		cad.	€ 133,80
	Opere geognostiche-geotecniche	J.5.15.81.10		fornitura e posa di tubazione di collegamento		m	€ 16,35
	Opere geognostiche-geotecniche	J.5.15.81.15		sistemazione bocca foro - pagato con la relativa voce del presente elenco prezzi (J.5.15.125.5 oppure J.5.15.130.5)
	Opere geognostiche-geotecniche	J.5.15.82		MISURE IN PIEZOMETRO A TUBO APERTO E CASAGRANDE. / Esecuzione di misura in piezometro a tubo aperto e in piezometro tipo Casagrande con sondina freatimetrica elettrica dotata di cavo metrato o nastro centimetrato, compresa la restituzione grafica delle variazioni rispetto alla lettura di riferimento oltre quelle previste ai punti J.5.15.80 e J.5.15.81
	Opere geognostiche-geotecniche	J.5.15.82.5				cad.	€ 9,12
	Opere geognostiche-geotecniche	J.5.15.83		FORNITURA E POSA DI CELLA PIEZOMETRICA ELETTICA / Fornitura e posa di cella piezometrica elettrica, compresa la realizzazione dei filtri di ghiaietto e dei tamponi impermeabili, la cementazione del foro, la sistemazione a bocca foro con chiusino cementato al terreno, la determinazione della prima lettura significativa con esecuzione di almeno tre letture, esclusa l'esecuzione del foro e il rilievo della quota assoluta o relativa dell'estremità superiore del chiusino di protezione, compensati con i relativi prezzi d'elenco
	Opere geognostiche-geotecniche	J.5.15.83.5		fornitura di cella piezometrica elettrica		cad.	€ 614,50
	Opere geognostiche-geotecniche	J.5.15.83.10		fornitura di cavo elettrico di collegamento		m	€ 3,47
	Opere geognostiche-geotecniche	J.5.15.84		ESECUZIONE DI MISURA IN PIEZOMETRO ELETTRICO. / Esecuzione di misura in piezometro elettrico con centralina elettronica digitale portatile, compresa la restituzione grafica delle variazioni rispetto alla lettura di riferimento
	Opere geognostiche-geotecniche	J.5.15.84.5				cad.	€ 11,89
	Opere geognostiche-geotecniche	J.5.15.85		POSA IN OPERA DI TUBI INCLINOMETRICI. / Fornitura e posa di tubo inclinometrico in materiale plastico o alluminio, a quattro guide, compresa la cementazione del tubo da eseguire dal fondo a bassissima pressione, il lavaggio finale interno della tubazione installata, la sistemazione a bocca foro con chiusino cementato al terreno, l'esecuzione del collaudo finale della tubazione installata comprendente il controllo della verticalità e della spiralatura (la deviazione dalla verticale dovrà risultare inferiore all'1,5 % e la spiralatura dovrà essere inferiore a 0,5°/ml), esclusa l'esecuzione del foro e il rilievo della quota assoluta o relativa dall'estremità superiore del chiusino di protezione, compensati con i relativi prezzi d'elenco
	Opere geognostiche-geotecniche	J.5.15.85.5		per profondità misurate al piano di campagna fino a 60 m		m	€ 56,97
	Opere geognostiche-geotecniche	J.5.15.85.6		per profondità superiori a 60 m		m	€ 73,04
	Opere geognostiche-geotecniche	J.5.15.85.10		sistemazione bocca foro - pagato con la relativa voce del presente presente elenco prezzi (J.5.15.90.5 oppure J.5.15.92)
	Opere geognostiche-geotecniche	J.5.15.86		FORNITURA E POSA DI CATENA INCLINOMETRICA FISSA / Fornitura e posa di catena inclinometrica fissa in foro già attrezzato con tubazione inclinometrica, compresa la sistemazione della bocca foro con testa di sospensione e chiusino di protezione, la fornitura di un pannello centralizzato di lettura e la posa di recinzione protettiva, esclusa l'esecuzione del foro e la posa della tubazione inclinometrica
	Opere geognostiche-geotecniche	J.5.15.86.5		sonda inclinometrica carrellata biassiale a servoaccelerometri con sensibilità non inferiore a 1/20.000 sen a		cad.	€ 3.588,00
	Opere geognostiche-geotecniche	J.5.15.86.10		cavetto di sospensione in acciaio		m	€ 1,59
	Opere geognostiche-geotecniche	J.5.15.86.15		cavo elettrico di collegamento a tenuta stagna, per ogni metro		m	€ 4,16
	Opere geognostiche-geotecniche	J.5.15.86.20		testa di sospensione		cad.	€ 257,70
	Opere geognostiche-geotecniche	J.5.15.86.25		fornitura e posa di pannello centralizzato di alimentazione e lettura		cad.	€ 614,50
	Opere geognostiche-geotecniche	J.5.15.86.30		posa di recinzione protettiva, dotata di chiusura con lucchetto e chiavi		cad.	€ 257,70
	Opere geognostiche-geotecniche	J.5.15.87		FORNITURA E POSA DI TUBAZ. IN ABS/PVC PER LETTURE ESTENSIMETRICHE / Fornitura e posa di tubazione in ABS o PVC con anelli metallici di riscontro per letture estensimetriche incrementali tipo INCREX, compresa la cementazione del tubo da eseguire a bassissima pressione dal fondo, il lavaggio finale interno della tubazione installata, la sistemazione a bocca foro con chiusino cementato al terreno, l'esecuzione del collaudo finale della tubazione installata e l'esecuzione della lettura iniziale di riferimento, esclusa l'esecuzione del foro e il rilievo della quota assoluta o relativa dell'estremità superiore del chiusino di protezione, compensati con i relativi prezzi d'elenco
	Opere geognostiche-geotecniche	J.5.15.87.5		fornitura e posa tubazione, completa di manicotti, riscontri di misura e tappi di fondo e di testa		m	€ 69,38
	Opere geognostiche-geotecniche	J.5.15.88		FORNITURA E POSA DI TUBAZIONE IN PVC PER LETTURE INCREMENTALI / Fornitura e posa di tubazione in PVC con manicotti metallici dotati di appositi riscontri per letture estensimetriche incrementali tipo ISETH o estenso - inclinometriche tipo TRIVEC, compresa la cementazione del tubo da eseguire a bassissima pressione dal fondo, il lavaggio finale interno della tubazione installata, la sistemazione a bocca foro con chiusino cementato al terreno, l'esecuzione del collaudo finale della tubazione installata e l'esecuzione della lettura iniziale di riferimento, esclusa l'esecuzione del foro e il rilievo della quota assoluta o relativa dell'estremità superiore del chiusino di protezione, compensati con i relativi prezzi d'elenco
	Opere geognostiche-geotecniche	J.5.15.88.5		fornitura e posa tubazione, completa di manicotti, riscontri di misura e tappi di fondo e di testa		m	€ 92,18
	Opere geognostiche-geotecniche	J.5.15.88.10		lettura iniziale di riferimento con sonda estensimetrica tipo ISETH		m	€ 9,12
	Opere geognostiche-geotecniche	J.5.15.88.15		lettura iniziale di riferimento con sonda estenso-inclinometrica tipo TRIVEC		m	€ 30,73
	Opere geognostiche-geotecniche	J.5.15.88.20		sistemazione bocca foro - pagato con la relativa voce del presente elenco prezzi (J.5.15.125.5 oppure J.5.15.130.5)
	Opere geognostiche-geotecniche	J.5.15.89		FORNITURA E POSA DI TUBAZIONE CIECA IN PVC. / Fornitura e posa in opera di tubazione cieca in PVC o ABS di spessore pari a 4-5 mm, diametro compreso tra 75 e 100 mm in spezzoni di 3 ml da assemblare mediante filettatura m/f oppure mediante manicotti di giunzione, per l'esecuzione di prospezioni sismiche in foro. Nel prezzo si intende inclusa la cementazione del tubo a bassa pressione (200 kPa) attraverso un tubo di iniezione o una apposita valvola di fondo. Rimangono escluse la sola esecuzione del foro e la sistemazione della testa con apposito chiusino di protezione
	Opere geognostiche-geotecniche	J.5.15.89.5		- per profondità comprese tra 0 a 150 m		m	€ 34,69
	Opere geognostiche-geotecniche	J.5.15.89.10		- per profondità superiori a 150 m		m	€ 44,60
	Opere geognostiche-geotecniche	J.5.15.92		ESECUZIONE DI MISURA ESTENSIMETRICA INCREMENTALE. / Eseczione di misura estensimetrica incrementale tipo INCREX con sonda estensimetrica a posizionamento elettronico, con passo di lettura pari a 1 m, compresa la restituzione grafica delle variazioni rispetto alla lettura di riferimento
	Opere geognostiche-geotecniche	J.5.15.92.5				m	€ 6,15
	Opere geognostiche-geotecniche	J.5.15.93		ESECUZIONE DI MISURA ESTENSIMETRICA INCREMENTALE / Esecuzione di misura estensimetrica incrementale tipo ISETH con sonda estensimetrica a posizionamento meccanico, con passo di lettura pari a 1 m, in discesa e in risalita, compresa la restituzione grafica delle variazioni rispetto alla lettura di riferimento
	Opere geognostiche-geotecniche	J.5.15.93.5				m	€ 8,13
	Opere geognostiche-geotecniche	J.5.15.94		ESECUZIONE DI MISURA ESTENSO-INCLINOMETRICA. / Esecuzione di misura estenso-inclinometrica tipo TRIVEC con sonda a posizionamento meccanico, con passo di lettura pari a 1 m, in discesa e in risalita, compresa la restituzione grafica delle variazioni rispetto alla lettura di riferimento
	Opere geognostiche-geotecniche	J.5.15.94.5				m	€ 27,76
	Opere geognostiche-geotecniche	J.5.15.95		PROVA STANDARD PENETRATION TEST. / Esecuzione di prove Standard Penetration Test eseguite nel corso dei sondaggi a rotazione con l'utilizzo dei campionatori indicati dalla Direzione Lavori per profondità
	Opere geognostiche-geotecniche	J.5.15.95.5		da 0 a 20 m		cad.	€ 53,53
	Opere geognostiche-geotecniche	J.5.15.95.10		da 20 a 40 m		cad.	€ 69,38
	Opere geognostiche-geotecniche	J.5.15.100		PROVA PENETROMETRICA DINAMICA CONTINUA. / Prova penetrometrica dinamica continua con attrezzatura leggera, in terreni di qualsiasi natura e consistenza, compresi materiali, energia, personale tecnico e quant'altro necessario alla perfetta esecuzione della prova, compresa la restituzione grafica dei risultati e l'installazione su ogni verticale
	Opere geognostiche-geotecniche	J.5.15.100.5				m	€ 16,35
	Opere geognostiche-geotecniche	J.5.15.105		PROVA VANE TEST. / Prova scissometrica (Vane Test) eseguita in foro già predisposto fino ad una profondità non superiore a 40 m, compresa l'installazione dell'attrezzatura sulla verticale d'indagine e gli oneri per la manovra in discesa e risalita della batteria
	Opere geognostiche-geotecniche	J.5.15.105.5		da 0 a 20 m		cad.	€ 99,14
	Opere geognostiche-geotecniche	J.5.15.105.10		da 20 a 40 m		cad.	€ 123,90
	Opere geognostiche-geotecniche	J.5.15.110		PROVA PRESSIOMETRICA. / Prova pressiometrica comprensiva dell'installazione della relativa apparecchiatura, dell'esecuzione dell'apposito foro a distruzione di nucleo fino alla quota di prova e successiva carotata del tratto di prova
	Opere geognostiche-geotecniche	J.5.15.110.5		da 0 a 20 m		cad.	€ 396,50
	Opere geognostiche-geotecniche	J.5.15.110.10		da 20 a 40 m		cad.	€ 495,60
	Opere geognostiche-geotecniche	J.5.15.115		PROVA DI PERMEABILITA' TIPO LEFRANC. / Prove di permeabilità di tipo Lefranc, comprensive del costo di assistenza del tecnico laureato durante l'esecuzione della prova, nonchè l'elaborazione e l'analisi dei risultati
	Opere geognostiche-geotecniche	J.5.15.115.5		da 0 a 20 m		cad.	€ 228,00
	Opere geognostiche-geotecniche	J.5.15.115.10		da 20 a 40 m		cad.	€ 247,80
	Opere geognostiche-geotecniche	J.5.15.120		PROVA DI PERMEABILITA' TIPO LUGEON. / Prova di permeabilità di tipo Lugeon eseguita su materiali poco permeabili (rocce, terreni molto addensati, calcestruzzo) con iniezione d'acqua a portata e pressione costanti a profondità richiesta, eseguita per tre gradini di pressione a salire e scendere, con pressioni comunque non superiori ai 12 kg/cm2, compresa l'elaborazione e la restituzione dei risultati in grafici e tabelle, compresa l'installazione sulla verticale d'indagine, compresa e compensata la sosta dell'attrezzatura di sondaggio durante la prova
	Opere geognostiche-geotecniche	J.5.15.120.5		da 0 a 50 m		cad.	€ 565,00
	Opere geognostiche-geotecniche	J.5.15.120.10		da 50 a 100 m		cad.	€ 713,60
	Opere geognostiche-geotecniche	J.5.15.120.15		da 100 a 200 m		cad.	€ 1.120,00
	Opere geognostiche-geotecniche	J.5.15.120.20		da 200 a 300 m		cad.	€ 1.784,00
	Opere geognostiche-geotecniche	J.5.15.125		INSTALLAZIONE DI CHIUSINO DI PROTEZIONE METALLICO / Fornitura e posa in opera di chiusino in ferro a protezione di ogni punto di sondaggio compresa la cementazione nel terreno e la relativa chiusura con lucchetto
	Opere geognostiche-geotecniche	J.5.15.125.5				cad.	€ 84,24
	Opere geognostiche-geotecniche	J.5.15.130		FORNITURA E POSA DI POZZETTO IN CLS CON CHIUSINO IN GHISA / Fornitura e posa in opera di pozzetto in cls delle dimensioni minime 30 x 30 con relativo chiusino in ghisa DN 400 idoneo al transito di autoveicoli, a protezione dei tubi inclinometrici o piezometrici, su ogni punto di sondaggio, compresa la cementazione del pozzetto e nel caso di inclinometro di un manicotto terminale rivettato
	Opere geognostiche-geotecniche	J.5.15.130.5				cad.	€ 188,40
	Opere geognostiche-geotecniche	J.5.20		PROVE GEOTECNICHE IN SITO.
	Opere geognostiche-geotecniche	J.5.20.15		PROVA PENETROMETRICA DINAMICA LEGGERA. / Prove penetrometriche dinamiche leggere: per ogni metro di profondità, incluso il trasporto, l'installazione di cantiere e la smobilitazione dello stesso
	Opere geognostiche-geotecniche	J.5.20.15.5				m	€ 23,04
	Opere geognostiche-geotecniche	J.5.20.15.10		per lo spostamento dell'attrezzatura da un punto di prova ad un altro		m	€ 25,77
	Opere geognostiche-geotecniche	J.5.20.35		PROVA PENETROMETRICA DINAMICA CONTINUA. / Prova penetrometrica dinamica continua con attrezzatura leggera, in terreni di qualsiasi natura e consistenza, compresi materiali, energia, personale tecnico e quant'altro necessario alla perfetta esecuzione della prova, compresa la restituzione grafica dei risultati e l'installazione su ogni verticale
	Opere geognostiche-geotecniche	J.5.20.35.5				m	€ 12,88
	Opere geognostiche-geotecniche	J.5.20.40		APPRONTAMENTO ATTREZZATURA PER PROVA PENETROMETRICA STATICA. / Approntamento di attrezzatura per prova penetrometrica statica, in grado di esercitare una spinta massima di 20 t, compreso il trasporto, il trasferimento del personale, il materiale e gli accessori per garantire il perfetto funzionamento delle attrezzature
	Opere geognostiche-geotecniche	J.5.20.40.5		per ogni attrezzatura		cad.	€ 921,80
	Opere geognostiche-geotecniche	J.5.20.45		INSTALLAZIONE ATTREZZATURA PER PROVA PENETROMETRICA STATICA. / Installazione attrezzatura del penetrometro statico, in corrispondenza di ciascuna stazione di prova, compreso il trasporto con qualsiasi mezzo, il montaggio e il personale addetto
	Opere geognostiche-geotecniche	J.5.20.45.5				cad.	€ 153,60
	Opere geognostiche-geotecniche	J.5.20.50		PROVA PENETROMETRICA STATICA (CPT). / Prova pentrometrica statica con punta meccanica (CPT), compresa la restituzione dei risultati
	Opere geognostiche-geotecniche	J.5.20.50.5				m	€ 18,34
	Opere geognostiche-geotecniche	J.5.20.55		PROVA PENETROMETRICA STATICA CON PUNTA ELETTRICA (CPT-E). / Prova penetrometrica statica con punta elettrica (CPT-E), compresa l'elaborazione dei dati, e la restituzione dei risultati
	Opere geognostiche-geotecniche	J.5.20.55.5				m	€ 18,34
	Opere geognostiche-geotecniche	J.5.20.60		PROVA PENETROMETRICA STATICA CON PIEZOCONO (CPT-U). / Prova pentrometrica statica con piezocono (CPT-U), compresa l'elaborazione dei dati e la restituzione dei risultati
	Opere geognostiche-geotecniche	J.5.20.60.5				m	€ 20,81
	Opere geognostiche-geotecniche	J.5.20.65		PROVA DI DISSIPAZIONE. / Prova di dissipazione, eseguita nel corso di una prova penetrometrica, con piezocono da compensare all'inizio e alla fine della registrazione compresa la restituzione grafica dei risultati, per ogni ora o frazione di ora
	Opere geognostiche-geotecniche	J.5.20.65.5				h	€ 102,60
	Opere geognostiche-geotecniche	J.5.20.70		APPRONTAMENTO ATTREZZATURA PER PROVE CON DILATOMETRO. / Approntamento dell'attrezzatura per prove con dilatometro piatto tipo Marchetti (DMT), compreso il trasporto della stessa ed il viaggio del tecnico qualificato, esclusi l'approntamento e la postazione dell'attrezzatura di spinta (sonda a rotazione o penetrometro statico da 10 o da 20 t), che saranno compensati con i relativi prezzi d'elenco
	Opere geognostiche-geotecniche	J.5.20.70.5				cad.	€ 256,20
	Opere geognostiche-geotecniche	J.5.20.75		INSTALLAZIONE ATTREZZATURA. / Installazione dell'attrezzatura per l'esecuzione di prove con dilatometro piatto tipo Marchetti (DMT) sulla verticale di indagine
	Opere geognostiche-geotecniche	J.5.20.75.5				cad.	€ 49,07
	Opere geognostiche-geotecniche	J.5.20.80		PROVA CON DILATOMETRO PIATTO. / Prova con dilatometro piatto tipo Marchetti (DMT), eseguita con attrezzatura di spinta costituita da un penetrometro statico o da una sonda a rotazione, compresa l'assistenza tecnica di cantiere e l'elaborazione dei risultati
	Opere geognostiche-geotecniche	J.5.20.80.5				m	€ 41,13
	Opere geognostiche-geotecniche	J.5.20.85		APPRONTAMENTO ESCAVATORE. / Approntamento di escavatore di tipo universale, in grado di raggiungere 4 m di profondità di scavo, per l'esecuzione di pozzetti esplorativi e prove di carico su piastra, compreso l'operatore, il carburante e il trasporto sul sito d'indagine
	Opere geognostiche-geotecniche	J.5.20.85.5				cad.	€ 184,40
	Opere geognostiche-geotecniche	J.5.20.85.10		installazione su ogni punto di prova		cad.	€ 52,04
	Opere geognostiche-geotecniche	J.5.20.90		POZZETTO ESPLORATIVO. / Pozzetto esplorativo, eseguito con escavatore, in materiali di qualsiasi natura e consistenza, compreso il rinterro finale dello scavo e la fornitura della stratigrafia geotecnica e della monografia comprensiva della foto del pozzetto, compresa la ricerca e l'individuazione di eventuali sottoservizi, ordigni bellici e beni di interesse archeologico, compresi altresì gli oneri per il ripristino dei luoghi nelle condizioni iniziali e l'indennizzo di eventuali danni, per ogni metro di profondità al di sotto del piano di campagna
	Opere geognostiche-geotecniche	J.5.20.90.5				m	€ 51,54
	Opere geognostiche-geotecniche	J.5.20.95		PROVA DI CARICO SU PIASTRA IN POZZETTO.
	Opere geognostiche-geotecniche	J.5.20.95.5				cad.	€ 153,60
	Opere geognostiche-geotecniche	J.5.20.100		PROVA DELLA DENSITA' IN SITO IN POZZETTO. / Prova di densità in sito con il metodo della sabbia calibrata, eseguita in pozzetto, compresa la fase preliminare di calibrazione della sabbia da eseguirsi in laboratorio
	Opere geognostiche-geotecniche	J.5.20.100.5				cad.	€ 71,85
	Opere geognostiche-geotecniche	J.5.20.105		PRELIEVO INDISTURBATO CUBICO. / Prelievo di campione indisturbato cubico in pozzetto esplorativo, compresa l'eventuale sosta dell'escavatore durante l'esecuzione di un pozzetto esplorativo, compresi inoltre la fornitura del contenitore, la sigillatura, l'imballaggio e il trasporto al laboratorio
	Opere geognostiche-geotecniche	J.5.20.105.5				cad.	€ 113,00
	Opere geognostiche-geotecniche	J.5.20.110		SCAVO PER ISPEZIONE VISIVA MANUFATTI INTERRATI. / Scavo eseguito in prevalenza con escavatore per l'ispezione visiva di manufatti interrati (fondazioni, cunicoli, sottoservizi, tubazioni, ecc.), compreso l'onere dello scavo a mano in adiacenza ai manufatti stessi, compreso inoltre il rilievo esatto degli stessi, compreso altresì la demolizione eventuale della pavimentazione ed il ritombamento finale dello scavo, compresa la ricerca e l'ottenimento dei permessi di accesso e di occupazione temporanea sito
	Opere geognostiche-geotecniche	J.5.20.110.5				m³	€ 20,81
	Opere geognostiche-geotecniche	J.5.20.115		SOVRAPPREZZO PER INDAGINI IN SOTTERRANEO. / Sovrapprezzo agli articoli relativi alle attività di indagine geognostica: indagini e prove geotecniche in sito, indagini e prove geomeccaniche in sito, monitoraggi, indagini geofisiche; nel caso in cui vengano svolte in sotterraneo (galleria, cunicolo, ecc.)
	Opere geognostiche-geotecniche	J.5.20.115.5				%	€ 9,74
	Opere geognostiche-geotecniche	J.5.25		PROVE GEOMECCANICHE IN SITO.
	Opere geognostiche-geotecniche	J.5.25.5		DESCRIZIONE GEOMECCANICA DELLE CAROTE DI SONDAGGIO. / Descrizione geomeccanica delle carote di sondaggio, per i tratti di sondaggio in roccia previsti dal progetto delle indagini, secondo normative ISRM
	Opere geognostiche-geotecniche	J.5.25.5.5				m	€ 7,14
	Opere geognostiche-geotecniche	J.5.25.10		APPRONTAMENTO ATTREZZATURA PER RILIEVO TELEVISIVO FORO SONDAGGIO. / Approntamento dell'attrezzatura per il rilievo televisivo in foro di sondaggio, comprensivo del trasporto sul sito d'indagine, per cantieri ubicati nella Provincia di Trento
	Opere geognostiche-geotecniche	J.5.25.10.5				cad.	€ 307,30
	Opere geognostiche-geotecniche	J.5.25.15		INSTALLAZIONE ATTREZZATURA PER RILIEVO TELEVISIVO FORO SONDAGGIO. / Installazione dell'attrezzatura per il rilievo televisivo in foro di sondaggio sulla verticale d'indagine, esclusa la preparazione del foro
	Opere geognostiche-geotecniche	J.5.25.15.5				cad.	€ 76,81
	Opere geognostiche-geotecniche	J.5.25.25		RILIEVO TELEVISIVO FORO SONDAGGIO CON ATTREZZATURA TIPO MAKICAM. / Rilievo televisivo in foro di sondaggio, con attrezzatura tipo MAKICAM dotata di controllo e correzione in tempo reale della direzione e dell'inclinazione, con restituzione in formato digitale su CD ROM, comprensivo del software di visualizzazione
	Opere geognostiche-geotecniche	J.5.25.25.5		con interpretazione geostrutturale di dettaglio per foro verticale		m	€ 51,54
	Opere geognostiche-geotecniche	J.5.25.25.10		con interpretazione geostrutturale di dettaglio per foro orizzontale		m	€ 71,85
	Opere geognostiche-geotecniche	J.5.25.30		APPRONTAMENTO ATTREZZATURA PER PROVA DILATOMETRICA. / Approntamento dell'attrezzatura per l'esecuzione della prova dilatometrica, compresa la fornitura e il trasporto di tutte le attrezzature necessarie sul sito d'indagine
	Opere geognostiche-geotecniche	J.5.25.30.5				cad.	€ 768,10
	Opere geognostiche-geotecniche	J.5.25.35		PROVA DILATOMETRICA. / Prova dilatometrica, eseguita con almeno tre cicli di carico/scarico e almeno cinque incrementi per ogni ciclo, comprese le calibrazioni, l'elaborazione e la restituzione dei risultati in grafici e tabelle, compresa l'installazione sulla verticale d'indagine, l'ispezione preliminare del foro con sonda ottica televisiva, compresa e compensata la sosta dell'attrezzatura di sondaggio durante la prova, esclusa la preparazione del foro, compensata con il relativo prezzo di elenco
	Opere geognostiche-geotecniche	J.5.25.35.5		per profondità da 0 a 50 m		cad.	€ 999,20
	Opere geognostiche-geotecniche	J.5.25.35.10		per profondità da 50 a 100 m		cad.	€ 1.305,00
	Opere geognostiche-geotecniche	J.5.25.35.15		per profondità da 100 a 200 m		cad.	€ 1.844,00
	Opere geognostiche-geotecniche	J.5.25.35.20		per profondità da 200 a 300 m		cad.	€ 2.663,00
	Opere geognostiche-geotecniche	J.5.25.40		RILIEVO GEOMECCANICO. / Rilievo geomeccanico di dettaglio, compresa l'elaborazione statistica dei risultati e la fornitura degli elaborati finali in tabelle, proiezioni stereografiche e istogrammi
	Opere geognostiche-geotecniche	J.5.25.40.5				cad.	€ 376,60
	Opere geognostiche-geotecniche	J.5.25.45		POINT LOAD TEST / Point Load Test su carote di roccia, eseguito direttamente in cantiere, su una serie di dieci provini, compresa la restituzione grafica dei dati
	Opere geognostiche-geotecniche	J.5.25.45.5		serie di 10 provini		cad.	€ 109,10

	Valorizzazione ambientale	L		OPERE DI VALORIZZAZIONE AMBIENTALE
	Valorizzazione ambientale	L.1		MATERIALI PER ARREDO URBANO
	Valorizzazione ambientale	L.1.5		ARREDI ED ACCESSORI IN LEGNO
	Valorizzazione ambientale	L.1.5.5		GRUPPO ARREDO COMPLETO / Fornitura in cantiere di gruppo arredo completo composto da un tavolo e due panchine con struttura portante in metallo verniciato e piani di appoggio in legno
	Valorizzazione ambientale	L.1.5.5.10		In legno di pino trattato o abete trattato		cad.	€ 790,00
	Valorizzazione ambientale	L.1.5.5.15		In legno di larice		cad.	€ 865,00
	Valorizzazione ambientale	L.1.5.10		PANCHINA / Fornitura in cantiere di panchina con struttura portante in metallo verniciato e piani di appoggio in legno
	Valorizzazione ambientale	L.1.5.10.10		In legno di pino trattato o abete trattato		cad.	€ 250,00
	Valorizzazione ambientale	L.1.5.10.15		In legno di larice		cad.	€ 275,00
	Valorizzazione ambientale	L.1.5.15		PORTA BIDONE / Fornitura in cantiere di porta bidone in legno trattato con telaio in metallo
	Valorizzazione ambientale	L.1.5.15.10		Dimensioni 60X60X100		cad.	€ 330,10
	Valorizzazione ambientale	L.1.5.20		BACHECA / Fornitura in cantiere di bacheca in legno completa di tettoia con struttura in legno di pino o abete trattato in autoclave e copertura in legno di larice
	Valorizzazione ambientale	L.1.5.20.15		dimensioni proiezione a terra 130x80 h250		cad.	€ 610,00
	Valorizzazione ambientale	L.1.5.20.20		dimensioni proiezione a terra 200x80 h250		cad.	€ 665,00
	Valorizzazione ambientale	L.1.5.25		PALERIA / Fornitura in cantiere di paleria tornita
	Valorizzazione ambientale	L.1.5.25.5		In pino trattato - Diametro 8 cm, lunghezza 3.00 m		cad.	€ 5,94
	Valorizzazione ambientale	L.1.5.25.10		In pino trattato - Diametro 10 cm, lunghezza 3.00 m		cad.	€ 9,14
	Valorizzazione ambientale	L.1.5.25.15		In pino trattato - Diametro 16 cm, lunghezza 3.00 m		cad.	€ 22,57
	Valorizzazione ambientale	L.1.5.25.20		In pino trattato - Diametro 10 cm, lunghezza 1.50 m		cad.	€ 5,94
	Valorizzazione ambientale	L.1.5.25.25		In pino trattato - Diametro 16 cm, lunghezza 1.00 m		cad.	€ 8,59
	Valorizzazione ambientale	L.1.5.25.30		In pino trattato - Smezzola diametro 10 cm, lunghezza 3.00 m		cad.	€ 5,38
	Valorizzazione ambientale	L.1.5.25.34		In larice - Diametro 8 cm, lunghezza 3,00 m		cad.	€ 10,46
	Valorizzazione ambientale	L.1.5.25.35		In larice - Diametro 10 cm, lunghezza 3.00 m		cad.	€ 12,07
	Valorizzazione ambientale	L.1.5.25.40		In larice - Diametro 10 cm, lunghezza 1,50 m		cad.	€ 6,54
	Valorizzazione ambientale	L.1.5.25.45		In larice - Diametro 10 cm, lunghezza 1,50 m (con incavo piantone)		cad.	€ 7,65
	Valorizzazione ambientale	L.1.5.25.50		In larice - Smezzola diametro 10 cm, lunghezza 3,00 m		cad.	€ 8,25
	Valorizzazione ambientale	L.1.5.25.55		In larice - Diametro 12 cm, lunghezza 3,00 m		cad.	€ 17,10
	Valorizzazione ambientale	L.1.5.25.60		In larice - Diametro 12 cm, lunghezza 1,50 m		cad.	€ 8,75
	Valorizzazione ambientale	L.1.5.25.65		In larice - Diametro 12 cm, lunghezza 1,50 m (con incavo piantone)		cad.	€ 10,97
	Valorizzazione ambientale	L.1.5.25.70		In larice - Smezzola diametro 12 cm, lunghezza 3,00 m		cad.	€ 11,57
	Valorizzazione ambientale	L.1.5.25.75		In larice - Diametro 16 cm, lunghezza 1,00 m		cad.	€ 10,46
	Valorizzazione ambientale	L.1.5.25.80		In larice - Diametro 16 cm, lunghezza 3,00		cad.	€ 28,17
	Valorizzazione ambientale	L.1.5.25.85		In larice - Diametro 16 cm, lunghezza 1,00 (con incavo piantone)		cad.	€ 10,46
	Valorizzazione ambientale	L.1.5.25.90		In larice - Diametro 16 cm, lunghezza 1,50 (con incavo piantone)		cad.	€ 15,49
	Valorizzazione ambientale	L.1.5.25.95		In robinia scortecciato - Diametro 10-14 cm, lunghezza 1,00 m		cad.	€ 9,92
	Valorizzazione ambientale	L.1.5.25.100		In robinia scortecciato - Diametro 10-14 cm, lunghezza 1,50 m		cad.	€ 15,46
	Valorizzazione ambientale	L.1.5.25.105		In robinia scortecciato - Diametro 10-14 cm, lunghezza 2,00 m		cad.	€ 20,15
	Valorizzazione ambientale	L.1.5.25.110		In robinia scortecciato - Diametro 10-14 cm, lunghezza 2,50 m		cad.	€ 26,25
	Valorizzazione ambientale	L.1.5.25.115		In robinia scortecciato - Diametro 10-14 cm, lunghezza 3,00 m		cad.	€ 32,93
	Valorizzazione ambientale	L.1.5.25.120		In robinia scortecciato - Diametro 12-18 cm, lunghezza 1,00 m		cad.	€ 16,59
	Valorizzazione ambientale	L.1.5.25.125		In robinia scortecciato - Diametro 12-18 cm, lunghezza 1,50 m		cad.	€ 26,64
	Valorizzazione ambientale	L.1.5.25.130		In robinia scortecciato - Diametro 12-18 cm, lunghezza 2,00 m		cad.	€ 34,97
	Valorizzazione ambientale	L.1.5.25.135		In robinia scortecciato - Diametro 12-18 cm, lunghezza 2,50 m		cad.	€ 45,96
	Valorizzazione ambientale	L.1.5.25.140		In robinia scortecciato - Diametro 12-18 cm, lunghezza 3,00 m		cad.	€ 57,97
	Valorizzazione ambientale	L.1.5.25.145		In robinia scortecciato - Diametro 20-25 cm, lunghezza 2,00 m		cad.	€ 69,15
	Valorizzazione ambientale	L.1.5.25.150		In robinia scortecciato - Diametro 20-25 cm, lunghezza 3,00 m		cad.	€ 115,60
	Valorizzazione ambientale	L.1.5.25.155		In robinia scortecciato - Diametro 20-25 cm, lunghezza 4,00 m		cad.	€ 151,00
	Valorizzazione ambientale	L.1.5.30		GIOCHI IN LEGNO / Fornitura in cantiere di giochi in legno trattato in autoclave, a norma DIN 7926
	Valorizzazione ambientale	L.1.5.30.5		Gioco molla a torsione (2-6) anni		cad.	€ 729,50
	Valorizzazione ambientale	L.1.5.30.10		Altalena doppia (3-11 anni)		cad.	€ 1.167,00
	Valorizzazione ambientale	L.1.5.30.15		Castello con torre d'arrampicata e scivolo		cad.	€ 9.840,00
	Valorizzazione ambientale	L.1.5.30.20		Scivolo		cad.	€ 1.560,00
	Valorizzazione ambientale	L.1.5.30.25		Funivia con stazioni di partenza e arrivo		cad.	€ 5.835,00
	Valorizzazione ambientale	L.1.5.35		STACCIONATA IN LEGNO DI LARICE SQUADRATO / Fornitura di staccionata in legno di larice locale della specie Larix decidua proveniente dalle regioni alpina e dolomitica così come definito dalla norma UNI 11035/2003 di classe S2 / Ogni segato deve essere ricavato dal durame del tronco, non è consentita la presenza di legno giovane (alburno) / Costituito da:
	Valorizzazione ambientale	-		montanti di sezione quadrata di 9,4x9,4 cm, intestato superiormente con un inclinazione di 1 cm verso l'esterno, posti ad un interasse di 250 cm;
	Valorizzazione ambientale	-		1 asse corrimano piatta superiore di sezione 4x14 cm della lunghezza di 500 cm;
	Valorizzazione ambientale	-		2 assi verticali correnti di sezione 4x14 cm della lunghezza di 500 cm; / Tutti i segnati devono essere piallati e presentare uno smusso di almeno 5 mm su ogni spigolo / Le giunzioni montante - corrente saranno realizzate con almeno doppia vite in acciaio inox 5x90 mm, (5 mm di diametro della sezione non filettata e 90 mm di profondità) con taglio torx autoperforante (con intaglio fresante) e dotate di fresa intermedia per ridurre l'attrito del gambo durante la penetrazione / Nella fornitura si intende compresa tutta la bulloneria e la carpenteria necessaria all'assemblaggio del staccionata ed al collegamento di base del bicchiere e quanto altro necessario per dare il lavoro finito a regola d'arte
	Valorizzazione ambientale	L.1.5.35.5		Altezza 115 cm, per ancoraggio con bicchiere		m	€ 12,20
	Valorizzazione ambientale	L.1.5.35.10		Altezza 150 cm, per ancoraggio in terreno		m	€ 13,02
	Valorizzazione ambientale	L.1.5.40		STACCIONATA IN LEGNO DI LARICE TORNITO / Fornitura di staccionata il legno di larice locale della specie Larix decidua proveniente dalle regioni alpina e dolomitica così come definito dalla norma UNI 11035/2003 di classe S2 / Ogni tornito deve essere ricavato dal durame del tronco, non è consentita la presenza di legno giovane (alburno) / Costituito da:
	Valorizzazione ambientale	-		montanti di sezione circolare di diametro 12 cm, posti ad un interasse di 200 cm;
	Valorizzazione ambientale	-		1 corrimano circolare di diametro 12 cm della lunghezza di 500 cm;
	Valorizzazione ambientale	-		2 correnti di sezione mezzotondo di diametro 12 cm della lunghezza di 500 cm; / Le giunzioni montante - corrente saranno realizzate con fresatura del montante ed alloggio del corrente fissato mediante fascette metalliche con viti in acciaio inox 5x90 mm, (5 mm di diametro della sezione non filettata e 90 mm di profondità) con taglio torx autoperforante (con intaglio fresante) e dotate di fresa intermedia per ridurre l'attrito del gambo durante la penetrazione / Nella fornitura si intende compresa tutta la bulloneria e la carpenteria necessaria all'assemblaggio del staccionata e quanto altro necessario per dare il lavoro finito a regola d'arte
	Valorizzazione ambientale	L.1.5.40.5		Altezza 120 cm per ancoraggio con bicchiere		m	€ 25,42
	Valorizzazione ambientale	L.1.5.40.10		Altezza 150 cm per ancoraggio in terreno		m	€ 26,44
	Valorizzazione ambientale	L.1.5.45		STACCIONATA IN LEGNO DI LARICE GREZZO SCORTECCIATO / Fornitura in cantiere di staccionata in legno di larice grezzo e scortecciato, del diametro di circa 12-14 cm / La staccionata sarà composta da montanti verticali di diametro 12-14 cm ad interasse di 2,00 m con un passamano orizzontale ed traversi mezzo tondo. Nel prezzo è compreso l'onere della ferramenta e della chioderia
	Valorizzazione ambientale	L.1.5.45.5		Con una smezzola, per ancoraggio su bicchiere, altezza 120 cm		m	€ 23,89
	Valorizzazione ambientale	L.1.5.45.10		Con una smezzola, per ancoraggio in terreno, altezza 150 cm		m	€ 25,42
	Valorizzazione ambientale	L.1.5.45.15		Con due smezzole, per ancoraggio con bicchiere, altezza 120 cm		m	€ 29,49
	Valorizzazione ambientale	L.1.5.45.20		Con due smezzole, per ancoraggio in terreno, altezza 150 cm		m	€ 31,01
	Valorizzazione ambientale	L.1.5.95		SBARRA BILICO IN LARICE / Fornitura in cantiere di barriera di accesso stradale, con apertura a sollevamento bilanciato e blocco di sicurezza con scatto a fine corsa. Montanti doppi da 160 mm, barra orizzontale da 120 mm rastremata. Dispositivo di chiusura predisposto per l'inserimento di un luchetto, contrappeso in acciaio verniciato con finitura epossidica bicomponente per esterni. Bulloni ad incasso con dado autobloccante e tappo di protezione e viti da legno in acciaio con testa piana svasata per l'assemblaggio. Predisposta per l'ancoraggio a terra
	Valorizzazione ambientale	L.1.5.95.5		Altezza fuori terra 90 cm, lunghezza 3.45 m, passaggio utile 2.30 m		cad.	€ 122,00
	Valorizzazione ambientale	L.1.5.100		BICCHIERE METALLICO PER ANCORAGGIO STACCIONATE / Bicchiere metallico di base costituito da un elemento verticale tubolare atto ad accogliere il palo, spessore 3 mm ed altezza 12 cm, completo di doppio foro di diametro 10 mm per il perno passante di diametro 8 mm, con saldata alla base una piastra di dimensioni 20x8 cm , spessore 6 mm, completa di 4 fori di diametro 10 mm per i bulloni di ancoraggio alla struttura / Tale bicchiere deve essere zincato a caldo e verniciato secondo i colori di progetto o indicati dalla DL
	Valorizzazione ambientale	L.1.5.100.5				cad.	€ 14,24
	Valorizzazione ambientale	L.1.10		ARREDI ED ACCESSORI IN CLS
	Valorizzazione ambientale	L.1.10.15		DISSUASORI / Fornitura in cantiere di dissuasori in cemento armato vibrato, sabbiato, con trattamento superficiale antidegrado
	Valorizzazione ambientale	L.1.10.15.100		Dissuasore verticale altezza 50 cm, completo di anello per catena		cad.	€ 89,04
	Valorizzazione ambientale	L.1.10.15.105		Dissuasore verticale altezza 100 cm, completo di anello per catena		cad.	€ 178,00
	Valorizzazione ambientale	L.1.10.15.110		Dissuasore a cordolo, altezza 25 cm, completo di pilastrini di supporto		m	€ 62,88
	Valorizzazione ambientale	L.1.15		ARREDI ED ACCESSORI METALLICI
	Valorizzazione ambientale	L.1.15.5		PANCHINE / Fornitura in cantiere di panchine in metallo
	Valorizzazione ambientale	L.1.15.5.10		Struttura ghisa e legno, stile "Liberty"		cad.	€ 811,90
	Valorizzazione ambientale	L.1.15.5.15		Struttura in metallo e basamento in CLS trattato		cad.	€ 707,30
	Valorizzazione ambientale	L.1.15.10		DISSUASORI / Fornitura in cantiere di dissuasori in metallo
	Valorizzazione ambientale	L.1.15.10.100		Dissuasore verticale altezza 50 cm in ghisa o rame		cad.	€ 211,30
	Valorizzazione ambientale	L.1.15.10.105		Dissuasore verticale altezza 100 cm in ghisa o rame		cad.	€ 316,90
	Valorizzazione ambientale	L.1.15.15		GRIGLIE PER ALBERI / Fornitura in cantiere di griglie in metallo per alberi
	Valorizzazione ambientale	L.1.15.15.5		Ingombro 80x80 cm, foro 40 cm		cad.	€ 166,00
	Valorizzazione ambientale	L.1.15.15.10		Ingombro 100x100 cm, foro 50 cm		cad.	€ 276,70
	Valorizzazione ambientale	L.1.15.15.15		Ingombro 120x120 cm, foro 100 cm		cad.	€ 216,30
	Valorizzazione ambientale	L.1.15.15.20		Ingombro 180x180 cm, foro 150 cm		cad.	€ 623,80
	Valorizzazione ambientale	L.1.15.20		FONTANELLE / Fornitura in cantiere di fontana in metallo
	Valorizzazione ambientale	L.1.15.20.5		In ghisa		cad.	€ 623,80
	Valorizzazione ambientale	L.1.15.20.10		In rame od ottone		cad.	€ 1.539,00
	Valorizzazione ambientale	L.1.20		ARREDI ED ACCESSORI VARI
	Valorizzazione ambientale	L.1.20.5		TARGA SEGNALETICA / Fornitura di targa segnaletica per esterno, realizzata in alluminio o in alluminio composito tipo "alucobond", "dibond" o similare, ricoperta in film vinilico calandrato fuso, stampata in quadricromia con inchiostri pigmentati. Il tutto trattato con laminazione protettiva anti UV
	Valorizzazione ambientale	L.1.20.5.5		formato A3 (30x42 cm). Esclusa impaginazione grafica, che sarà realizzata a carico del committente		cad.	€ 49,30
	Valorizzazione ambientale	L.1.20.5.10		formato A3 (30x42 cm). Incluso progetto grafico, predisposizione delle bozze di stampa, correzione e impaginazione		cad.	€ 75,46
	Valorizzazione ambientale	L.1.20.5.15		formato 90x70 cm. Esclusa impaginazione grafica, che sarà realizzata a carico del committente		cad.	€ 316,90
	Valorizzazione ambientale	L.1.20.5.20		formato 90x70 cm. Incluso progetto grafico, predisposizione delle bozze di stampa, correzione e impaginazione		cad.	€ 437,60
	Valorizzazione ambientale	L.1.20.5.25		formato 90x140 cm. Esclusa impaginazione grafica, che sarà realizzata a carico del committente		cad.	€ 628,80
	Valorizzazione ambientale	L.1.20.5.30		formato 90x140 cm. Incluso progetto grafico, predisposizione delle bozze di stampa, correzione e impaginazione		cad.	€ 880,30
	Valorizzazione ambientale	L.1.20.10		CARTELLINO SEGNALETICO / Fornitura di cartellino segnaletico, formato 12X6 cm, per esterno, realizzato in alluminio o in alluminio composito tipo "alucobond", "dibond" o similare, ricoperto in film vinilico calandrato fuso, stampato in quadricromia con inchiostri pigmentati. Il tutto trattato con laminazione protettiva anti UV
	Valorizzazione ambientale	L.1.20.10.5		Esclusa impaginazione grafica, che sarà realizzata a carico del committente		cad.	€ 11,47
	Valorizzazione ambientale	L.1.20.10.10		Inclusa impaginazione grafica, predisposizione delle bozze di stampa, correzione e impaginazione definitiva		cad.	€ 17,41
	Valorizzazione ambientale	L.1.20.15		ELEMENTI IN PVC SEMIESPANSO A CELLULE CHIUSE / Fornitura in cantiere di lementi in PVC semiespanso a cellule chiuse pantografati con lettere e numeri, compresa la colorazione delle parti fresate con smalti idonei
	Valorizzazione ambientale	L.1.20.15.5		Freccia segnavia (0-30 pezzi)		cad.	€ 24,42
	Valorizzazione ambientale	L.1.20.15.10		Freccia segnavia (30-100 pezzi)		cad.	€ 15,95
	Valorizzazione ambientale	L.1.20.15.15		Freccia segnavia (100-300 pezzi)		cad.	€ 14,19
	Valorizzazione ambientale	L.1.20.15.20		Freccia segnavia (oltre 300 pezzi)		cad.	€ 11,99
	Valorizzazione ambientale	L.1.20.15.25		Tabella 20x30 cm (0-30 pezzi)		cad.	€ 9,80
	Valorizzazione ambientale	L.1.20.15.30		Tabella 20x30 cm (30-100 pezzi)		cad.	€ 6,38
	Valorizzazione ambientale	L.1.20.15.35		Tabella 20x30 cm (100-300 pezzi)		cad.	€ 5,72
	Valorizzazione ambientale	L.1.20.15.40		Tabella 20x30 cm (oltre 300 pezzi)		cad.	€ 4,84
	Valorizzazione ambientale	L.1.20.15.45		Sovrapprezzo per incisione logo		cad.	€ 3,96
	Valorizzazione ambientale	L.1.25		MATERIALI VARI PER REALIZZAZIONE DI PARCHI E GIARDINI
	Valorizzazione ambientale	L.1.25.5		PIETRAME PER MURATURE / Fornitura in cantiere di pietrame scelto, proveniente da cave, per la costruzione di paramenti o rivestimenti "faccia a vista" di colore, tipo e dimensioni a scelta della D.L
	Valorizzazione ambientale	L.1.25.5.5		Di forma idonea ad essere successivamente lavorato in cantiere		100kg	€ 4,43
	Valorizzazione ambientale	L.1.25.5.10		Lavorato e squadrato, in pietra calcarea		100kg	€ 12,07
	Valorizzazione ambientale	L.1.25.10		CIOTTOLI E GRANIGLIE
	Valorizzazione ambientale	L.1.25.10.5		Ciottoli di fiume Ø30-50 mm		100kg	€ 18,59
	Valorizzazione ambientale	L.1.25.10.10		Ciottoli di fiume Ø40-60 mm		100kg	€ 16,52
	Valorizzazione ambientale	L.1.25.10.15		Ciottoli di fiume Ø60-80 mm		100kg	€ 13,33
	Valorizzazione ambientale	L.1.25.10.20		Ciottoli di fiume tranciati Ø40-60 mm		100kg	€ 25,15
	Valorizzazione ambientale	L.1.25.10.25		Ciottoli di fiume tranciati Ø80-100 mm		100kg	€ 20,42
	Valorizzazione ambientale	L.1.25.10.30		Ciottoli di fiume tranciati Ø120-150 mm		100kg	€ 13,11
	Valorizzazione ambientale	L.1.25.10.35		Graniglia marmo rosso Verona, granulometria 2-9 mm		100kg	€ 12,26
	Valorizzazione ambientale	L.1.25.10.40		Graniglia marmo bianco Carrara, granulometria 2-9 mm		100kg	€ 14,10
	Valorizzazione ambientale	L.1.25.15		PAVIMENTI IN CLS
	Valorizzazione ambientale	L.1.25.15.5		Grigliato piano 40x60x10 cm		m²	€ 12,58
	Valorizzazione ambientale	L.1.25.15.10		Grigliato bugnato 50x50x12 cm		m²	€ 14,59
	Valorizzazione ambientale	L.1.25.15.15		Piastre in ghiaino lavato 50x50 cm		m²	€ 12,48
	Valorizzazione ambientale	L.1.25.15.20		Piastre colorate pressate 50x50 cm		m²	€ 14,59
	Valorizzazione ambientale	L.1.25.15.25		Formelle autobloccanti forme varie: colore grigio, h=6 cm		m²	€ 12,98
	Valorizzazione ambientale	L.1.25.15.30		Formelle autobloccanti forme varie: colori vari, h=6 cm		m²	€ 13,88
	Valorizzazione ambientale	L.1.25.15.35		Formelle autobloccanti forme varie: colore grigio, h=8 cm		m²	€ 13,08
	Valorizzazione ambientale	L.1.25.15.40		Formelle autobloccanti forme varie: colori vari, h=8 cm		m²	€ 13,99
	Valorizzazione ambientale	L.1.25.15.45		Formelle autobloccanti forme varie: colore grigio, h=12 cm		m²	€ 13,28
	Valorizzazione ambientale	L.1.25.15.50		Formelle autobloccanti forme varie: colori vari, h=12 cm		m²	€ 14,19
	Valorizzazione ambientale	L.1.25.15.55		Sovrapprezzo per modello permeabile		m²	€ 0,91
	Valorizzazione ambientale	L.1.25.15.60		Sovrapprezzo per strato antiusura sui modelli colorati		m²	€ 1,31
	Valorizzazione ambientale	L.1.25.20		GRIGLIATI IN PLASTICA / Fornitura in cantiere di grigliato in plastica, ad elevate caratteristiche meccaniche, idonee al transito veicolare. Sistema di aggancio ad incastro e superficie permeabile non inferiore al 95%, rispondente alle migliori caratteristiche di mercato ed alle normative vigenti
	Valorizzazione ambientale	L.1.25.20.5		in plastica riciclata		m²	€ 14,59
	Valorizzazione ambientale	L.1.25.20.10		in polipropilene di tipo pregiato, stabilizzato ai raggi UV		m²	€ 16,30
	Valorizzazione ambientale	L.4		MATERIALI PER OPERE IN VERDE
	Valorizzazione ambientale	L.4.5		SEMI E MISCUGLI
	Valorizzazione ambientale	L.4.5.40		MISCUGLI / Fornitura in cantiere di miscugli di sementi
	Valorizzazione ambientale	L.4.5.40.5		Prati ricreazionali		kg	€ 3,57
	Valorizzazione ambientale	L.4.5.40.10		Prati estensivi		kg	€ 5,03
	Valorizzazione ambientale	L.4.5.40.15		Prati ornamentali		kg	€ 5,06
	Valorizzazione ambientale	L.4.5.40.20		Prati ombreggiati		kg	€ 8,06
	Valorizzazione ambientale	L.4.5.40.25		Zone aride		kg	€ 4,48
	Valorizzazione ambientale	L.4.5.40.30		Prati sportivi		kg	€ 4,60
	Valorizzazione ambientale	L.4.5.40.35		Luoghi umidi		kg	€ 4,36
	Valorizzazione ambientale	L.4.5.40.40		Rigenerazione		kg	€ 3,65
	Valorizzazione ambientale	L.4.5.40.45		Media intensa utilizzazione in zone aride		kg	€ 5,13
	Valorizzazione ambientale	L.4.5.40.50		Scarpate su terreno acido		kg	€ 12,28
	Valorizzazione ambientale	L.4.5.40.55		Scarpate su terreno arido		kg	€ 10,02
	Valorizzazione ambientale	L.4.5.40.60		Scarpate su terreno calcareo		kg	€ 17,96
	Valorizzazione ambientale	L.4.5.40.65		Miscuglio Tipo RSM 7.2.1 in sacchi da 10 Kg, a base di graminacee e con 1,6 % di leguminose ed erbe per zone siccitose		kg	€ 4,78
	Valorizzazione ambientale	L.4.5.40.70		Miscuglio tipo "Loretta Sport"		kg	€ 0,86
	Valorizzazione ambientale	L.4.5.45		PRATO PRONTO / Fornitura in cantiere di prato pronto a rotoli composto da Lolium perenne e Festuca rubra
	Valorizzazione ambientale	L.4.5.45.5				m²	€ 5,74
	Valorizzazione ambientale	L.4.10		TERRE, TORBE E TERRICCI
	Valorizzazione ambientale	L.4.10.5		TERRA / Fornitura in cantiere di terra
	Valorizzazione ambientale	L.4.10.5.5		Terra vegetale		m³	€ 10,17
	Valorizzazione ambientale	L.4.10.5.10		Terra vegetale selezionata		m³	€ 15,22
	Valorizzazione ambientale	L.4.10.5.15		Terra vegetale selezionata e vagliata		m³	€ 20,98
	Valorizzazione ambientale	L.4.10.10		TORBA / Fornitura in cantiere di torba bionda, in balle, rispondente alle migliori caratteristiche di mercato
	Valorizzazione ambientale	L.4.10.10.5		Torba in balle		hl	€ 4,72
	Valorizzazione ambientale	L.4.10.15		TERRICCIO / Fornitura in cantiere di terriccio rispondente alle migliori caratteristiche di mercato
	Valorizzazione ambientale	L.4.10.15.5		Terriccio organico per tappeti erbosi, composto dal 30% di sostanza organica con aggiunta di terricci, vagliato e concimato, pH ne		m³	€ 44,07
	Valorizzazione ambientale	L.4.10.15.10		Terriccio ricco di sostanza organica,, composto da una miscelazione di letame e terricci vegetali, idoneo per l'impianto di alberi		m³	€ 51,43
	Valorizzazione ambientale	L.4.10.15.15		Terriccio composto da una miscelazione di torbe, cortecce compostate, sabbia, ad elevata capacità di ritenzione idrica, adatto per		m³	€ 54,03
	Valorizzazione ambientale	L.4.10.15.20		Humus a base di letame vermicomposto per rinvasi		l	€ 0,23
	Valorizzazione ambientale	L.4.20		CORRETTIVI
	Valorizzazione ambientale	L.4.20.5		CORRETTIVI / Fornitura in cantiere di correttivi per uso agricolo
	Valorizzazione ambientale	L.4.20.5.5		Solfato di calcio		kg	€ 0,26
	Valorizzazione ambientale	L.4.20.5.10		Solfato di magnesio		kg	€ 0,31
	Valorizzazione ambientale	L.4.20.5.15		Calce idrata viva		kg	€ 0,23
	Valorizzazione ambientale	L.4.25		CONCIMI
	Valorizzazione ambientale	L.4.25.5		CONCIMI ORGANICI O MISTI / Fornitura in cantiere di concimi organici o misti
	Valorizzazione ambientale	L.4.25.5.5		Pollina		kg	€ 0,21
	Valorizzazione ambientale	L.4.25.5.10		Stallatico		kg	€ 0,21
	Valorizzazione ambientale	L.4.25.5.15		Organico 70-90%, NPK 8-3-2 ph 5.5		kg	€ 0,61
	Valorizzazione ambientale	L.4.25.5.20		Organico minerale titolo 10 5 5 +2		kg	€ 1,36
	Valorizzazione ambientale	L.4.25.10		CONCIMI CHIMICI O MINERALI / Fornitura in cantiere di concimi chimici o minerali
	Valorizzazione ambientale	L.4.25.10.5		NPK 12-12-17+2		kg	€ 0,60
	Valorizzazione ambientale	L.4.25.10.15		Solfato ammonico		kg	€ 0,31
	Valorizzazione ambientale	L.4.25.10.20		Solfato di ferro		kg	€ 0,26
	Valorizzazione ambientale	L.4.25.10.30		Cessione programmata 3-4 mesi		kg	€ 3,52
	Valorizzazione ambientale	L.4.25.10.35		Cessione programmata 5-6 mesi		kg	€ 3,82
	Valorizzazione ambientale	L.4.28		PALI TUTORI PER ALBERI
	Valorizzazione ambientale	L.4.28.5		IN LEGNO DI PINO TRATTATO / Fornitura in cantiere di tutori per alberi in legno di pino tornito e trattato con impregnanti a base di sali di rame
	Valorizzazione ambientale	L.4.28.5.5		lunghezza 2 m, Ø 6 cm		cad.	€ 5,73
	Valorizzazione ambientale	L.4.28.5.10		lunghezza 3 m, Ø 8 cm		cad.	€ 9,86
	Valorizzazione ambientale	L.4.28.5.15		lunghezza 3 m, Ø 10 cm		cad.	€ 14,63
	Valorizzazione ambientale	L.4.28.10		IN LEGNO DI LARICE O ROBINIA NON TRATTATO / Fornitura in cantiere di tutori per alberi in legno di larice o robinia stagionato, non trattato
	Valorizzazione ambientale	L.4.28.10.5		lunghezza 3 m, Ø 6 cm		cad.	€ 3,13
	Valorizzazione ambientale	L.4.28.10.10		lunghezza 3 m, Ø 8 cm		cad.	€ 5,22
	Valorizzazione ambientale	L.4.28.10.15		lunghezza 3 m, Ø 10 cm		cad.	€ 7,26
	Valorizzazione ambientale	L.4.28.15		TUTORI INTERRATI PER ALBERI / Fornitura in cantiere di tutori interrati per alberi in legno di pino trattato
	Valorizzazione ambientale	L.4.28.15.5		Adattabili a diversi diametri, rispondenti alle migliori caratteristiche di mercato		cad.	€ 26,11
	Valorizzazione ambientale	L.4.30		BIOSTUOIE E PACCIAMATURE
	Valorizzazione ambientale	L.4.30.5		PACCIAMATURA / Fornitura in cantiere di materiale per pacciamatura
	Valorizzazione ambientale	L.4.30.5.5		Paglia o fieno		100kg	€ 29,18
	Valorizzazione ambientale	L.4.30.5.10		Corteccia		m³	€ 39,24
	Valorizzazione ambientale	L.4.30.5.15		Bio-disco per pacciamatura di piante e arbusti in materiale biodegradabile di fibre naturali, diametro 30 cm		cad.	€ 1,81
	Valorizzazione ambientale	L.4.30.5.20		Bio-disco per pacciamatura di piante e arbusti in materiale biodegradabile di fibre naturali, diametro 50 cm		cad.	€ 3,22
	Valorizzazione ambientale	L.4.30.10		GEOTESSILI ORGANICI / Fornitura in cantiere di geotessili organici
	Valorizzazione ambientale	L.4.30.10.5		Stuoia in juta, 500 g/mq		m²	€ 1,04
	Valorizzazione ambientale	L.4.30.10.10		Rete in cocco, 205 g/mq		m²	€ 2,87
	Valorizzazione ambientale	L.4.30.10.15		Tessuto organico in cocco, 400 g/mq		m²	€ 3,18
	Valorizzazione ambientale	L.4.30.10.20		Tessuto organico in cocco, 700 g/mq		m²	€ 4,48
	Valorizzazione ambientale	L.4.30.10.25		Tessuto organico in cocco, 900 g/mq		m²	€ 5,76
	Valorizzazione ambientale	L.4.30.10.30		Stuoia in paglia, 350 g/mq		m²	€ 1,01
	Valorizzazione ambientale	L.4.30.10.35		Stuoia in paglia e cocco, 450 g/mq		m²	€ 1,23
	Valorizzazione ambientale	L.4.30.15		GEOTESSILI SINTETICI / Fornitura in cantiere di geotessili sintetici
	Valorizzazione ambientale	L.4.30.15.5		Filo continuo in polipropilene, 95 g/mq		m²	€ 0,75
	Valorizzazione ambientale	L.4.30.15.10		Filo continuo in polipropilene, 110 g/mq		m²	€ 0,86
	Valorizzazione ambientale	L.4.30.15.15		Filo continuo in polipropilene, 130 g/mq		m²	€ 1,01
	Valorizzazione ambientale	L.4.30.15.20		Filo continuo in polipropilene, 150 g/mq		m²	€ 1,11
	Valorizzazione ambientale	L.4.30.15.25		Filo continuo in polipropilene, 165 g/mq		m²	€ 1,21
	Valorizzazione ambientale	L.4.30.15.30		Filo continuo in polipropilene, 200 g/mq		m²	€ 1,36
	Valorizzazione ambientale	L.4.30.15.35		Filo continuo in polipropilene, 235 g/mq		m²	€ 1,60
	Valorizzazione ambientale	L.4.30.15.40		Filo continuo in polipropilene, 280 g/mq		m²	€ 1,89
	Valorizzazione ambientale	L.4.30.15.45		Filo continuo in polipropilene, 350 g/mq		m²	€ 2,36
	Valorizzazione ambientale	L.4.30.15.50		Filo continuo in polipropilene, 400 g/mq		m²	€ 2,69
	Valorizzazione ambientale	L.4.30.15.55		Filo continuo in polipropilene, 500 g/mq		m²	€ 3,51
	Valorizzazione ambientale	L.4.30.15.60		Filo continuo in polipropilene, 600 g/mq		m²	€ 4,15
	Valorizzazione ambientale	L.4.30.15.65		Filo continuo in polipropilene, 700 g/mq		m²	€ 5,10
	Valorizzazione ambientale	L.4.30.15.70		Filo continuo in polipropilene, 800 g/mq		m²	€ 5,84
	Valorizzazione ambientale	L.4.30.15.75		Filo continuo in polipropilene, 1000 g/mq		m²	€ 7,55
	Valorizzazione ambientale	L.4.30.15.80		Filo continuo in polipropilene, 1200 g/mq		m²	€ 9,06
	Valorizzazione ambientale	L.4.30.15.85		Filo continuo in polipropilene, 1500 g/mq		m²	€ 11,37
	Valorizzazione ambientale	L.4.30.15.90		Filo continuo in polipropilene, 2000 g/mq		m²	€ 14,29
	Valorizzazione ambientale	L.4.30.15.95		Per costruzione strade, 350 g/mq		m²	€ 7,19
	Valorizzazione ambientale	L.4.30.15.100		Per costruzione strade, 400 g/mq		m²	€ 8,35
	Valorizzazione ambientale	L.4.30.15.105		Per costruzione strade, 460 g/mq		m²	€ 9,10
	Valorizzazione ambientale	L.4.30.15.110		Per costruzione strade, 580 g/mq		m²	€ 11,37
	Valorizzazione ambientale	L.4.30.15.115		Per costruzione strade, 700 g/mq		m²	€ 13,88
	Valorizzazione ambientale	L.4.30.15.120		Per compostaggio in polipropilene, 200 g/mq		m²	€ 2,97
	Valorizzazione ambientale	L.4.30.15.125		Aggugliato in polipropilene, 200 g/mq		m²	€ 0,80
	Valorizzazione ambientale	L.4.30.15.130		Aggugliato in polipropilene, 250 g/mq		m²	€ 1,01
	Valorizzazione ambientale	L.4.30.15.135		Aggugliato in polipropilene, 300 g/mq		m²	€ 1,21
	Valorizzazione ambientale	L.4.30.15.140		Aggugliato in polipropilene, 400 g/mq		m²	€ 1,59
	Valorizzazione ambientale	L.4.30.15.145		Aggugliato in polipropilene, 500 g/mq		m²	€ 1,99
	Valorizzazione ambientale	L.4.30.15.150		Aggugliato in polipropilene, 600 g/mq		m²	€ 2,31
	Valorizzazione ambientale	L.4.30.15.155		Aggugliato in polipropilene, 700 g/mq		m²	€ 2,74
	Valorizzazione ambientale	L.4.30.15.160		Aggugliato in polipropilene, 800 g/mq		m²	€ 3,15
	Valorizzazione ambientale	L.4.30.15.165		Aggugliato in polipropilene, 1000 g/mq		m²	€ 3,92
	Valorizzazione ambientale	L.4.30.30		ANCORAGGI / Fornitura in cantiere di ancoraggi per geotessili
	Valorizzazione ambientale	L.4.30.30.5		Fissaggi in ferro ad "U"		cad.	€ 0,21
	Valorizzazione ambientale	L.4.30.30.10		Picchetti in legno a "T"		cad.	€ 0,50
	Valorizzazione ambientale	L.4.35		SPECIE VEGETALI ARBOREE
	Valorizzazione ambientale	L.4.35.5		ABIES / Fornitura in cantiere di specie arborea Abies alba o pectinata in zolla o vaso
	Valorizzazione ambientale	L.4.35.5.5		Altezza da 1.5 m a 1.75 m in zolla		cad.	€ 48,29
	Valorizzazione ambientale	L.4.35.5.10		Altezza da 1.5 m a 1.75 m in vaso		cad.	€ 56,34
	Valorizzazione ambientale	L.4.35.5.15		Altezza da 1.75 m a 2.00 m in zolla		cad.	€ 67,41
	Valorizzazione ambientale	L.4.35.5.20		Altezza da 1.75 m a 2.00 m in vaso		cad.	€ 78,48
	Valorizzazione ambientale	L.4.35.5.25		Altezza da 2.00 m a 2.50 m in zolla		cad.	€ 89,55
	Valorizzazione ambientale	L.4.35.5.30		Altezza da 2.00 m a 2.50 m in vaso		cad.	€ 104,60
	Valorizzazione ambientale	L.4.35.5.35		Altezza da 2.50 m a 3.00 m in zolla		cad.	€ 146,90
	Valorizzazione ambientale	L.4.35.5.40		Altezza da 2.50 m a 3.00 m in vaso		cad.	€ 172,00
	Valorizzazione ambientale	L.4.35.10		ACACIA JULIBRISSIN / Fornitura in cantiere di specie arborea Acacia julibrissin in zolla o vaso
	Valorizzazione ambientale	L.4.35.10.5		Circonferenza fusto da 16 cm a 18 cm in zolla		cad.	€ 102,60
	Valorizzazione ambientale	L.4.35.10.10		Circonferenza fusto da 16 cm a 18 cm in vaso		cad.	€ 119,80
	Valorizzazione ambientale	L.4.35.10.15		Circonferenza fusto da 18 cm a 20 cm in zolla		cad.	€ 148,90
	Valorizzazione ambientale	L.4.35.10.20		Circonferenza fusto da 18 cm a 20 cm in vaso		cad.	€ 190,10
	Valorizzazione ambientale	L.4.35.15		ACER CAMPESTRE / Fornitura in cantiere di specie arborea Acer campestre in zolla
	Valorizzazione ambientale	L.4.35.15.5		Circonferenza fusto da 8 cm a 10 cm		cad.	€ 21,13
	Valorizzazione ambientale	L.4.35.15.10		Circonferenza fusto da 10 cm a 12 cm		cad.	€ 37,23
	Valorizzazione ambientale	L.4.35.15.15		Circonferenza fusto da 12 cm a 14 cm		cad.	€ 61,37
	Valorizzazione ambientale	L.4.35.15.20		Circonferenza fusto da 14 cm a 16 cm		cad.	€ 85,52
	Valorizzazione ambientale	L.4.35.15.25		Circonferenza fusto da 16 cm a 18 cm		cad.	€ 102,60
	Valorizzazione ambientale	L.4.35.15.30		Circonferenza fusto da 18 cm a 20 cm		cad.	€ 130,80
	Valorizzazione ambientale	L.4.35.15.35		Circonferenza fusto da 20 cm a 25 cm		cad.	€ 181,10
	Valorizzazione ambientale	L.4.35.20		ACER JAPONICUM ACONITIFOLIUM / Fornitura in cantiere di specie arborea Acer japonicum aconitifolium in zolla o vaso
	Valorizzazione ambientale	L.4.35.20.5		Altezza da 1.00 m a 1.25 m in zolla		cad.	€ 70,43
	Valorizzazione ambientale	L.4.35.20.10		Altezza da 1.00 m a 1.25 m in vaso		cad.	€ 80,49
	Valorizzazione ambientale	L.4.35.20.15		Altezza da 1.25 m a 1.50 m in zolla		cad.	€ 80,49
	Valorizzazione ambientale	L.4.35.20.20		Altezza da 1.25 m a 1.50 m in vaso		cad.	€ 95,58
	Valorizzazione ambientale	L.4.35.25		ACER JAPONICUM VITIFOLIUM / Fornitura in cantiere di specie arborea Acer japonicum vitifolium in zolla
	Valorizzazione ambientale	L.4.35.25.5		Altezza da 0.40 m a 0.50 m		cad.	€ 25,15
	Valorizzazione ambientale	L.4.35.25.10		Altezza da 0.50 m a 0.60 m		cad.	€ 30,18
	Valorizzazione ambientale	L.4.35.25.15		Altezza da 0.80 m a 1.00 m		cad.	€ 80,49
	Valorizzazione ambientale	L.4.35.25.20		Altezza da 1,00 m a 1.25 m		cad.	€ 125,80
	Valorizzazione ambientale	L.4.35.25.25		Altezza da 1,25 m a 1.50 m		cad.	€ 150,90
	Valorizzazione ambientale	L.4.35.30		ACER NEGUNDO / Fornitura in cantiere di specie arborea Acer negundo in zolla
	Valorizzazione ambientale	L.4.35.30.5		Circonferenza fusto da 14 cm a 16 cm		cad.	€ 35,21
	Valorizzazione ambientale	L.4.35.30.10		Circonferenza fusto da 16 cm a 18 cm		cad.	€ 50,31
	Valorizzazione ambientale	L.4.35.30.15		Circonferenza fusto da 18 cm a 20 cm		cad.	€ 70,43
	Valorizzazione ambientale	L.4.35.35		ACER PALMATUM / Fornitura in cantiere di specie arborea Acer palmatum nelle varietà dissectum atropurpureum, dissectum viridis, dissectum
	Valorizzazione ambientale	L.4.35.35.5		Diametro chioma da 0.50 m a 0.60 m in zolla		cad.	€ 50,31
	Valorizzazione ambientale	L.4.35.35.10		Diametro chioma da 0.50 m a 0.60 m in vaso		cad.	€ 70,43
	Valorizzazione ambientale	L.4.35.35.15		Diametro chioma da 0.60 m a 0.80 m in zolla		cad.	€ 72,44
	Valorizzazione ambientale	L.4.35.35.20		Diametro chioma da 0.60 m a 0.80 m in vaso		cad.	€ 100,60
	Valorizzazione ambientale	L.4.35.35.25		Diametro chioma da 0.80 m a 1,00 m in zolla		cad.	€ 95,58
	Valorizzazione ambientale	L.4.35.35.30		Diametro chioma da 0.80 m a 1,00 m in vaso		cad.	€ 140,80
	Valorizzazione ambientale	L.4.35.40		ACER PLATANOIDES / Fornitura in cantiere di specie arborea Acer platanoides in zolla
	Valorizzazione ambientale	L.4.35.40.5		Circonferenza fusto da 12 cm a 14 cm		cad.	€ 45,28
	Valorizzazione ambientale	L.4.35.40.10		Circonferenza fusto da 14 cm a 16 cm		cad.	€ 70,43
	Valorizzazione ambientale	L.4.35.40.15		Circonferenza fusto da 16 cm a 18 cm		cad.	€ 95,58
	Valorizzazione ambientale	L.4.35.40.20		Circonferenza fusto da 18 cm a 20 cm		cad.	€ 161,00
	Valorizzazione ambientale	L.4.35.40.25		Circonferenza fusto da 20 cm a 25 cm		cad.	€ 191,20
	Valorizzazione ambientale	L.4.35.45		ACER PLATANOIDES CRIMSON KING / Fornitura in cantiere di specie arborea Acer platanoides krimson king a cespuglio o ad altofusto in zolla e vaso
	Valorizzazione ambientale	L.4.35.45.5		A cespuglio, altezza da 2.00 m a 2.50 m		cad.	€ 60,37
	Valorizzazione ambientale	L.4.35.45.10		A cespuglio, altezza da 2.50 m a 3.00 m		cad.	€ 95,58
	Valorizzazione ambientale	L.4.35.45.15		Ad alto fusto, circonferenza fusto da 12 cm a 14 cm in zolla		cad.	€ 75,46
	Valorizzazione ambientale	L.4.35.45.20		Ad alto fusto, circonferenza fusto da 12 cm a 14 cm in vaso		cad.	€ 98,60
	Valorizzazione ambientale	L.4.35.45.25		Ad alto fusto, circonferenza fusto da 14 cm a 16 cm in zolla		cad.	€ 100,60
	Valorizzazione ambientale	L.4.35.45.30		Ad alto fusto, circonferenza fusto da 14 cm a 16 cm in vaso		cad.	€ 150,90
	Valorizzazione ambientale	L.4.35.45.35		Ad alto fusto, circonferenza fusto da 16 cm a 18 cm in zolla		cad.	€ 125,80
	Valorizzazione ambientale	L.4.35.45.40		Ad alto fusto, circonferenza fusto da 16 cm a 18 cm in vaso		cad.	€ 186,20
	Valorizzazione ambientale	L.4.35.45.45		Ad alto fusto, circonferenza fusto da 18 cm a 20 cm in zolla		cad.	€ 181,10
	Valorizzazione ambientale	L.4.35.45.50		Ad alto fusto, circonferenza fusto da 18 cm a 20 cm in vaso		cad.	€ 241,50
	Valorizzazione ambientale	L.4.35.45.55		Ad alto fusto, circonferenza fusto da 20 cm a 25 cm in zolla		cad.	€ 251,60
	Valorizzazione ambientale	L.4.35.50		ACER PSEUDOPLATANUS / Fornitura in cantiere di specie arborea Acer pseudoplatanus in zolla
	Valorizzazione ambientale	L.4.35.50.5		Circonferenza fusto da 12 cm a 14 cm		cad.	€ 40,24
	Valorizzazione ambientale	L.4.35.50.10		Circonferenza fusto da 14 cm a 16 cm		cad.	€ 65,40
	Valorizzazione ambientale	L.4.35.50.15		Circonferenza fusto da 16 cm a 18 cm		cad.	€ 95,58
	Valorizzazione ambientale	L.4.35.50.20		Circonferenza fusto da 18 cm a 20 cm		cad.	€ 125,80
	Valorizzazione ambientale	L.4.35.50.25		Circonferenza fusto da 20 cm a 25 cm		cad.	€ 176,10
	Valorizzazione ambientale	L.4.35.55		AESCULUS CARNEA "BRIOTII" / Fornitura in cantiere di specie arborea Aesculus carnea "briotii" in zolla
	Valorizzazione ambientale	L.4.35.55.5		Circonferenza fusto da 14 cm a 16 cm		cad.	€ 120,70
	Valorizzazione ambientale	L.4.35.55.10		Circonferenza fusto da 16 cm a 18 cm		cad.	€ 150,90
	Valorizzazione ambientale	L.4.35.60		AESCULUS HYPPOCASTANUM / Fornitura in cantiere di specie arborea Aesculus hyppocastanum in zolla o vaso
	Valorizzazione ambientale	L.4.35.60.5		Circonferenza fusto da 14 cm a 16 cm in zolla		cad.	€ 70,43
	Valorizzazione ambientale	L.4.35.60.10		Circonferenza fusto da 14 cm a 16 cm in vaso		cad.	€ 95,58
	Valorizzazione ambientale	L.4.35.60.15		Circonferenza fusto da 16 cm a 18 cm in zolla		cad.	€ 90,55
	Valorizzazione ambientale	L.4.35.60.20		Circonferenza fusto da 16 cm a 18 cm in vaso		cad.	€ 120,70
	Valorizzazione ambientale	L.4.35.60.25		Circonferenza fusto da 18 cm a 20 cm in zolla		cad.	€ 125,80
	Valorizzazione ambientale	L.4.35.60.30		Circonferenza fusto da 18 cm a 20 cm in vaso		cad.	€ 161,00
	Valorizzazione ambientale	L.4.35.60.35		Circonferenza fusto da 20 cm a 25 cm in zolla		cad.	€ 166,00
	Valorizzazione ambientale	L.4.35.65		ALNUS / Fornitura in cantiere di specie arborea Alnus in varietà in zolla
	Valorizzazione ambientale	L.4.35.65.5		Circonferenza fusto da 14 cm a 16 cm		cad.	€ 60,37
	Valorizzazione ambientale	L.4.35.65.10		Circonferenza fusto da 16 cm a 18 cm		cad.	€ 75,46
	Valorizzazione ambientale	L.4.35.65.15		Circonferenza fusto da 18 cm a 20 cm		cad.	€ 100,60
	Valorizzazione ambientale	L.4.35.65.20		Circonferenza fusto da 20 cm a 25 cm		cad.	€ 140,80
	Valorizzazione ambientale	L.4.35.70		BETULA PENDULA / Fornitura in cantiere di specie arborea Betula pendula in zolla o vaso
	Valorizzazione ambientale	L.4.35.70.5		Circonferenza fusto da 14 cm a 16 cm in zolla		cad.	€ 65,40
	Valorizzazione ambientale	L.4.35.70.10		Circonferenza fusto da 14 cm a 16 cm in vaso		cad.	€ 85,52
	Valorizzazione ambientale	L.4.35.70.15		Circonferenza fusto da 16 cm a 18 cm in zolla		cad.	€ 85,52
	Valorizzazione ambientale	L.4.35.70.20		Circonferenza fusto da 18 cm a 20 cm in zolla		cad.	€ 115,70
	Valorizzazione ambientale	L.4.35.75		BETULA UTILIS / Fornitura in cantiere di specie arborea Betula utilis in zolla
	Valorizzazione ambientale	L.4.35.75.5		Cespuglio altezza da 2.50 m a 3.00 m		cad.	€ 35,21
	Valorizzazione ambientale	L.4.35.75.10		Cespuglio altezza da 3.00 m a 3.50 m		cad.	€ 65,40
	Valorizzazione ambientale	L.4.35.75.15		Cespuglio altezza da 3.50 m a 4.00 m		cad.	€ 80,49
	Valorizzazione ambientale	L.4.35.80		CARPINUS BETULUS / Fornitura in cantiere di specie arborea Carpinus betulus in varietà a cespuglio ed alto fusto in zolla
	Valorizzazione ambientale	L.4.35.80.5		Cespuglio di altezza da 2.00 m a 2.50 m		cad.	€ 50,31
	Valorizzazione ambientale	L.4.35.80.10		Cespuglio di altezza da 2.50 m a 3.00 m		cad.	€ 65,40
	Valorizzazione ambientale	L.4.35.80.15		Cespuglio di altezza da 3.00 m a 3.50 m		cad.	€ 90,55
	Valorizzazione ambientale	L.4.35.80.20		Cespuglio di altezza da 3.50 m a 4.00 m		cad.	€ 140,80
	Valorizzazione ambientale	L.4.35.80.25		Alto fusto, circonferenza fusto da 14 cm a 16 cm		cad.	€ 85,52
	Valorizzazione ambientale	L.4.35.80.30		Alto fusto, circonferenza fusto da 16 cm a 18 cm		cad.	€ 110,60
	Valorizzazione ambientale	L.4.35.80.35		Alto fusto, circonferenza fusto da 18 cm a 20 cm		cad.	€ 140,80
	Valorizzazione ambientale	L.4.35.80.40		Alto fusto, circonferenza fusto da 20 cm a 25 cm		cad.	€ 181,10
	Valorizzazione ambientale	L.4.35.85		CARPINUS BETULUS PYRAMIDALIS / Fornitura in cantiere di specie arborea Carpinus betulus pyramidalis in zolla o vaso
	Valorizzazione ambientale	L.4.35.85.5		Altezza da 3.50 m a 4.00 m in zolla		cad.	€ 142,90
	Valorizzazione ambientale	L.4.35.85.10		Altezza da 3.50 m a 4.00 m in vaso		cad.	€ 201,20
	Valorizzazione ambientale	L.4.35.85.15		Altezza da 4.00 m a 4.50 m in zolla		cad.	€ 186,20
	Valorizzazione ambientale	L.4.35.90		CATALPA BIGNONIOIDES / Fornitura in cantiere di specie arborea Catalpa bignonioides in zolla
	Valorizzazione ambientale	L.4.35.90.5		Circonferenza fusto da 16 cm a 18 cm		cad.	€ 80,49
	Valorizzazione ambientale	L.4.35.90.10		Circonferenza fusto da 18 cm a 20 cm		cad.	€ 110,60
	Valorizzazione ambientale	L.4.35.90.15		Circonferenza fusto da 20 cm a 25 cm		cad.	€ 140,80
	Valorizzazione ambientale	L.4.35.95		CEDRUS LIBANI / Fornitura in cantiere di specie arborea Cedrus libani in zolla o vaso
	Valorizzazione ambientale	L.4.35.95.5		Altezza da 2.00 m a 2.50 m in zolla		cad.	€ 70,43
	Valorizzazione ambientale	L.4.35.95.10		Altezza da 2.00 m a 2.50 m in vaso		cad.	€ 100,60
	Valorizzazione ambientale	L.4.35.95.15		Altezza da 2.50 m a 3.00 m in zolla		cad.	€ 105,60
	Valorizzazione ambientale	L.4.35.95.20		Altezza da 2.50 m a 3.00 m in vaso		cad.	€ 135,80
	Valorizzazione ambientale	L.4.35.95.25		Altezza da 3.00 m a 3.50 m in zolla		cad.	€ 161,00
	Valorizzazione ambientale	L.4.35.95.30		Altezza da 3.00 m a 3.50 m in vaso		cad.	€ 196,20
	Valorizzazione ambientale	L.4.35.100		CEDRUS ATLANTICA GLAUCA / Fornitura in cantiere di specie arborea Cedrus atlantica glauca in zolla o vaso
	Valorizzazione ambientale	L.4.35.100.5		Altezza da 2.50 m a 3.00 m in zolla		cad.	€ 100,60
	Valorizzazione ambientale	L.4.35.100.10		Altezza da 2.50 m a 3.00 m in vaso		cad.	€ 130,80
	Valorizzazione ambientale	L.4.35.100.15		Altezza da 3.00 m a 3.50 m in zolla		cad.	€ 181,10
	Valorizzazione ambientale	L.4.35.100.20		Altezza da 3.00 m a 3.50 m in vaso		cad.	€ 221,40
	Valorizzazione ambientale	L.4.35.100.25		Altezza da 3.50 m a 4.00 m in zolla		cad.	€ 261,60
	Valorizzazione ambientale	L.4.35.105		CEDRUS DEODARA / Fornitura in cantiere di specie arborea Cedrus deodara in zolla o vaso
	Valorizzazione ambientale	L.4.35.105.5		Altezza da 2.00 m a 2.50 m in zolla		cad.	€ 60,37
	Valorizzazione ambientale	L.4.35.105.10		Altezza da 2.00 m a 2.50 m in vaso		cad.	€ 80,49
	Valorizzazione ambientale	L.4.35.105.15		Altezza da 2.50 m a 3.00 m in zolla		cad.	€ 75,46
	Valorizzazione ambientale	L.4.35.105.20		Altezza da 2.50 m a 3.00 m in vaso		cad.	€ 95,58
	Valorizzazione ambientale	L.4.35.105.25		Altezza da 3.00 m a 3.50 m in zolla		cad.	€ 115,70
	Valorizzazione ambientale	L.4.35.105.30		Altezza da 3.00 m a 3.50 m in vaso		cad.	€ 145,90
	Valorizzazione ambientale	L.4.35.110		CELTIS AUSTRALIS / Fornitura in cantiere di specie arborea Celtis australis in zolla
	Valorizzazione ambientale	L.4.35.110.5		Circonferenza fusto da 14 cm a 16 cm		cad.	€ 70,43
	Valorizzazione ambientale	L.4.35.110.10		Circonferenza fusto da 16 cm a 18 cm		cad.	€ 80,49
	Valorizzazione ambientale	L.4.35.110.15		Circonferenza fusto da 18 cm a 20 cm		cad.	€ 110,60
	Valorizzazione ambientale	L.4.35.110.20		Circonferenza fusto da 20 cm a 25 cm		cad.	€ 150,90
	Valorizzazione ambientale	L.4.35.115		CERCIS SILIQUASTRUM / Fornitura in cantiere di specie arborea Cercis siliquastrum in varietà a cespuglio ed alberello in zolla o vaso
	Valorizzazione ambientale	L.4.35.115.5		Cespuglio di altezza da 1.50 m a 1.75 m in zolla		cad.	€ 55,34
	Valorizzazione ambientale	L.4.35.115.10		Cespuglio di altezza da 1.50 m a 1.75 m in vaso		cad.	€ 75,46
	Valorizzazione ambientale	L.4.35.115.15		Cespuglio di altezza da 1.75 m a 2.00 m in zolla		cad.	€ 70,43
	Valorizzazione ambientale	L.4.35.115.20		Cespuglio di altezza da 1.75 m a 2.00 m in vaso		cad.	€ 90,55
	Valorizzazione ambientale	L.4.35.115.25		Cespuglio di altezza da 2.00 m a 2.50 m in zolla		cad.	€ 90,55
	Valorizzazione ambientale	L.4.35.115.30		Cespuglio di altezza da 2.00 m a 2.50 m in vaso		cad.	€ 110,60
	Valorizzazione ambientale	L.4.35.115.35		Alberello con circonferenza del fusto da 12 cm a 14 cm in zolla		cad.	€ 65,40
	Valorizzazione ambientale	L.4.35.115.40		Alberello con circonferenza del fusto da 12 cm a 14 cm in vaso		cad.	€ 85,52
	Valorizzazione ambientale	L.4.35.115.45		Alberello con circonferenza del fusto da 14 cm a 16 cm in zolla		cad.	€ 100,60
	Valorizzazione ambientale	L.4.35.115.50		Alberello con circonferenza del fusto da 16 cm a 18 cm in zolla		cad.	€ 145,90
	Valorizzazione ambientale	L.4.35.120		CHAMAECYPARIS LAWSONIANA / Fornitura in cantiere di specie arborea Chamaecyparis lawsoniana della specie tipo e Columnaris glauca in zolla o vaso
	Valorizzazione ambientale	L.4.35.120.5		Altezza da 1.75 m a 2.00 m in zolla		cad.	€ 25,15
	Valorizzazione ambientale	L.4.35.120.10		Altezza da 1.75 m a 2.00 m in vaso		cad.	€ 30,18
	Valorizzazione ambientale	L.4.35.120.15		Altezza da 2.00 m a 2.50 m in zolla		cad.	€ 35,21
	Valorizzazione ambientale	L.4.35.120.20		Altezza da 2.00 m a 2.50 m in vaso		cad.	€ 45,28
	Valorizzazione ambientale	L.4.35.125		CHAMAECYPARIS LAWSONIANA ELLWOODII / Fornitura in cantiere di specie arborea Chamaecyparis lawsoniana ellwoodii in zolla o vaso
	Valorizzazione ambientale	L.4.35.125.5		Altezza da 0.80 m a 0.90 m in zolla		cad.	€ 20,12
	Valorizzazione ambientale	L.4.35.125.10		Altezza da 0.80 m a 0.90 m in vaso		cad.	€ 24,15
	Valorizzazione ambientale	L.4.35.125.15		Altezza da 0.90 m a 1.00 m in zolla		cad.	€ 22,13
	Valorizzazione ambientale	L.4.35.125.20		Altezza da 0.90 m a 1.00 m in vaso		cad.	€ 26,16
	Valorizzazione ambientale	L.4.35.125.25		Altezza da 1.00 m a 1.25 m in zolla		cad.	€ 28,17
	Valorizzazione ambientale	L.4.35.125.30		Altezza da 1.00 m a 1.25 m in vaso		cad.	€ 32,20
	Valorizzazione ambientale	L.4.35.130		TRACHYCARPUS FORTUNEI / Fornitura in cantiere di specie arborea Trachycarpus Fortunei in zolla o vaso
	Valorizzazione ambientale	L.4.35.130.5		Altezza da 1.50 m a 2.00 m in zolla		cad.	€ 120,70
	Valorizzazione ambientale	L.4.35.130.10		Altezza da 1.50 m a 2.00 m in vaso		cad.	€ 156,00
	Valorizzazione ambientale	L.4.35.130.15		Altezza da 2.00 m a 2.50 m in zolla		cad.	€ 138,90
	Valorizzazione ambientale	L.4.35.130.20		Altezza da 2.00 m a 2.50 m in vaso		cad.	€ 181,10
	Valorizzazione ambientale	L.4.35.135		CHAMAEROPS HUMILIS / Fornitura in cantiere di specie arborea Chamaerops umilis in vaso
	Valorizzazione ambientale	L.4.35.135.5		Altezza da 0.60 m a 0.80 m		cad.	€ 16,10
	Valorizzazione ambientale	L.4.35.135.10		Altezza da 0.80 m a 1.00 m		cad.	€ 20,12
	Valorizzazione ambientale	L.4.35.140		CUPRESSOCYPARIS LEYLANDII / Fornitura in cantiere di specie arborea Cupressocyparis leilandii in zolla o vaso
	Valorizzazione ambientale	L.4.35.140.5		Altezza da 1.25 m a 1.50 m in zolla		cad.	€ 9,06
	Valorizzazione ambientale	L.4.35.140.10		Altezza da 1.25 m a 1.50 m in vaso		cad.	€ 12,07
	Valorizzazione ambientale	L.4.35.140.15		Altezza da 1.50 m a 1.75 m in zolla		cad.	€ 11,07
	Valorizzazione ambientale	L.4.35.140.20		Altezza da 1.50 m a 1.75 m in vaso		cad.	€ 17,10
	Valorizzazione ambientale	L.4.35.145		CUPRESSUS SEMPERVIRENS PYRAMIDALIS / Fornitura in cantiere di specie arborea Cupressus sempervirens pyramidalis in zolla o vaso
	Valorizzazione ambientale	L.4.35.145.5		Altezza da 1.75 m a 2.00 m in zolla		cad.	€ 22,13
	Valorizzazione ambientale	L.4.35.145.10		Altezza da 1.75 m a 2.00 m in vaso		cad.	€ 37,23
	Valorizzazione ambientale	L.4.35.145.15		Altezza da 2.00 m a 2.50 m in zolla		cad.	€ 48,29
	Valorizzazione ambientale	L.4.35.145.20		Altezza da 2.00 m a 2.50 m in vaso		cad.	€ 60,37
	Valorizzazione ambientale	L.4.35.145.25		Altezza da 2.50 m a 3.00 m in zolla		cad.	€ 70,43
	Valorizzazione ambientale	L.4.35.145.30		Altezza da 2.50 m a 3.00 m in vaso		cad.	€ 100,60
	Valorizzazione ambientale	L.4.35.150		LABURNUM ANAGYROIDES / Fornitura in cantiere di specie arborea Laburnum Anagyroides in zolla o vaso
	Valorizzazione ambientale	L.4.35.150.5		Altezza da 1.50 m a 1.75 m in zolla		cad.	€ 30,18
	Valorizzazione ambientale	L.4.35.150.10		Altezza da 1.50 m a 1.75 m in vaso		cad.	€ 35,21
	Valorizzazione ambientale	L.4.35.150.15		Altezza da 1.75 m a 2.00 m in zolla		cad.	€ 44,27
	Valorizzazione ambientale	L.4.35.150.20		Altezza da 1.75 m a 2.00 m in vaso		cad.	€ 57,35
	Valorizzazione ambientale	L.4.35.155		FAGUS SYLVATICA / Fornitura in cantiere di specie arborea Fagus silvatica in zolla
	Valorizzazione ambientale	L.4.35.155.5		Circonferenza fusto da 10 cm a 12 cm		cad.	€ 60,37
	Valorizzazione ambientale	L.4.35.155.10		Circonferenza fusto da 12 cm a 14 cm		cad.	€ 80,49
	Valorizzazione ambientale	L.4.35.155.15		Circonferenza fusto da 14 cm a 16 cm		cad.	€ 115,70
	Valorizzazione ambientale	L.4.35.160		FAGUS SYLVATICA PURPUREA / Fornitura in cantiere di specie arborea Fagus silvatica purpurea in zolla
	Valorizzazione ambientale	L.4.35.160.5		Altezza da 2.50 m a 3.00 m		cad.	€ 140,80
	Valorizzazione ambientale	L.4.35.160.10		Altezza da 3.00 m a 3.50 m		cad.	€ 166,00
	Valorizzazione ambientale	L.4.35.160.15		Altezza da 3.50 m a 4.00 m		cad.	€ 201,20
	Valorizzazione ambientale	L.4.35.165		FRAXINUS EXCELSIOR / Fornitura in cantiere di specie arborea Fraxinus excelsior in zolla
	Valorizzazione ambientale	L.4.35.165.5		Circonferenza fusto da 12 cm a 14 cm		cad.	€ 40,24
	Valorizzazione ambientale	L.4.35.165.10		Circonferenza fusto da 14 cm a 16 cm		cad.	€ 60,37
	Valorizzazione ambientale	L.4.35.165.15		Circonferenza fusto da 16 cm a 18 cm		cad.	€ 90,55
	Valorizzazione ambientale	L.4.35.165.20		Circonferenza fusto da 18 cm a 20 cm		cad.	€ 125,80
	Valorizzazione ambientale	L.4.35.165.25		Circonferenza fusto da 20 cm a 25 cm		cad.	€ 161,00
	Valorizzazione ambientale	L.4.35.170		FRAXINUS ORNUS / Fornitura in cantiere di specie arborea Fraxinus ornus in zolla
	Valorizzazione ambientale	L.4.35.170.5		Circonferenza fusto da 12 cm a 14 cm		cad.	€ 60,37
	Valorizzazione ambientale	L.4.35.170.10		Circonferenza fusto da 14 cm a 16 cm		cad.	€ 85,52
	Valorizzazione ambientale	L.4.35.170.15		Circonferenza fusto da 16 cm a 18 cm		cad.	€ 110,60
	Valorizzazione ambientale	L.4.35.170.20		Circonferenza fusto da 18 cm a 20 cm		cad.	€ 140,80
	Valorizzazione ambientale	L.4.35.170.25		Circonferenza fusto da 20 cm a 25 cm		cad.	€ 191,20
	Valorizzazione ambientale	L.4.35.175		GINKO BILOBA / Fornitura in cantiere di specie arborea Ginko biloba o Salisburia adiantifolia in zolla
	Valorizzazione ambientale	L.4.35.175.5		Circonferenza fusto da 14 cm a 16 cm		cad.	€ 91,56
	Valorizzazione ambientale	L.4.35.175.10		Circonferenza fusto da 16 cm a 18 cm		cad.	€ 125,80
	Valorizzazione ambientale	L.4.35.175.15		Circonferenza fusto da 18 cm a 20 cm		cad.	€ 161,00
	Valorizzazione ambientale	L.4.35.180		GREVILLEA / Fornitura in cantiere di specie arborea Grevillea in varietà juniperina, rosmarinifolia, x semperflorens in vaso
	Valorizzazione ambientale	L.4.35.180.5		Diametro vaso 22 cm		cad.	€ 11,07
	Valorizzazione ambientale	L.4.35.185		JUGLANS NIGRA / Fornitura in cantiere di specie arborea Juglans nigra in zolla
	Valorizzazione ambientale	L.4.35.185.5		Circonferenza fusto da 14 cm a 16 cm		cad.	€ 55,34
	Valorizzazione ambientale	L.4.35.185.10		Circonferenza fusto da 16 cm a 18 cm		cad.	€ 80,49
	Valorizzazione ambientale	L.4.35.185.15		Circonferenza fusto da 18 cm a 20 cm		cad.	€ 100,60
	Valorizzazione ambientale	L.4.35.190		JUGLANS REGIA / Fornitura in cantiere di specie arborea Juglans regia in zolla
	Valorizzazione ambientale	L.4.35.190.5		Circonferenza fusto da 14 cm a 16 cm		cad.	€ 63,39
	Valorizzazione ambientale	L.4.35.190.10		Circonferenza fusto da 16 cm a 18 cm		cad.	€ 90,55
	Valorizzazione ambientale	L.4.35.190.15		Circonferenza fusto da 18 cm a 20 cm		cad.	€ 125,80
	Valorizzazione ambientale	L.4.35.195		JUNIPERUS / Fornitura in cantiere di specie arborea Juniperus in varietà sabina hicksii, sabina prostrata, sabina tamariscifolia, squamata blue carpet in vaso
	Valorizzazione ambientale	L.4.35.195.15		h60-80 cm in vaso		cad.	€ 12,07
	Valorizzazione ambientale	L.4.35.195.20		h80-100 cm in vaso		cad.	€ 20,12
	Valorizzazione ambientale	L.4.35.195.25		h175-200 cm in vaso		cad.	€ 52,32
	Valorizzazione ambientale	L.4.35.200		LARIX / Fornitura in cantiere di specie arborea Larix in varietà decidua o leptolepsis in zolla
	Valorizzazione ambientale	L.4.35.200.5		Altezza da 2.50 m a 3.00 m		cad.	€ 43,26
	Valorizzazione ambientale	L.4.35.200.10		Altezza da 3.00 m a 3.50 m		cad.	€ 55,34
	Valorizzazione ambientale	L.4.35.205		LIQUIDAMBAR STYRACIFLUA / Fornitura in cantiere di specie arborea Liquidambar styraciflua in zolla o vaso
	Valorizzazione ambientale	L.4.35.205.5		Circonferenza fusto da 14 cm a 16 cm in zolla		cad.	€ 90,55
	Valorizzazione ambientale	L.4.35.205.10		Circonferenza fusto da 14 cm a 16 cm in vaso		cad.	€ 115,70
	Valorizzazione ambientale	L.4.35.205.15		Circonferenza fusto da 16 cm a 18 cm in zolla		cad.	€ 115,70
	Valorizzazione ambientale	L.4.35.205.20		Circonferenza fusto da 16 cm a 18 cm in vaso		cad.	€ 145,90
	Valorizzazione ambientale	L.4.35.205.25		Circonferenza fusto da 18 cm a 20 cm in zolla		cad.	€ 140,80
	Valorizzazione ambientale	L.4.35.205.30		Circonferenza fusto da 20 cm a 25 cm in zolla		cad.	€ 191,20
	Valorizzazione ambientale	L.4.35.210		LIRIODENDRON TULIPIFERA / Fornitura in cantiere di specie arborea Liriodendron tulipifera in zolla o vaso
	Valorizzazione ambientale	L.4.35.210.5		Circonferenza fusto da 14 cm a 16 cm in zolla		cad.	€ 85,52
	Valorizzazione ambientale	L.4.35.210.10		Circonferenza fusto da 14 cm a 16 cm in vaso		cad.	€ 110,60
	Valorizzazione ambientale	L.4.35.210.15		Circonferenza fusto da 16 cm a 18 cm in zolla		cad.	€ 115,70
	Valorizzazione ambientale	L.4.35.210.20		Circonferenza fusto da 16 cm a 18 cm in vaso		cad.	€ 140,80
	Valorizzazione ambientale	L.4.35.210.25		Circonferenza fusto da 18 cm a 20 cm in zolla		cad.	€ 150,90
	Valorizzazione ambientale	L.4.35.210.30		Circonferenza fusto da 20 cm a 25 cm in zolla		cad.	€ 201,20
	Valorizzazione ambientale	L.4.35.215		MAGNOLIA GRANDIFLORA / Fornitura in cantiere di specie arborea Magnolia grandiflora in zolla o vaso
	Valorizzazione ambientale	L.4.35.215.5		Circonferenza fusto da 14 cm a 16 cm in zolla		cad.	€ 191,20
	Valorizzazione ambientale	L.4.35.215.10		Circonferenza fusto da 14 cm a 16 cm in vaso		cad.	€ 261,60
	Valorizzazione ambientale	L.4.35.215.15		Circonferenza fusto da 16 cm a 18 cm in zolla		cad.	€ 231,40
	Valorizzazione ambientale	L.4.35.215.20		Circonferenza fusto da 16 cm a 18 cm in vaso		cad.	€ 311,90
	Valorizzazione ambientale	L.4.35.215.25		Circonferenza fusto da 18 cm a 20 cm in zolla		cad.	€ 291,80
	Valorizzazione ambientale	L.4.35.220		MAGNOLIA X SOULANGIANA / Fornitura in cantiere di specie arborea Magnolia x soulangiana in zolla
	Valorizzazione ambientale	L.4.35.220.5		Circonferenza fusto da 12 cm a 14 cm		cad.	€ 110,60
	Valorizzazione ambientale	L.4.35.220.10		Circonferenza fusto da 14 cm a 16 cm		cad.	€ 130,80
	Valorizzazione ambientale	L.4.35.225		MALUS SSP - MELO DA FIORE / Fornitura in cantiere di specie arborea Malus ssp - Melo da fiore in zolla o vaso
	Valorizzazione ambientale	L.4.35.225.5		Altezza da 1.25 m a 1.50 m in zolla		cad.	€ 14,09
	Valorizzazione ambientale	L.4.35.225.10		Altezza da 1.25 m a 1.50 m in vaso		cad.	€ 18,11
	Valorizzazione ambientale	L.4.35.225.15		Altezza da 1.50 m a 1,75 m in zolla		cad.	€ 24,15
	Valorizzazione ambientale	L.4.35.225.20		Altezza da 1.50 m a 1,75 m in vaso		cad.	€ 31,19
	Valorizzazione ambientale	L.4.35.230		METASEQUOIA GLIPTOSTROBOIDES / Fornitura in cantiere di specie arborea Metasequoia gliptostroboides in zolla
	Valorizzazione ambientale	L.4.35.230.5		Altezza da 1.75 m a 2.00 m		cad.	€ 33,20
	Valorizzazione ambientale	L.4.35.230.10		Altezza da 2.00 m a 2.50 m		cad.	€ 48,29
	Valorizzazione ambientale	L.4.35.230.15		Altezza da 2.50 m a 3.00 m		cad.	€ 66,40
	Valorizzazione ambientale	L.4.35.235		MORUS / Fornitura in cantiere di specie arborea Morus in varietà alba o nigra in zolla o vaso
	Valorizzazione ambientale	L.4.35.235.5		Circonferenza fusto da 12 cm a 14 cm in vaso		cad.	€ 35,21
	Valorizzazione ambientale	L.4.35.235.10		Circonferenza fusto da 14 cm a 16 cm in zolla		cad.	€ 39,24
	Valorizzazione ambientale	L.4.35.235.15		Circonferenza fusto da 14 cm a 16 cm in vaso		cad.	€ 45,28
	Valorizzazione ambientale	L.4.35.235.20		Circonferenza fusto da 16 cm a 18 cm in zolla		cad.	€ 56,34
	Valorizzazione ambientale	L.4.35.235.25		Circonferenza fusto da 18 cm a 20 cm in zolla		cad.	€ 85,52
	Valorizzazione ambientale	L.4.35.240		OLEA EUROPAEA / Fornitura in cantiere di specie arborea Olea europaea in zolla o vaso
	Valorizzazione ambientale	L.4.35.240.5		Circonferenza fusto da 10 cm a 12 cm in zolla		cad.	€ 60,37
	Valorizzazione ambientale	L.4.35.240.10		Circonferenza fusto da 10 cm a 12 cm in vaso		cad.	€ 78,48
	Valorizzazione ambientale	L.4.35.240.15		Circonferenza fusto da 12 cm a 14 cm in zolla		cad.	€ 80,49
	Valorizzazione ambientale	L.4.35.240.20		Circonferenza fusto da 12 cm a 14 cm in vaso		cad.	€ 104,60
	Valorizzazione ambientale	L.4.35.240.25		Circonferenza fusto da 14 cm a 16 cm in zolla		cad.	€ 110,60
	Valorizzazione ambientale	L.4.35.240.30		Circonferenza fusto da 14 cm a 16 cm in vaso		cad.	€ 140,80
	Valorizzazione ambientale	L.4.35.245		OSTRYA CARPINIFOLIA / Fornitura in cantiere di specie arborea Ostrya carpinifolia in zolla
	Valorizzazione ambientale	L.4.35.245.5		Circonferenza fusto da 12 cm a 14 cm		cad.	€ 60,37
	Valorizzazione ambientale	L.4.35.245.10		Circonferenza fusto da 14 cm a 16 cm		cad.	€ 80,49
	Valorizzazione ambientale	L.4.35.245.15		Circonferenza fusto da 16 cm a 18 cm		cad.	€ 105,60
	Valorizzazione ambientale	L.4.35.245.20		Circonferenza fusto da 18 cm a 20 cm		cad.	€ 130,80
	Valorizzazione ambientale	L.4.35.250		PAULOWNIA / Fornitura in cantiere di specie arborea Paulownia tomentosa o imperialis in zolla o vaso
	Valorizzazione ambientale	L.4.35.250.5		Circonferenza fusto da 14 cm a 16 cm in zolla		cad.	€ 44,27
	Valorizzazione ambientale	L.4.35.250.10		Circonferenza fusto da 14 cm a 16 cm in vaso		cad.	€ 56,34
	Valorizzazione ambientale	L.4.35.250.15		Circonferenza fusto da 16 cm a 18 cm in zolla		cad.	€ 65,40
	Valorizzazione ambientale	L.4.35.250.20		Circonferenza fusto da 16 cm a 18 cm in vaso		cad.	€ 83,51
	Valorizzazione ambientale	L.4.35.250.25		Circonferenza fusto da 18 cm a 20 cm in zolla		cad.	€ 98,60
	Valorizzazione ambientale	L.4.35.250.30		Circonferenza fusto da 18 cm a 20 cm in vaso		cad.	€ 125,80
	Valorizzazione ambientale	L.4.35.255		PICEA EXCELSA / Fornitura in cantiere di specie arborea Picea excelsa in zolla o vaso
	Valorizzazione ambientale	L.4.35.255.5		Altezza da 1.75 m a 2.00 m in zolla		cad.	€ 27,17
	Valorizzazione ambientale	L.4.35.255.10		Altezza da 1.75 m a 2.00 m in vaso		cad.	€ 36,22
	Valorizzazione ambientale	L.4.35.255.15		Altezza da 2.00 m a 2.50 m in zolla		cad.	€ 47,29
	Valorizzazione ambientale	L.4.35.255.20		Altezza da 2.50 m a 3.00 m in zolla		cad.	€ 94,58
	Valorizzazione ambientale	L.4.35.260		PICEA PUNGENS GLAUCA "KOSTER" / Fornitura in cantiere di specie arborea Picea pungens glauca "Koster" in zolla
	Valorizzazione ambientale	L.4.35.260.5		Altezza da 1.50 m a 1.75 m		cad.	€ 161,00
	Valorizzazione ambientale	L.4.35.260.10		Altezza da 1.75 m a 2.00 m		cad.	€ 231,40
	Valorizzazione ambientale	L.4.35.260.15		Altezza da 2.00 m a 2.50 m		cad.	€ 337,10
	Valorizzazione ambientale	L.4.35.270		PINUS MUGO / Fornitura in cantiere di specie arborea Pinus mugo in vaso
	Valorizzazione ambientale	L.4.35.270.5		Altezza da 0.40 m a 0.50 m		cad.	€ 25,15
	Valorizzazione ambientale	L.4.35.270.10		Altezza da 0.50 m a 0.60 m		cad.	€ 33,20
	Valorizzazione ambientale	L.4.35.275		PINUS NIGRA "AUSTRIACA" / Fornitura in cantiere di specie arborea Pinus nigra "Austriaca" in zolla o vaso
	Valorizzazione ambientale	L.4.35.275.5		Altezza da 2.00 m a 2.50 m in zolla		cad.	€ 103,60
	Valorizzazione ambientale	L.4.35.275.10		Altezza da 2.00 m a 2.50 m in vaso		cad.	€ 130,80
	Valorizzazione ambientale	L.4.35.275.15		Altezza da 2.50 m a 3.00 m in zolla		cad.	€ 142,90
	Valorizzazione ambientale	L.4.35.275.20		Altezza da 2.50 m a 3.00 m in vaso		cad.	€ 181,10
	Valorizzazione ambientale	L.4.35.280		PINUS SYLVESTRIS / Fornitura in cantiere di specie arborea Pinus sylvestris in zolla o vaso
	Valorizzazione ambientale	L.4.35.280.5		Altezza da 2.00 m a 2.50 m in zolla		cad.	€ 106,70
	Valorizzazione ambientale	L.4.35.280.10		Altezza da 2.00 m a 2.50 m in vaso		cad.	€ 135,80
	Valorizzazione ambientale	L.4.35.280.15		Altezza da 2.50 m a 3.00 m in zolla		cad.	€ 147,90
	Valorizzazione ambientale	L.4.35.280.20		Altezza da 2.50 m a 3.00 m in vaso		cad.	€ 187,10
	Valorizzazione ambientale	L.4.35.280.25		Altezza da 3.00 m a 3.50 m in zolla		cad.	€ 211,30
	Valorizzazione ambientale	L.4.35.285		PLATANUS OCCIDENTALIS / Fornitura in cantiere di specie arborea Platanu in varietà Occidentalis, in zolla
	Valorizzazione ambientale	L.4.35.285.5		Circonferenza fusto da 14 cm a 16 cm		cad.	€ 60,37
	Valorizzazione ambientale	L.4.35.285.10		Circonferenza fusto da 16 cm a 18 cm		cad.	€ 75,46
	Valorizzazione ambientale	L.4.35.285.15		Circonferenza fusto da 18 cm a 20 cm		cad.	€ 103,60
	Valorizzazione ambientale	L.4.35.285.20		Circonferenza fusto da 20 cm a 25 cm		cad.	€ 135,80
	Valorizzazione ambientale	L.4.35.290		PLATANUS X ACERIFOLIA / Fornitura in cantiere di specie arborea Platanus x acerifolia in zolla
	Valorizzazione ambientale	L.4.35.290.5		Circonferenza fusto da 14 cm a 16 cm		cad.	€ 60,37
	Valorizzazione ambientale	L.4.35.290.10		Circonferenza fusto da 16 cm a 18 cm		cad.	€ 75,46
	Valorizzazione ambientale	L.4.35.290.15		Circonferenza fusto da 18 cm a 20 cm		cad.	€ 103,60
	Valorizzazione ambientale	L.4.35.290.20		Circonferenza fusto da 20 cm a 25 cm		cad.	€ 135,80
	Valorizzazione ambientale	L.4.35.295		POPULUS ALBA / Fornitura in cantiere di specie arborea Populus alba in zolla
	Valorizzazione ambientale	L.4.35.295.5		Circonferenza fusto da 14 cm a 16 cm		cad.	€ 25,15
	Valorizzazione ambientale	L.4.35.295.10		Circonferenza fusto da 16 cm a 18 cm		cad.	€ 33,20
	Valorizzazione ambientale	L.4.35.295.15		Circonferenza fusto da 18 cm a 20 cm		cad.	€ 44,27
	Valorizzazione ambientale	L.4.35.300		POPULUS NIGRA "ITALICA" / Fornitura in cantiere di specie arborea Populus nigra "Italica" in zolla
	Valorizzazione ambientale	L.4.35.300.5		Circonferenza fusto da 16 cm a 18 cm		cad.	€ 75,46
	Valorizzazione ambientale	L.4.35.300.10		Circonferenza fusto da 18 cm a 20 cm		cad.	€ 95,58
	Valorizzazione ambientale	L.4.35.300.15		Circonferenza fusto da 20 cm a 25 cm		cad.	€ 120,70
	Valorizzazione ambientale	L.4.35.305		PRUNUS AVIUM "PLENA" / Fornitura in cantiere di specie arborea Prunus avium "Plena" in zolla
	Valorizzazione ambientale	L.4.35.305.5		Altezza da 2.00 m a 2.50 m		cad.	€ 26,16
	Valorizzazione ambientale	L.4.35.305.10		Altezza da 2.50 m a 3.00 m		cad.	€ 45,28
	Valorizzazione ambientale	L.4.35.310		PRUNUS CERASIFERA / Fornitura in cantiere di specie arborea Prunus cerasifera in varietà pissardii o atropurpurea in zolla o vaso
	Valorizzazione ambientale	L.4.35.310.5		Circonferenza fusto da 12 cm a 14 cm in zolla		cad.	€ 45,28
	Valorizzazione ambientale	L.4.35.310.10		Circonferenza fusto da 12 cm a 14 cm in vaso		cad.	€ 58,36
	Valorizzazione ambientale	L.4.35.310.15		Circonferenza fusto da 14 cm a 16 cm in zolla		cad.	€ 70,43
	Valorizzazione ambientale	L.4.35.310.20		Circonferenza fusto da 14 cm a 16 cm in vaso		cad.	€ 91,56
	Valorizzazione ambientale	L.4.35.310.25		Circonferenza fusto da 16 cm a 18 cm in zolla		cad.	€ 100,60
	Valorizzazione ambientale	L.4.35.310.30		Circonferenza fusto da 16 cm a 18 cm in vaso		cad.	€ 130,80
	Valorizzazione ambientale	L.4.35.315		PRUNUS SERRULATA "KANZAN" / Fornitura in cantiere di specie arborea Prunus serrulata "Kanzan" in zolla
	Valorizzazione ambientale	L.4.35.315.5		Circonferenza fusto da 14 cm a 16 cm		cad.	€ 65,40
	Valorizzazione ambientale	L.4.35.315.10		Circonferenza fusto da 16 cm a 18 cm		cad.	€ 78,48
	Valorizzazione ambientale	L.4.35.315.15		Circonferenza fusto da 18 cm a 20 cm		cad.	€ 115,70
	Valorizzazione ambientale	L.4.35.320		PSEUDOTSUGA DOUGLASII / Fornitura in cantiere di specie arborea Pseudotsuga douglasii in zolla
	Valorizzazione ambientale	L.4.35.320.5		Altezza da 1.75 m a 2.00 m		cad.	€ 25,15
	Valorizzazione ambientale	L.4.35.320.10		Altezza da 2.00 m a 2.50 m		cad.	€ 37,23
	Valorizzazione ambientale	L.4.35.320.15		Altezza da 2.50 m a 3.00 m		cad.	€ 54,33
	Valorizzazione ambientale	L.4.35.325		QUERCUS ILEX / Fornitura in cantiere di specie arborea Quercus Ilex, in zolla o vaso
	Valorizzazione ambientale	L.4.35.325.5		Altezza da 2.00 m a 2.50 m in zolla		cad.	€ 60,37
	Valorizzazione ambientale	L.4.35.325.10		Altezza da 2.00 m a 2.50 m in vaso		cad.	€ 80,49
	Valorizzazione ambientale	L.4.35.325.15		Altezza da 2.50 m a 3.00 m in zolla		cad.	€ 80,49
	Valorizzazione ambientale	L.4.35.325.20		Altezza da 2.50 m a 3.00 m in vaso		cad.	€ 104,60
	Valorizzazione ambientale	L.4.35.325.25		Altezza da 3.00 m a 3.50 m in zolla		cad.	€ 135,80
	Valorizzazione ambientale	L.4.35.325.30		Altezza da 3.00 m a 3.50 m in vaso		cad.	€ 176,10
	Valorizzazione ambientale	L.4.35.325.35		Altezza da 3.50 m a 4.00 m in zolla		cad.	€ 221,40
	Valorizzazione ambientale	L.4.35.325.40		Circonferenza fusto da 14 cm a 16 cm in zolla		cad.	€ 85,52
	Valorizzazione ambientale	L.4.35.325.45		Circonferenza fusto da 14 cm a 16 cm in vaso		cad.	€ 104,60
	Valorizzazione ambientale	L.4.35.325.50		Circonferenza fusto da 16 cm a 18 cm in zolla		cad.	€ 140,80
	Valorizzazione ambientale	L.4.35.325.55		Circonferenza fusto da 16 cm a 18 cm in vaso		cad.	€ 181,10
	Valorizzazione ambientale	L.4.35.330		QUERCUS PALUSTRIS / Fornitura in cantiere di specie arborea Quercus palustris in zolla
	Valorizzazione ambientale	L.4.35.330.5		Circonferenza fusto da 16 cm a 18 cm		cad.	€ 115,70
	Valorizzazione ambientale	L.4.35.330.10		Circonferenza fusto da 18 cm a 20 cm		cad.	€ 145,90
	Valorizzazione ambientale	L.4.35.330.15		Circonferenza fusto da 20 cm a 25 cm		cad.	€ 201,20
	Valorizzazione ambientale	L.4.35.335		QUERCUS RUBRA / Fornitura in cantiere di specie arborea Quercus rubra in zolla
	Valorizzazione ambientale	L.4.35.335.5		Circonferenza fusto da 16 cm a 18 cm		cad.	€ 115,70
	Valorizzazione ambientale	L.4.35.335.10		Circonferenza fusto da 18 cm a 20 cm		cad.	€ 145,90
	Valorizzazione ambientale	L.4.35.335.15		Circonferenza fusto da 20 cm a 25 cm		cad.	€ 201,20
	Valorizzazione ambientale	L.4.35.340		QUERCUS ROBUR / Fornitura in cantiere di specie arborea Quercus robur in zolla
	Valorizzazione ambientale	L.4.35.340.5		Circonferenza fusto da 16 cm a 18 cm		cad.	€ 93,57
	Valorizzazione ambientale	L.4.35.340.10		Circonferenza fusto da 18 cm a 20 cm		cad.	€ 127,80
	Valorizzazione ambientale	L.4.35.340.15		Circonferenza fusto da 20 cm a 25 cm		cad.	€ 171,00
	Valorizzazione ambientale	L.4.35.345		QUERCUS ROBUR "FASTIGIATA" / Fornitura in cantiere di specie arborea Quercus robur "Fastigiata" in zolla
	Valorizzazione ambientale	L.4.35.345.5		Altezza da 3.00 m a 3.50 m		cad.	€ 93,57
	Valorizzazione ambientale	L.4.35.345.10		Altezza da 3.50 m a 4.00 m		cad.	€ 135,80
	Valorizzazione ambientale	L.4.35.345.15		Altezza da 4.00 m a 4.50 m		cad.	€ 191,20
	Valorizzazione ambientale	L.4.35.350		ROBINIA UMBRACULIFERA / Fornitura in cantiere di specie arborea Robinia Umbraculifera in zolla
	Valorizzazione ambientale	L.4.35.350.5		Circonferenza fusto da 14 cm a 16 cm		cad.	€ 55,34
	Valorizzazione ambientale	L.4.35.350.10		Circonferenza fusto da 16 cm a 18 cm		cad.	€ 75,46
	Valorizzazione ambientale	L.4.35.350.15		Circonferenza fusto da 18 cm a 20 cm		cad.	€ 99,61
	Valorizzazione ambientale	L.4.35.355		SALIX BABILONICA / Fornitura in cantiere di specie arborea Salix babilonica in zolla o vaso
	Valorizzazione ambientale	L.4.35.355.5		Circonferenza fusto da 14 cm a 16 cm in zolla		cad.	€ 52,32
	Valorizzazione ambientale	L.4.35.355.10		Circonferenza fusto da 14 cm a 16 cm in vaso		cad.	€ 77,47
	Valorizzazione ambientale	L.4.35.360		SCHINUS MOLLE / Fornitura in cantiere di specie arborea Schinus molle in vaso
	Valorizzazione ambientale	L.4.35.360.5		Altezza da 1.75 m a 2.00 m		cad.	€ 15,09
	Valorizzazione ambientale	L.4.35.360.10		Altezza da 2.00 m a 2.50 m		cad.	€ 25,15
	Valorizzazione ambientale	L.4.35.365		SEQUOIADENDRON GIGANTEUM / Fornitura in cantiere di specie arborea Sequoiadendron giganteum in zolla
	Valorizzazione ambientale	L.4.35.365.15		Altezza da 1,25 m a 1.50 m		cad.	€ 50,31
	Valorizzazione ambientale	L.4.35.365.20		Altezza da 1,50 m a 1,75 m		cad.	€ 78,48
	Valorizzazione ambientale	L.4.35.365.25		Altezza da 1,75 m a 2,00 m		cad.	€ 93,57
	Valorizzazione ambientale	L.4.35.370		SEQUOIA SEMPERVIRENS / Fornitura in cantiere di specie arborea Sequoia sempervirens in zolla
	Valorizzazione ambientale	L.4.35.370.20		Altezza da 1.25 m a 1,50 m		cad.	€ 25,15
	Valorizzazione ambientale	L.4.35.370.25		Altezza da 1.50 m a 1,75 m		cad.	€ 30,18
	Valorizzazione ambientale	L.4.35.370.30		Altezza da 1.75 m a 2,00 m		cad.	€ 42,26
	Valorizzazione ambientale	L.4.35.375		SOPHORA JAPONICA / Fornitura in cantiere di specie arborea Sophora japonica in zolla o vaso
	Valorizzazione ambientale	L.4.35.375.5		Circonferenza fusto da 16 cm a 18 cm in zolla		cad.	€ 90,55
	Valorizzazione ambientale	L.4.35.375.10		Circonferenza fusto da 16 cm a 18 cm in vaso		cad.	€ 117,70
	Valorizzazione ambientale	L.4.35.375.15		Circonferenza fusto da 18 cm a 20 cm in zolla		cad.	€ 115,70
	Valorizzazione ambientale	L.4.35.380		SORBUS AUCUPARIA / Fornitura in cantiere di specie arborea Sorbus aucuparia in zolla
	Valorizzazione ambientale	L.4.35.380.5		Circonferenza fusto da 12 cm a 14 cm		cad.	€ 50,31
	Valorizzazione ambientale	L.4.35.380.10		Circonferenza fusto da 14 cm a 16 cm		cad.	€ 72,44
	Valorizzazione ambientale	L.4.35.380.15		Circonferenza fusto da 16 cm a 18 cm		cad.	€ 90,55
	Valorizzazione ambientale	L.4.35.380.20		Circonferenza fusto da 18 cm a 20 cm		cad.	€ 130,80
	Valorizzazione ambientale	L.4.35.385		TAXODIUM DISTICUM / Fornitura in cantiere di specie arborea Taxodium disticum in zolla
	Valorizzazione ambientale	L.4.35.385.5		Altezza da 2.50 m a 3.00 m		cad.	€ 80,49
	Valorizzazione ambientale	L.4.35.385.10		Altezza da 3.00 m a 3.50 m		cad.	€ 115,70
	Valorizzazione ambientale	L.4.35.385.15		Altezza da 3.50 m a 4.00 m		cad.	€ 52,32
	Valorizzazione ambientale	L.4.35.390		TAXUS BACCATA / Fornitura in cantiere di specie arborea Taxus baccata in zolla
	Valorizzazione ambientale	L.4.35.390.20		Altezza da 0,80 m a 1,00 m		cad.	€ 35,21
	Valorizzazione ambientale	L.4.35.390.25		Altezza da 1,00 m a 1,20 m		cad.	€ 45,28
	Valorizzazione ambientale	L.4.35.390.30		Altezza da 1,20 m a 1,40 m		cad.	€ 70,43
	Valorizzazione ambientale	L.4.35.390.35		Altezza da 1,40 m a 1,60 m		cad.	€ 104,60
	Valorizzazione ambientale	L.4.35.390.40		Altezza da 1,60 m a 1,80 m		cad.	€ 155,00
	Valorizzazione ambientale	L.4.35.395		THUJA PLICATA / Fornitura in cantiere di specie arborea Thuja Plicata in zolla
	Valorizzazione ambientale	L.4.35.395.5		Altezza da 1.50 m a 1.75 m		cad.	€ 17,10
	Valorizzazione ambientale	L.4.35.395.10		Altezza da 1.75 m a 2.00 m		cad.	€ 25,15
	Valorizzazione ambientale	L.4.35.395.15		Altezza da 2.00 m a 2.25 m		cad.	€ 45,28
	Valorizzazione ambientale	L.4.35.400		THUJA ORIENTALIS "NANA AUREA" / Fornitura in cantiere di specie arborea Thuja orientalis "Nana Aurea" in zolla o vaso
	Valorizzazione ambientale	L.4.35.400.5		Altezza da 0.50 m a 0.60 m in zolla		cad.	€ 19,12
	Valorizzazione ambientale	L.4.35.400.10		Altezza da 0.50 m a 0.60 m in vaso		cad.	€ 25,15
	Valorizzazione ambientale	L.4.35.400.15		Altezza da 0.60 m a 0.70 m in zolla		cad.	€ 30,18
	Valorizzazione ambientale	L.4.35.400.20		Altezza da 0.60 m a 0.70 m in vaso		cad.	€ 37,23
	Valorizzazione ambientale	L.4.35.405		TILIA AMERICANA / Fornitura in cantiere di specie arborea Tilia americana in zolla o vaso
	Valorizzazione ambientale	L.4.35.405.5		Circonferenza fusto da 14 cm a 16 cm in zolla		cad.	€ 36,22
	Valorizzazione ambientale	L.4.35.405.10		Circonferenza fusto da 14 cm a 16 cm in vaso		cad.	€ 43,26
	Valorizzazione ambientale	L.4.35.405.15		Circonferenza fusto da 16 cm a 18 cm in zolla		cad.	€ 54,33
	Valorizzazione ambientale	L.4.35.405.20		Circonferenza fusto da 16 cm a 18 cm in vaso		cad.	€ 65,40
	Valorizzazione ambientale	L.4.35.405.25		Circonferenza fusto da 18 cm a 20 cm in zolla		cad.	€ 80,49
	Valorizzazione ambientale	L.4.35.405.30		Circonferenza fusto da 20 cm a 25 cm in zolla		cad.	€ 110,60
	Valorizzazione ambientale	L.4.35.405.35		Circonferenza fusto da 25 cm a 30 cm in zolla		cad.	€ 156,00
	Valorizzazione ambientale	L.4.35.410		TILIA X EUCHLORA / Fornitura in cantiere di specie arborea Tilia X Euchlora in zolla
	Valorizzazione ambientale	L.4.35.410.5		Circonferenza fusto da 14 cm a 16 cm		cad.	€ 58,36
	Valorizzazione ambientale	L.4.35.410.10		Circonferenza fusto da 16 cm a 18 cm		cad.	€ 80,49
	Valorizzazione ambientale	L.4.35.410.15		Circonferenza fusto da 18 cm a 20 cm		cad.	€ 114,70
	Valorizzazione ambientale	L.4.35.410.20		Circonferenza fusto da 20 cm a 25 cm		cad.	€ 150,90
	Valorizzazione ambientale	L.4.35.410.25		Circonferenza fusto da 25 cm a 30 cm		cad.	€ 196,20
	Valorizzazione ambientale	L.4.35.412		TILIA CORDATA E EUROPEA / Fornitura in cantiere di specie arborea Tilia Cordata e Europea in zolla
	Valorizzazione ambientale	L.4.35.412.5		Circonferenza fusto da 14 cm a 16 cm		cad.	€ 60,37
	Valorizzazione ambientale	L.4.35.412.10		Circonferenza fusto da 16 cm a 18 cm		cad.	€ 78,48
	Valorizzazione ambientale	L.4.35.412.15		Circonferenza fusto da 18 cm a 20 cm		cad.	€ 114,70
	Valorizzazione ambientale	L.4.35.412.20		Circonferenza fusto da 20 cm a 25 cm		cad.	€ 150,90
	Valorizzazione ambientale	L.4.35.412.25		Circonferenza fusto da 25 cm a 30 cm		cad.	€ 196,20
	Valorizzazione ambientale	L.4.35.415		TILIA (TOMENTOSA E PLATYPHYLLOS) / Fornitura in cantiere di specie arborea Tilia in varietà tomentosa e platyphyllos in zolla
	Valorizzazione ambientale	L.4.35.415.5		Circonferenza fusto da 14 cm a 16 cm		cad.	€ 62,38
	Valorizzazione ambientale	L.4.35.415.10		Circonferenza fusto da 16 cm a 18 cm		cad.	€ 83,51
	Valorizzazione ambientale	L.4.35.415.15		Circonferenza fusto da 18 cm a 20 cm		cad.	€ 117,70
	Valorizzazione ambientale	L.4.35.415.20		Circonferenza fusto da 20 cm a 25 cm		cad.	€ 164,00
	Valorizzazione ambientale	L.4.35.415.25		Circonferenza fusto da 25 cm a 30 cm		cad.	€ 211,30
	Valorizzazione ambientale	L.4.40		SPECIE VEGETALI ARBUSTIVE
	Valorizzazione ambientale	L.4.40.5		ARBUTUS UNEDO / Fornitura in cantiere di specie arbustiva Arbutus unedo in zolla o vaso
	Valorizzazione ambientale	L.4.40.5.10		Altezza da 0.80 m a 1.00 m in vaso		cad.	€ 12,07
	Valorizzazione ambientale	L.4.40.5.20		Altezza da 1.00 m a 1.25 m in vaso		cad.	€ 35,21
	Valorizzazione ambientale	L.4.40.5.30		Altezza da 1.25 m a 1.50 m in vaso		cad.	€ 50,31
	Valorizzazione ambientale	L.4.40.10		ARCOSTPHYLOS UVA-URSI / Fornitura in cantiere di specie arbustiva Arcostphylos uva-ursi in vaso
	Valorizzazione ambientale	L.4.40.10.10		in vaso da 18 cm		cad.	€ 3,52
	Valorizzazione ambientale	L.4.40.10.15		in vaso da 20 cm		cad.	€ 6,04
	Valorizzazione ambientale	L.4.40.15		AUCUBA JAPONICA / Fornitura in cantiere di specie arbustiva Aucuba japonica in varietà crotonifolia, viridis e variegata in vaso
	Valorizzazione ambientale	L.4.40.15.5		Altezza da 0.60 m a 0.80 m		cad.	€ 16,10
	Valorizzazione ambientale	L.4.40.15.10		Altezza da 0.80 m a 1.00 m		cad.	€ 22,13
	Valorizzazione ambientale	L.4.40.20		BERBERIS / Fornitura in cantiere di specie arbustiva Berberis in varietà buxifolia, candidula, darwinii, julianae, x stenophylla in vaso
	Valorizzazione ambientale	L.4.40.20.25		Diametro vaso 18 cm		cad.	€ 5,03
	Valorizzazione ambientale	L.4.40.20.30		Diametro vaso 24 cm		cad.	€ 14,09
	Valorizzazione ambientale	L.4.40.20.35		Diametro vaso 36 cm		cad.	€ 19,12
	Valorizzazione ambientale	L.4.40.25		BUDDLEJA / Fornitura in cantiere di specie arbustiva Buddleja in vaso
	Valorizzazione ambientale	L.4.40.25.5		Diametro vaso 18 cm		cad.	€ 4,02
	Valorizzazione ambientale	L.4.40.25.10		Diametro vaso 24 cm		cad.	€ 7,04
	Valorizzazione ambientale	L.4.40.30		BUXUS SEMPERVIRENS ROTUNDIFOLIA / Fornitura in cantiere di specie arbustiva Buxus sempervirens rotundifolia a cespuglio in zolla o vaso
	Valorizzazione ambientale	L.4.40.30.5		Altezza da 0.60 m a 0.80 m in zolla		cad.	€ 20,12
	Valorizzazione ambientale	L.4.40.30.10		Altezza da 0.60 m a 0.80 m in vaso		cad.	€ 26,16
	Valorizzazione ambientale	L.4.40.30.15		Altezza da 0.80 m a 1.00 m in zolla		cad.	€ 35,21
	Valorizzazione ambientale	L.4.40.30.20		Altezza da 0.80 m a 1.00 m in vaso		cad.	€ 42,26
	Valorizzazione ambientale	L.4.40.35		CALLUNA VULGARIS / Fornitura in cantiere di specie arbustiva Calluna vulgaris in varietà in vaso
	Valorizzazione ambientale	L.4.40.35.15		Diametro vaso 12 cm		cad.	€ 2,01
	Valorizzazione ambientale	L.4.40.35.20		Diametro vaso 15 cm		cad.	€ 2,62
	Valorizzazione ambientale	L.4.40.35.25		Diametro vaso 18 cm		cad.	€ 4,02
	Valorizzazione ambientale	L.4.40.40		CALICANTHUS / Fornitura in cantiere di specie arbustiva Calicanthus in varietà floridus e praecox in zolla
	Valorizzazione ambientale	L.4.40.40.5		Altezza da 1.25 m a 1.50 m		cad.	€ 28,17
	Valorizzazione ambientale	L.4.40.40.10		Altezza da 1.50 m a 1.75 m		cad.	€ 42,26
	Valorizzazione ambientale	L.4.40.45		CHENOMELES SPECIOSA / Fornitura in cantiere di specie arbustiva Chenomeles speciosa in vaso
	Valorizzazione ambientale	L.4.40.45.5		Altezza da 1.00 m a 1.25 m		cad.	€ 7,04
	Valorizzazione ambientale	L.4.40.50		CHOISYA TERNATA / Fornitura in cantiere di specie arbustiva Choisya ternata in vaso
	Valorizzazione ambientale	L.4.40.50.5		Altezza da 0.30 m a 0.40 m		cad.	€ 4,53
	Valorizzazione ambientale	L.4.40.50.10		Altezza da 0.40 m a 0.60 m		cad.	€ 7,04
	Valorizzazione ambientale	L.4.40.55		CORNUS ALBA SIBIRICA / Fornitura in cantiere di specie arbustiva Cornus alba sibirica in vaso
	Valorizzazione ambientale	L.4.40.55.5		Altezza da 0.60 m a 0.80 m		cad.	€ 7,04
	Valorizzazione ambientale	L.4.40.55.10		Altezza da 0.80 m a 1.00 m		cad.	€ 8,55
	Valorizzazione ambientale	L.4.40.60		CORNUS ALBA / Fornitura in cantiere di specie arbustiva Cornus alba in varietà elegantissima o gouchaultii in vaso
	Valorizzazione ambientale	L.4.40.60.5		Altezza da 0.80 m a 1.00 m		cad.	€ 8,55
	Valorizzazione ambientale	L.4.40.60.10		Altezza da 1.00 m a 1.25 m		cad.	€ 12,07
	Valorizzazione ambientale	L.4.40.65		CORNUS FLORIDA / Fornitura in cantiere di specie arbustiva Cornus florida in zolla o vaso
	Valorizzazione ambientale	L.4.40.65.5		Altezza da 1.00 m a 1.25 m in zolla		cad.	€ 42,26
	Valorizzazione ambientale	L.4.40.65.10		Altezza da 1.00 m a 1.25 m in vaso		cad.	€ 47,29
	Valorizzazione ambientale	L.4.40.65.15		Altezza da 1.25 m a 1.50 m in zolla		cad.	€ 52,32
	Valorizzazione ambientale	L.4.40.65.20		Altezza da 1.25 m a 1.50 m in vaso		cad.	€ 70,43
	Valorizzazione ambientale	L.4.40.70		CORNUS KOUSA / Fornitura in cantiere di specie arbustiva Cornus kousa in vaso
	Valorizzazione ambientale	L.4.40.70.5		Altezza da 1.00 m a 1.25 m		cad.	€ 22,13
	Valorizzazione ambientale	L.4.40.70.10		Altezza da 1.25 m a 1.50 m		cad.	€ 30,18
	Valorizzazione ambientale	L.4.40.75		CORNUS MAS / Fornitura in cantiere di specie arbustiva Cornus mas in zolla
	Valorizzazione ambientale	L.4.40.75.5		Altezza da 0.80 m a 1.00 m		cad.	€ 8,05
	Valorizzazione ambientale	L.4.40.75.10		Altezza da 1.00 m a 1.25 m		cad.	€ 12,07
	Valorizzazione ambientale	L.4.40.80		CORYLUS AVELLANA / Fornitura in cantiere di specie arbustiva Corylus avellana in zolla o vaso
	Valorizzazione ambientale	L.4.40.80.5		Altezza da 1.00 m a 1.25 m in zolla		cad.	€ 9,06
	Valorizzazione ambientale	L.4.40.80.10		Altezza da 1.00 m a 1.25 m in vaso		cad.	€ 11,07
	Valorizzazione ambientale	L.4.40.80.15		Altezza da 1.25 m a 1.50 m in zolla		cad.	€ 12,07
	Valorizzazione ambientale	L.4.40.80.20		Altezza da 1.25 m a 1.50 m in vaso		cad.	€ 14,09
	Valorizzazione ambientale	L.4.40.85		CORYLUS AVELLANA MAXIMA PURPUREA / Fornitura in cantiere di specie arbustiva Corylus Avellana Maxima Purpurea in zolla o vaso
	Valorizzazione ambientale	L.4.40.85.5		Altezza da 1.00 m a 1.25 m in zolla		cad.	€ 12,07
	Valorizzazione ambientale	L.4.40.85.10		Altezza da 1.00 m a 1.25 m in vaso		cad.	€ 16,10
	Valorizzazione ambientale	L.4.40.85.15		Altezza da 1.25 m a 1.50 m in zolla		cad.	€ 19,12
	Valorizzazione ambientale	L.4.40.85.20		Altezza da 1.25 m a 1.50 m in vaso		cad.	€ 23,14
	Valorizzazione ambientale	L.4.40.95		COTINUS COGGYGRIA / Fornitura in cantiere di specie arbustiva Cotinus coggygria in zolla o vaso
	Valorizzazione ambientale	L.4.40.95.5		Altezza da 1.00 m a 1.25 m in zolla		cad.	€ 15,09
	Valorizzazione ambientale	L.4.40.95.10		Altezza da 1.00 m a 1.25 m in vaso		cad.	€ 20,12
	Valorizzazione ambientale	L.4.40.95.15		Altezza da 1.25 m a 1.50 m in zolla		cad.	€ 20,12
	Valorizzazione ambientale	L.4.40.95.20		Altezza da 1.25 m a 1.50 m in vaso		cad.	€ 26,16
	Valorizzazione ambientale	L.4.40.95.25		Altezza da 1.50 m a 1.75 m in zolla		cad.	€ 28,17
	Valorizzazione ambientale	L.4.40.95.30		Altezza da 1.50 m a 1.75 m in vaso		cad.	€ 35,21
	Valorizzazione ambientale	L.4.40.105		ELAEAGNUS X EBBINGEI / Fornitura in cantiere di specie arbustiva Elaeagnus X Ebbingei in vaso
	Valorizzazione ambientale	L.4.40.105.5		Altezza da 0.80 m a 1.00 m		cad.	€ 7,04
	Valorizzazione ambientale	L.4.40.105.10		Altezza da 1.00 m a 1.25 m		cad.	€ 8,05
	Valorizzazione ambientale	L.4.40.115		ERICA CARNEA / Fornitura in cantiere di specie arbustiva Erica carnea in vaso
	Valorizzazione ambientale	L.4.40.115.15		Diametro vaso 12 cm		cad.	€ 2,52
	Valorizzazione ambientale	L.4.40.115.20		Diametro vaso 15 cm		cad.	€ 3,52
	Valorizzazione ambientale	L.4.40.115.25		Diametro vaso 18 cm		cad.	€ 6,04
	Valorizzazione ambientale	L.4.40.120		EUONIMUS FORTUNEI / Fornitura in cantiere di specie arbustiva Euonimus fortunei in varietà emerald gold e silver gem in vaso
	Valorizzazione ambientale	L.4.40.120.5		Altezza da 0.20 m a 0.30 m		cad.	€ 3,02
	Valorizzazione ambientale	L.4.40.120.10		Altezza da 0.30 m a 0.40 m		cad.	€ 4,02
	Valorizzazione ambientale	L.4.40.125		FORSYTHIA SP. / Fornitura in cantiere di specie arbustiva Forsythia SP. in zolla o vaso
	Valorizzazione ambientale	L.4.40.125.25		Diametro vaso 18 cm		cad.	€ 3,02
	Valorizzazione ambientale	L.4.40.125.30		Diametro vaso 22 cm		cad.	€ 6,04
	Valorizzazione ambientale	L.4.40.125.35		Diametro vaso 24 cm		cad.	€ 8,05
	Valorizzazione ambientale	L.4.40.130		HAMAMELIS / Fornitura in cantiere di specie arbustiva Hamamelis in varietà mollis, japonica, x intermedia in zolla o vaso
	Valorizzazione ambientale	L.4.40.130.5		Altezza da 1.00 m a 1.25 m in zolla		cad.	€ 39,24
	Valorizzazione ambientale	L.4.40.130.10		Altezza da 1.00 m a 1.25 m in vaso		cad.	€ 46,28
	Valorizzazione ambientale	L.4.40.130.15		Altezza da 1.25 m a 1.50 m in zolla		cad.	€ 45,28
	Valorizzazione ambientale	L.4.40.130.20		Altezza da 1.25 m a 1.50 m in vaso		cad.	€ 58,36
	Valorizzazione ambientale	L.4.40.135		HIBISCUS SYRIACUS / Fornitura in cantiere di specie arbustiva Hibiscus syriacus in zolla o vaso
	Valorizzazione ambientale	L.4.40.135.5		Cespuglio di altezza da 0.60 m a 0.80 m in zolla		cad.	€ 6,04
	Valorizzazione ambientale	L.4.40.135.10		Cespuglio di altezza da 0.60 m a 0.80 m in vaso		cad.	€ 8,05
	Valorizzazione ambientale	L.4.40.135.15		Cespuglio di altezza da 0.80 m a 1.00 m in zolla		cad.	€ 10,06
	Valorizzazione ambientale	L.4.40.135.20		Cespuglio di altezza da 0.80 m a 1.00 m in vaso		cad.	€ 13,08
	Valorizzazione ambientale	L.4.40.135.25		Cespuglio di altezza da 1.00 m a 1.25 m in zolla		cad.	€ 13,58
	Valorizzazione ambientale	L.4.40.135.30		Cespuglio di altezza da 1.00 m a 1.25 m in vaso		cad.	€ 17,10
	Valorizzazione ambientale	L.4.40.140		HIPPOPHAE RHAMNOIDES / Fornitura in cantiere di specie arbustiva Hippophae rhamnoides in vaso
	Valorizzazione ambientale	L.4.40.140.5		Vaso 9x9 cm		cad.	€ 1,01
	Valorizzazione ambientale	L.4.40.140.10		Diametro vaso 18 cm		cad.	€ 3,62
	Valorizzazione ambientale	L.4.40.145		HOSTA / Fornitura in cantiere di specie arbustiva Hosta in varietà fortunei e sieboldiana in vaso
	Valorizzazione ambientale	L.4.40.145.5		Vaso 10x10 cm		cad.	€ 0,91
	Valorizzazione ambientale	L.4.40.145.10		Vaso 14x14 cm		cad.	€ 2,92
	Valorizzazione ambientale	L.4.40.150		HYDRANGEA / Fornitura in cantiere di specie arbustiva Hydrangea in varietà macrophylla, paniculata, serrata in vaso
	Valorizzazione ambientale	L.4.40.150.5		Diametro vaso 18 cm		cad.	€ 5,03
	Valorizzazione ambientale	L.4.40.150.10		Diametro vaso 24 cm		cad.	€ 9,06
	Valorizzazione ambientale	L.4.40.155		HYPERICUM SP. / Fornitura in cantiere di specie arbustiva Hypericum SP. in vaso
	Valorizzazione ambientale	L.4.40.155.5		Vasetto 10x10 cm		cad.	€ 0,80
	Valorizzazione ambientale	L.4.40.155.10		Diametro vaso 18 cm		cad.	€ 2,52
	Valorizzazione ambientale	L.4.40.160		ILEX SP. / Fornitura in cantiere di specie arbustiva Ilex SP. in zolla o vaso
	Valorizzazione ambientale	L.4.40.160.5		Altezza da 1.25 m a 1.50 m in zolla		cad.	€ 60,37
	Valorizzazione ambientale	L.4.40.160.10		Altezza da 1.25 m a 1.50 m in vaso		cad.	€ 70,43
	Valorizzazione ambientale	L.4.40.160.15		Altezza da 1.50 m a 1.75 m in zolla		cad.	€ 90,55
	Valorizzazione ambientale	L.4.40.160.20		Altezza da 1.50 m a 1.75 m in vaso		cad.	€ 114,70
	Valorizzazione ambientale	L.4.40.160.25		Altezza da 1.75 m a 2.00 m in zolla		cad.	€ 125,80
	Valorizzazione ambientale	L.4.40.160.30		Altezza da 1.75 m a 2.00 m in vaso		cad.	€ 161,00
	Valorizzazione ambientale	L.4.40.165		JASMINIUM NUDIFLORUM / Fornitura in cantiere di specie arbustiva Jasminium nudiflorum in vaso
	Valorizzazione ambientale	L.4.40.165.5		Altezza da 0.80 m a 1.00 m		cad.	€ 4,02
	Valorizzazione ambientale	L.4.40.165.10		Altezza da 1.00 m a 1.25 m		cad.	€ 4,53
	Valorizzazione ambientale	L.4.40.165.15		Altezza da 1.25 m a 1.50 m		cad.	€ 6,04
	Valorizzazione ambientale	L.4.40.170		KERRIA JAPONICA / Fornitura in cantiere di specie arbustiva Kerria japonica in vaso
	Valorizzazione ambientale	L.4.40.170.5		Diametro vaso 18 cm		cad.	€ 3,02
	Valorizzazione ambientale	L.4.40.170.10		Diametro vaso 24 cm		cad.	€ 7,04
	Valorizzazione ambientale	L.4.40.175		LAGERSTROEMIA INDICA / Fornitura in cantiere di specie arbustiva Lagerstroemia indica in varietà cespuglio o alberello in zolla o vaso
	Valorizzazione ambientale	L.4.40.175.5		Cespuglio di altezza da 1.50 m a 1.75 m in zolla		cad.	€ 21,13
	Valorizzazione ambientale	L.4.40.175.10		Cespuglio di altezza da 1.50 m a 1.75 m in vaso		cad.	€ 27,17
	Valorizzazione ambientale	L.4.40.175.15		Cespuglio di altezza da 1.75 m a 2.00 m in zolla		cad.	€ 31,19
	Valorizzazione ambientale	L.4.40.175.20		Cespuglio di altezza da 1.75 m a 2.00 m in vaso		cad.	€ 39,24
	Valorizzazione ambientale	L.4.40.175.25		Alberello di circonferenza fusto da 10 cm a 12 cm in zolla		cad.	€ 54,33
	Valorizzazione ambientale	L.4.40.175.30		Alberello di circonferenza fusto da 10 cm a 12 cm in vaso		cad.	€ 70,43
	Valorizzazione ambientale	L.4.40.175.35		Alberello di circonferenza fusto da 12 cm a 14 cm in zolla		cad.	€ 90,55
	Valorizzazione ambientale	L.4.40.175.40		Alberello di circonferenza fusto da 12 cm a 14 cm in vaso		cad.	€ 120,70
	Valorizzazione ambientale	L.4.40.180		LAURUS NOBILIS / Fornitura in cantiere di specie arbustiva Laurus nobilis in zolla o vaso
	Valorizzazione ambientale	L.4.40.180.5		Altezza da 1.00 m a 1.25 m in zolla		cad.	€ 5,03
	Valorizzazione ambientale	L.4.40.180.10		Altezza da 1.00 m a 1.25 m in vaso		cad.	€ 7,04
	Valorizzazione ambientale	L.4.40.180.15		Altezza da 1.25 m a 1.50 m in zolla		cad.	€ 7,04
	Valorizzazione ambientale	L.4.40.180.20		Altezza da 1.25 m a 1.50 m in vaso		cad.	€ 9,06
	Valorizzazione ambientale	L.4.40.180.25		Altezza da 1.50 m a 1.75 m in zolla		cad.	€ 12,07
	Valorizzazione ambientale	L.4.40.180.30		Altezza da 1.50 m a 1.75 m in vaso		cad.	€ 15,09
	Valorizzazione ambientale	L.4.40.185		LAVANDULA SP. / Fornitura in cantiere di specie arbustiva Lavandula SP. in vaso
	Valorizzazione ambientale	L.4.40.185.5		Diametro vaso 15 cm		cad.	€ 2,21
	Valorizzazione ambientale	L.4.40.185.10		Diametro vaso 18 cm		cad.	€ 3,02
	Valorizzazione ambientale	L.4.40.190		LIGUSTRUM LUCIDUM / Fornitura in cantiere di specie arbustiva Ligustrum lucidum in zolla
	Valorizzazione ambientale	L.4.40.190.5		Altezza da 1.00 m a 1.25 m		cad.	€ 12,07
	Valorizzazione ambientale	L.4.40.190.10		Altezza da 1.25 m a 1.50 m		cad.	€ 14,09
	Valorizzazione ambientale	L.4.40.195		LIGUSTRUM OVALIFOLIUM / Fornitura in cantiere di specie arbustiva Ligustrum ovalifolium in zolla
	Valorizzazione ambientale	L.4.40.195.5		Altezza da 0.80 m a 1.00 m		cad.	€ 3,52
	Valorizzazione ambientale	L.4.40.200		LONICERA PILEATA / Fornitura in cantiere di specie arbustiva Lonicera pileata in vaso
	Valorizzazione ambientale	L.4.40.200.5		Diametro vaso 15 cm		cad.	€ 3,27
	Valorizzazione ambientale	L.4.40.200.10		Diametro vaso 18 cm		cad.	€ 4,02
	Valorizzazione ambientale	L.4.40.205		MAHONIA AQUIFOLIUM / Fornitura in cantiere di specie arbustiva Magnolia aquifolium in zolla
	Valorizzazione ambientale	L.4.40.205.15		Diametro vaso 18 cm		cad.	€ 5,53
	Valorizzazione ambientale	L.4.40.205.20		Diametro vaso 22 cm		cad.	€ 9,56
	Valorizzazione ambientale	L.4.40.205.25		Diametro vaso 36 cm		cad.	€ 31,19
	Valorizzazione ambientale	L.4.40.210		NANDINA DOMESTICA / Fornitura in cantiere di specie arbustiva Nandina domestica in vaso
	Valorizzazione ambientale	L.4.40.210.5		Diametro vaso 20 cm		cad.	€ 4,02
	Valorizzazione ambientale	L.4.40.210.10		Diametro vaso 22 cm		cad.	€ 4,63
	Valorizzazione ambientale	L.4.40.215		NERIUM OLEANDER / Fornitura in cantiere di specie arbustiva Nerium oleander in zolla o vaso
	Valorizzazione ambientale	L.4.40.215.5		Altezza da 1.00 m a 1.25 m in zolla		cad.	€ 16,10
	Valorizzazione ambientale	L.4.40.215.10		Altezza da 1.00 m a 1.25 m in vaso		cad.	€ 23,14
	Valorizzazione ambientale	L.4.40.215.15		Altezza da 1.25 m a 1.50 m in zolla		cad.	€ 26,16
	Valorizzazione ambientale	L.4.40.215.20		Altezza da 1.25 m a 1.50 m in vaso		cad.	€ 37,23
	Valorizzazione ambientale	L.4.40.220		OSMANTHUS FRAGRANS - OLEA FRAGRANS / Fornitura in cantiere di specie arbustiva Osmanthus fragrans o Olea fragrans in zolla o vaso
	Valorizzazione ambientale	L.4.40.220.5		Altezza da 1.00 m a 1.25 m in zolla		cad.	€ 20,12
	Valorizzazione ambientale	L.4.40.220.10		Altezza da 1.00 m a 1.25 m in vaso		cad.	€ 25,15
	Valorizzazione ambientale	L.4.40.220.15		Altezza da 1.25 m a 1.50 m in zolla		cad.	€ 44,27
	Valorizzazione ambientale	L.4.40.220.20		Altezza da 1.25 m a 1.50 m in vaso		cad.	€ 57,35
	Valorizzazione ambientale	L.4.40.220.25		Altezza da 1.50 m a 1.75 m in zolla		cad.	€ 68,42
	Valorizzazione ambientale	L.4.40.220.30		Altezza da 1.50 m a 1.75 m in vaso		cad.	€ 80,49
	Valorizzazione ambientale	L.4.40.230		PHILADELPHUS SPP / Fornitura in cantiere di specie arbustiva Philadelphus Spp in vaso
	Valorizzazione ambientale	L.4.40.230.5		Diametro vaso 18 cm		cad.	€ 4,02
	Valorizzazione ambientale	L.4.40.230.10		Diametro vaso 24 cm		cad.	€ 7,04
	Valorizzazione ambientale	L.4.40.235		PHOTINIA X FRASERI "RED ROBIN" / Fornitura in cantiere di specie arbustiva Photinia x fraseri "Red Robin" in vaso
	Valorizzazione ambientale	L.4.40.235.5		Altezza da 0.80 m a 1.00 m		cad.	€ 9,06
	Valorizzazione ambientale	L.4.40.235.10		Altezza da 1.00 m a 1.25 m		cad.	€ 11,07
	Valorizzazione ambientale	L.4.40.235.15		Altezza da 1.25 m a 1.50 m		cad.	€ 37,23
	Valorizzazione ambientale	L.4.40.240		PHILLOSTACHYS AUREA / Fornitura in cantiere di specie arbustiva Phillostachys Aurea in vaso
	Valorizzazione ambientale	L.4.40.240.5		Diametro vaso 24 cm		cad.	€ 12,07
	Valorizzazione ambientale	L.4.40.240.10		Diametro vaso 26 cm		cad.	€ 14,09
	Valorizzazione ambientale	L.4.40.240.15		Diametro vaso 56 cm		cad.	€ 60,37
	Valorizzazione ambientale	L.4.40.245		PIERIS JAPONICA / Fornitura in cantiere di specie arbustiva Pieris japonica in vaso
	Valorizzazione ambientale	L.4.40.245.5		Altezza da 0.30 m a 0.40 m		cad.	€ 4,02
	Valorizzazione ambientale	L.4.40.245.10		Altezza da 0.40 m a 0.50 m		cad.	€ 6,54
	Valorizzazione ambientale	L.4.40.250		PITTOSPORUM TOBIRA / Fornitura in cantiere di specie arbustiva Pittosporum tobira in zolla o vaso
	Valorizzazione ambientale	L.4.40.250.5		Altezza da 0.80 m a 1.00 m in zolla		cad.	€ 12,07
	Valorizzazione ambientale	L.4.40.250.10		Altezza da 0.80 m a 1.00 m in vaso		cad.	€ 16,10
	Valorizzazione ambientale	L.4.40.250.15		Altezza da 1.00 m a 1.25 m in zolla		cad.	€ 15,09
	Valorizzazione ambientale	L.4.40.255		PITTOSPORUM TOBIRA "NANA" / Fornitura in cantiere di specie arbustiva Pittosporum tobira "Nana" in vaso
	Valorizzazione ambientale	L.4.40.255.5		Altezza da 0.30 m a 0.40 m		cad.	€ 5,03
	Valorizzazione ambientale	L.4.40.255.10		Altezza da 0.40 m a 0.50 m		cad.	€ 9,06
	Valorizzazione ambientale	L.4.40.260		POTENTILLA / Fornitura in cantiere di specie arbustiva Potentilla in varietà arbuscula, dahurica e fruticosa in vaso
	Valorizzazione ambientale	L.4.40.260.5		Diametro vaso 15 cm		cad.	€ 3,02
	Valorizzazione ambientale	L.4.40.265		PRUNUS LAUROCERASUS / Fornitura in cantiere di specie arbustiva Prunus laurocerasus in zolla
	Valorizzazione ambientale	L.4.40.265.5		Altezza da 1.00 m a 1.25 m		cad.	€ 9,06
	Valorizzazione ambientale	L.4.40.265.10		Altezza da 1.25 m a 1.50 m		cad.	€ 12,07
	Valorizzazione ambientale	L.4.40.265.15		Altezza da 1.50 m a 1.75 m		cad.	€ 16,10
	Valorizzazione ambientale	L.4.40.270		PRUNUS LAUROCERASUS OTTO "LUYKEN" / Fornitura in cantiere di specie arbustiva Prunus laurocerasus "Otto Luyken" in zolla
	Valorizzazione ambientale	L.4.40.270.5		Altezza da 0.30 m a 0.40 m		cad.	€ 5,03
	Valorizzazione ambientale	L.4.40.270.10		Altezza da 0.40 m a 0.50 m		cad.	€ 7,55
	Valorizzazione ambientale	L.4.40.270.15		Altezza da 0.50 m a 0.60 m		cad.	€ 9,56
	Valorizzazione ambientale	L.4.40.275		PUNICA GRANATUM "FLORE PLENO" / Fornitura in cantiere di specie arbustiva Punica granatum "Flore pleno" in vaso
	Valorizzazione ambientale	L.4.40.275.5		Altezza da 1.25 m a 1.50 m		cad.	€ 24,15
	Valorizzazione ambientale	L.4.40.275.10		Altezza da 1.50 m a 1.75 m		cad.	€ 30,18
	Valorizzazione ambientale	L.4.40.275.15		Altezza da 1.75 m a 2.00 m		cad.	€ 36,22
	Valorizzazione ambientale	L.4.40.280		PUNICA GRANATUM "NANA" / Fornitura in cantiere di specie arbustiva Punica granatum "Nana" in vaso
	Valorizzazione ambientale	L.4.40.280.5		Diametro vaso 18 cm		cad.	€ 6,04
	Valorizzazione ambientale	L.4.40.290		RHODODENDRON SPP / Fornitura in cantiere di specie arbustiva Rhododendron spp in zolla
	Valorizzazione ambientale	L.4.40.290.20		Diametro chioma da 0.25m a 0.30 m		cad.	€ 13,08
	Valorizzazione ambientale	L.4.40.290.25		Diametro chioma da 0.30 m a 0.35 m		cad.	€ 21,13
	Valorizzazione ambientale	L.4.40.290.30		Diametro chioma da 0.60 m a 0.80 m		cad.	€ 38,23
	Valorizzazione ambientale	L.4.40.300		RHUS TYPHINA / Fornitura in cantiere di specie arbustiva Rhus typhina in zolla o vaso
	Valorizzazione ambientale	L.4.40.300.5		Altezza da 1.00 m a 1.25 m in zolla		cad.	€ 13,08
	Valorizzazione ambientale	L.4.40.300.10		Altezza da 1.00 m a 1.25 m in vaso		cad.	€ 16,10
	Valorizzazione ambientale	L.4.40.305		ROSMARINUS OFFICINALIS / Fornitura in cantiere di specie arbustiva Rosmarinus officinalis in vaso
	Valorizzazione ambientale	L.4.40.305.5		Diametro vaso 18 cm		cad.	€ 3,02
	Valorizzazione ambientale	L.4.40.310		ROSA PAESAGGISTICA / Fornitura in cantiere di specie arbustiva Rosa Paesaggistica
	Valorizzazione ambientale	L.4.40.310.65		Diametro vaso 18 cm		cad.	€ 5,03
	Valorizzazione ambientale	L.4.40.310.70		Diametro vaso 22 cm		cad.	€ 7,04
	Valorizzazione ambientale	L.4.40.310.75		Diametro vaso 24 cm		cad.	€ 9,06
	Valorizzazione ambientale	L.4.40.315		RUSCUS ACULEATUS / Fornitura in cantiere di specie arbustiva Ruscus aculeatus in vaso
	Valorizzazione ambientale	L.4.40.315.5		Diametro vaso 15 cm		cad.	€ 4,53
	Valorizzazione ambientale	L.4.40.320		SALVIA OFFICINALIS / Fornitura in cantiere di specie arbustiva Salvia officinalis in vaso
	Valorizzazione ambientale	L.4.40.320.5		Diametro vaso 15 cm		cad.	€ 3,52
	Valorizzazione ambientale	L.4.40.325		SENECIO GREY / Fornitura in cantiere di specie arbustiva Senecio grey in vaso
	Valorizzazione ambientale	L.4.40.325.5		Altezza da 0.20 m a 0.30 m		cad.	€ 1,01
	Valorizzazione ambientale	L.4.40.330		SKIMMIA JAPONICA / Fornitura in cantiere di specie arbustiva Skimmia japonica in vaso
	Valorizzazione ambientale	L.4.40.330.5		Altezza da 0.40 m a 0.60 m		cad.	€ 6,04
	Valorizzazione ambientale	L.4.40.335		SPARTIUM JUNCEUM / Fornitura in cantiere di specie arbustiva Spartium junceum in vaso
	Valorizzazione ambientale	L.4.40.335.5		Diametro vaso 15 cm		cad.	€ 3,02
	Valorizzazione ambientale	L.4.40.340		SPIRAEA SPP / Fornitura in cantiere di specie arbustiva Spiraea spp in vaso
	Valorizzazione ambientale	L.4.40.340.5		Diametro vaso 18 cm		cad.	€ 3,42
	Valorizzazione ambientale	L.4.40.340.10		Diametro vaso 24 cm		cad.	€ 7,04
	Valorizzazione ambientale	L.4.40.345		SYMPHORICARPOS SPP / Fornitura in cantiere di specie arbustiva Symphoricarpos spp in vaso
	Valorizzazione ambientale	L.4.40.345.5		Diametro vaso 24 cm		cad.	€ 7,04
	Valorizzazione ambientale	L.4.40.350		SYRINGA VULGARIS / Fornitura in cantiere di specie arbustiva Syringa vulgaris in zolla o vaso
	Valorizzazione ambientale	L.4.40.350.5		Altezza da 1.00 m a 1.25 m in zolla		cad.	€ 5,03
	Valorizzazione ambientale	L.4.40.350.10		Altezza da 1.00 m a 1.25 m in vaso		cad.	€ 7,04
	Valorizzazione ambientale	L.4.40.350.15		Altezza da 1.25 m a 1.50 m in vaso		cad.	€ 10,06
	Valorizzazione ambientale	L.4.40.355		TAMARIX GALLICA / Fornitura in cantiere di specie arbustiva Tamarix gallica in zolla
	Valorizzazione ambientale	L.4.40.355.20		Diametro vaso 15 cm		cad.	€ 3,02
	Valorizzazione ambientale	L.4.40.355.25		Diametro vaso 18 cm		cad.	€ 5,03
	Valorizzazione ambientale	L.4.40.355.30		Diametro vaso 22 cm		cad.	€ 6,04
	Valorizzazione ambientale	L.4.40.360		VIBURNUM CARLESII, FRAGRANS E PLICATO / Fornitura in cantiere di specie arbustiva Viburnum in varietà carlesii, fragrans e plicato in vaso
	Valorizzazione ambientale	L.4.40.360.15		Diametro vaso 18 cm		cad.	€ 6,54
	Valorizzazione ambientale	L.4.40.360.20		Diametro vaso 22 cm		cad.	€ 9,56
	Valorizzazione ambientale	L.4.40.360.25		Diametro vaso 36 cm		cad.	€ 31,19
	Valorizzazione ambientale	L.4.40.365		VIBURNUM LANTANA, OPULUS RHYTIDOPHYLLUM E TINUS / Fornitura in cantiere di specie arbustiva Viburnum Lantana, Opulus, Rhytidophyllum e Tinus in vaso
	Valorizzazione ambientale	L.4.40.365.8		Diametro vaso 18 cm		cad.	€ 5,03
	Valorizzazione ambientale	L.4.40.365.10		Diametro vaso 22 cm		cad.	€ 8,05
	Valorizzazione ambientale	L.4.40.365.15		Diametro vaso 36 cm		cad.	€ 29,18
	Valorizzazione ambientale	L.4.40.380		WEIGELA SPP / Fornitura in cantiere di specie arbustiva Weigela spp in vaso
	Valorizzazione ambientale	L.4.40.380.5		Diametro vaso 18 cm		cad.	€ 4,02
	Valorizzazione ambientale	L.4.40.380.10		Diametro vaso 24 cm		cad.	€ 9,06
	Valorizzazione ambientale	L.4.45		SPECIE VEGETALI RAMPICANTI
	Valorizzazione ambientale	L.4.45.5		AMPELOPSIS QUINQUEFOLIA / Fornitura in cantiere di specie rampicante Ampelopsis quinquefolia in vaso
	Valorizzazione ambientale	L.4.45.5.5		Altezza da 2.00 m a 2.50 m in vaso		cad.	€ 31,19
	Valorizzazione ambientale	L.4.45.15		BIGNOGNA GRANDIFLORA / Fornitura in cantiere di specie rampicante Bignogna grandiflora in vaso
	Valorizzazione ambientale	L.4.45.15.5		Altezza da 1,25 m a 1.50 m		cad.	€ 10,06
	Valorizzazione ambientale	L.4.45.15.10		Altezza da 1,50 m a 2.00 m		cad.	€ 17,10
	Valorizzazione ambientale	L.4.45.20		CLEMATIS MONTANA / Fornitura in cantiere di specie rampicante Clematis montana in vaso
	Valorizzazione ambientale	L.4.45.20.5		Diametro vaso 15 cm		cad.	€ 6,04
	Valorizzazione ambientale	L.4.45.20.10		Diametro vaso 20 cm		cad.	€ 8,05
	Valorizzazione ambientale	L.4.45.25		HEDERA HELIX HIBERNICA / Fornitura in cantiere di specie rampicante Hedera helix hibernica in vaso
	Valorizzazione ambientale	L.4.45.25.5		Altezza da 1.00 m a 1.25 m		cad.	€ 6,04
	Valorizzazione ambientale	L.4.45.25.10		Altezza da 1.25 m a 1.50 m		cad.	€ 7,04
	Valorizzazione ambientale	L.4.45.30		RHYNCOSPERMUM JASMINOIDES / Fornitura in cantiere di specie rampicante Rhyncospermum jasminoides in vaso
	Valorizzazione ambientale	L.4.45.30.5		Altezza da 1.25 m a 1.50 m		cad.	€ 7,55
	Valorizzazione ambientale	L.4.45.30.10		Altezza da 1.50 m a 1.75 m		cad.	€ 9,06
	Valorizzazione ambientale	L.4.45.30.15		Altezza da 1.75 m a 2.00 m		cad.	€ 10,06
	Valorizzazione ambientale	L.4.45.35		WISTERIA / Fornitura in cantiere di specie rampicante Wisteria in varietà chinensis e floribunda in vaso
	Valorizzazione ambientale	L.4.45.35.30		Diametro vaso 18 cm		cad.	€ 8,05
	Valorizzazione ambientale	L.4.45.35.35		Diametro vaso 22 cm		cad.	€ 13,08
	Valorizzazione ambientale	L.4.45.35.40		Diametro vaso 26 cm		cad.	€ 18,11
	Valorizzazione ambientale	L.6		MATERIALI VARI DI RIPRISTINO AMBIENTALE
	Valorizzazione ambientale	L.6.5		INERTI
	Valorizzazione ambientale	L.6.5.10		INERTI RICICLATI / Fornitura in cantiere di materiali inerti riciclati e certificati secondo la normativa in vigore
	Valorizzazione ambientale	L.6.5.10.5		Sabbia 0-8 mm		m³	€ 15,76
	Valorizzazione ambientale	L.6.5.10.10		Stabilizzato 0-30 mm		m³	€ 16,27
	Valorizzazione ambientale	L.6.5.10.15		Ghiaietto 8-30 mm		m³	€ 14,74
	Valorizzazione ambientale	L.6.5.10.20		Ghiaione 30-70 mm		m³	€ 14,74
	Valorizzazione ambientale	L.6.5.10.25		Ghiaione 0-70 mm		m³	€ 14,74
	Valorizzazione ambientale	L.6.10		LEGANTI
	Valorizzazione ambientale	L.6.10.5		STABILIZZATO CEMENTATO / Fornitura in cantiere di misto stabilizzato cementato costituito da miscele con leganti idraulici per fondi e sottofondi stradali, la miscela deve assumere, dopo un adeguato tempo di stagionatura, una resistenza meccanica durevole ed apprezzabile anche in presenza di gelo o acqua. Le miscele devono corrispondere alle seguenti norme: UNI EN 14227-1, UNI EN 14227-5, UNI EN 13242
	Valorizzazione ambientale	L.6.10.5.5				m³	€ 56,00
	Valorizzazione ambientale	L.7		OPERE SPECIALISTICHE DI RIPRISTINO AMBIENTALE
	Valorizzazione ambientale	L.7.5		OPERE DI INGEGNERIA NATURALISTICA
	Valorizzazione ambientale	L.7.5.5		GRADONATA VIVA / Formazione di siepe-cespuglio mediante la realizzazione di una banchina della profondità minima di 60 cm e contropendenza del 10% ad interasse di 2.00/3.00 ml, successiva messa a dimora di talee di salice in numero minimo di 15 ml e piantine radicate ad alta capacità vegetativa in numero minimo di 4 ml, di varietà garantita, in buono stato, prive di lesioni o patologie in atto. Nel prezzo si intende compreso e compensato l'onere per lo scavo del terrazzamento, la fornitura e posa delle piante, il riempimento e la pareggiatura dello scavo con il terreno asportato dalla banchina superiore, e quanto altro necessario per dare il lavoro finito a regola d'arte
	Valorizzazione ambientale	L.7.5.5.5				m	€ 21,73
	Valorizzazione ambientale	L.7.5.10		RIMBOSCHIMENTO PER FRANE DI SUPERFICIE / Rimboschimento per consolidamento di frane di superficie mediante fornitura e messa a dimora di specie arboree od arbustive di latifoglie, in fitocella o vaso, ottenute da seme o per talea, di età non inferiore ad un anno ed altezza di 60/100 cm, varietà garantita, in buono stato, prive di lesioni o patologie in atto. Nel prezzo si intende compreso e compensato l'onere per la formazione delle buche di dimensioni adeguate alle piantine con pane di terra, a sesto d'impianto di 100x100 cm per un totale di n° 10.000 soggetti per ettaro, il riempimento della buca, la pareggiatura del terreno, l'eventuale reimpianto per fallanza superiore al 15% nel corso dell'anno successivo all'impianto e quanto altro necessario per dare il lavoro finito a regola d'arte
	Valorizzazione ambientale	L.7.5.10.5				m²	€ 2,97
	Valorizzazione ambientale	L.7.5.15		PALIFICATA SEMPLICE / Formazione di palificata semplice per protezione di versanti ripidi, mediante la posa in senso orizzontale di tronchi di larice del ø di 12-20 cm, per una lunghezza di 2.00/4.00 ml. La struttura verrà ancorata al terreno con piloti in ferro o legno, riempita con terreno vegetale recuperato in loco, modellata manualmente e successivamente piantumata con piantine in fitocella o a radice nuda di specie arboree o arbustive autoctone in ragione di 2/ml, il tutto secondo le indicazioni della D.L.. Nel prezzo si intende compreso e compensato l'onere per la fornitura del materiale, il modellamento manuale del versante e quanto altro necessario per dare il lavoro finito a regola d'arte
	Valorizzazione ambientale	L.7.5.15.5				m	€ 33,09
	Valorizzazione ambientale	L.7.5.18		PALIZZATA IN LEGNO / Realizzazione di opera di sostegno verticale mediante infissione nel terreno di montanti in larice scortecciato del diametro medio di 16-20 cm con interasse di circa 1,5-2,0 m e successiva messa in opera di tronchi in larice scortecciato del diametro medio di 20-25 cm, disposti orizzontalmente al terreno, a monte dei pali verticali; l'infissione dei montanti sarà realizzata mediante percussione fino a rifiuto; l'ancoraggio dei pali orizzontali sarà ottenuto mediante cambre di ferro e chioderia di dimensioni appropriate. Nel prezzo sono compresi gli oneri per la fornitura dei materiali, il loro trasporto sul luogo di cantiere, lo scavo preventivo per ottenere un piano d'appoggio, l'infissione dei montanti, la messa in opera dei traversi orizzontali ed ogni altro onere per dare il lavoro finito a regola d'arte
	Valorizzazione ambientale	L.7.5.18.5				m²	€ 106,80
	Valorizzazione ambientale	L.7.5.20		GRATA A CAMERA / Formazione di grata a camera per protezione di versanti ripidi, mediante posa di senso verticale ed orizzontale di tronchi di larice del ø di c15-25 cm, in modo da formare delle maglie quadrate di 1.50-2.00 ml di lato. La struttura verrà ancorata con picchetti in ferro al versante, riempita con terreno vegetale e successivamente piantumata con talee e piantine di salice in ragione di n°14/m2, il tutto secondo le indicazione della D.L.. Nel prezzo si intende compreso e compensato l'onere per la fornitura del materiale, il modellamento a mano del versante, chiodi, cambre, picchetti in ferro e quanto altro necessario per dare il lavoro finito a regola d'arte
	Valorizzazione ambientale	L.7.5.20.5				m²	€ 69,62
	Valorizzazione ambientale	L.7.5.25		MURO DI LEGNAME / Formazione di muro in legname mediante scavo del piano di posa inclinato verso l'interno del 10%, eseguito a mano o con mezzo meccanico posa dei tronchi scortecciati in larice ø 20-35 cm posti in senso longitudinale, per una profondità massima di 2 ml e trasversale con interasse di 1.50-2.00 ml collegati tra loro con chiodi o cambre. Successivo riempimento della struttura con materiale reperito sul posto e piantumazione con talee e piantine di salice in ragione di n° 30/m2 il tutto secondo le indicazioni della D.L.. Nel prezzo si intende compreso e compensato l'onere per la fornitura del materiale, l'accantonamento in loco del materiale di risulta e quanto altro necessario per dare il lavoro finito a regola d'arte
	Valorizzazione ambientale	L.7.5.25.5				m³	€ 142,70
	Valorizzazione ambientale	L.7.5.30		BRIGLIE IN LEGNAME / Formazione di piccole briglie in legname mediante scavo del piano di posa, eseguito a mano o con mezzo meccanico, posa di tronchi scortecciati in larice ø 15-25 cm posti in modo da formare un' incastellatura di elementi trasversali e longitudinali, collegati tra loro con chiodi, cambre o piloti in ferro. Posizionamento al centro della briglia di una gavetta lastricata per il convogliamento delle acque meteoriche, successivo riempimento della struttura con materiale reperito sul posto e tamponamento degli interstizi tra i tronchi del paramento esterno con pietrame, il tutto secondo le indicazioni della D.L.. Nel prezzo si intende compreso e compensato l'onere per la fornitura del materiale, l'accantonamento in loco del materiale di risulta e quanto altro necessario per dare il lavoro finito a regola d'arte
	Valorizzazione ambientale	L.7.5.30.5				m³	€ 193,30
	Valorizzazione ambientale	L.7.5.35		SISTEMAZIONE DEL PIANO DI CALPESTIO / Sistemazione del piano di calpestio di sentieri, passeggiate e strade forestali eseguita mediante l'asportazione di pietre che ne pregiudicano la continuità, secondo le indicazioni della D.L.. Nel prezzo si intende compreso e compensato l'onere per la rastrellatura, la livellazione, la compattazione del terreno, il trasporto a discarica dei materiali di risulta o la loro sistemazione nell'ambito del cantiere in modo da integrarsi con l'ambiente circostante e quanto altro necessario per dare il lavoro finito a regola d'arte
	Valorizzazione ambientale	L.7.5.35.5				m²	€ 3,77
	Valorizzazione ambientale	L.7.5.40		MURO CONTRO SCOGLIERA TIPO ALLA "VENEZIANA" / Fornitura e posa di muro alla "Veneziana" da realizzarsi tramite la posa di pali scortecciati in larice Ø20-Ø25 cm lunghezza 4 m, conficcati parallelamente alla attuale sponda in quantità di uno ogni metro. I pali dovranno essere conficcati sul fondo tramite idonea attrezzatura per una profondità fino a rifiuto. Ai pali saranno ancorati dei pannelli prefabbricati in cemento armato con un lato in pietra facciavista secondo le indicazioni della D.L.. I pannelli avranno un'altezza di 1.5 m e saranno posati in modo tale da conficcarsi nel fondo fino al raggiungimento delle quote di progetto. I pannelli dovranno essere rinfiancati alla base, sul lato a contatto con l'acqua, con del materiale ghiaioso, rastrellato sul fondo con la benna dell'escavatore o fornito in cantiere se il materiale del fondo non è idoneo allo scopo / Successiva posa di armatura a tergo dei pannelli e realizzazione di getto con calcestruzzo tipo RCK30, fino ad ottenere il completo intasamento del volume a tergo dei pannelli. Finitura della sponda fuori acqua tramite la realizzazione di una una banchina in cls armato, da gettarsi in opera con CLS RCK 35, di dimensioni in sezione 25x70 cm. Compresi e compensati eventuali oneri aggiuntivi (escluso il costo del materiale) per l'intasamento di volumi diversi da quelli della sezione tipo con pietrame e/o giaione 30/70. Compreso il taglio della parte eccedente dei pali e dei pannelli ed ogni altro onere necessario per dare il lavoro finito a regola d'arte
	Valorizzazione ambientale	L.7.5.40.5				m	€ 525,00
	Valorizzazione ambientale	L.7.5.45		MURO CONTRO SCOGLIERA TIPO ALLA "VENEZIANA" CON CASSERO A TERGO / Fornitura e posa di muro alla "Veneziana" da realizzarsi tramite la posa di pali scortecciati in larice Ø20-Ø25 cm lunghezza 4 m, conficcati parallelamente alla attuale sponda in quantità di uno ogni metro. I pali dovranno essere conficcati sul fondo tramite idonea attrezzatura per una profondità fino a rifiuto. Ai pali saranno ancorati dei pannelli prefabbricati in cemento armato con un lato in pietra facciavista secondo le indicazioni della D.L.. I pannelli avranno dimensioni di 1 m x 1.5 m e saranno posati in modo tale da conficcarsi nel fondo fino al raggiungimento delle quote di progetto. I pannelli dovranno essere rinfiancati alla base, sul lato a contatto con l'acqua, con del materiale ghiaioso, rastrellato sul fondo con la benna dell'escavatore o fornito in cantiere se il materiale del fondo non è idoneo allo scopo / Successiva posa di armatura e cassero a tergo dei pannelli per ottenere uno spessore del muro in cls di 40 cm (escluso il pannello). Realizzazione di getto con calcestruzzo tipo RCK30, per strutture a contatto con l'acqua. Finitura della sponda fuori acqua tramite la realizzazione di una una banchina in cls armato RCK 35, di dimensioni in sezione 25x70 cm. Compresi e compensati eventuali oneri aggiuntivi (escluso il costo del materiale) per l'intasamento di volumi diversi da quelli della / sezione tipo. Compreso il taglio della parte eccedente dei pali e dei pannelli ed ogni altro onere necessario per dare il lavoro finito a regola d'arte
	Valorizzazione ambientale	L.7.5.45.5				m	€ 580,00
	Valorizzazione ambientale	L.7.10		SEMINE E PIANTUMAZIONI
	Valorizzazione ambientale	L.7.10.5		RINVERDIMENTO RINFORZATO CON BIOSTUOIA / Fornitura e posa in opera di biostuoia antierosiva di juta a maglia 2x2 su scarpata precedentemente regolarizzata, inclusi i picchetti di fissaggio in ferro in ragione di n° 2-4/m2 Successivamente tamponato con miscela composta da sementi selezionate, terriccio organico, paglia, sostanze collanti e fertilizzanti, che verrà distribuita con una idroseminatrice ad alta pressione
	Valorizzazione ambientale	L.7.10.5.5		Per superfici fino a 500 mq.		m²	€ 7,21
	Valorizzazione ambientale	L.7.10.5.10		Per superfici da 500 a 3000 mq.		m²	€ 6,60
	Valorizzazione ambientale	L.7.10.5.15		Per superfici oltre 3000 mq.		m²	€ 5,96
	Valorizzazione ambientale	L.7.10.7		IDROSEMINA / Formazione di manto erboso su superfici inclinate oltre i 30 ° di pendenza, realizzato mediante idrosemina di un biocomposto distribuito sul terreno in fasi diverse e costituito da: miscuglio di sementi di specie erbacee preparatorie a funzione miglioratrice e di primo rinsaldamento, secondo indicazioni della D.L.;ammendanti e fertilizzanti organici e/o minerali in quantità sufficiente a sopperire le necessità delle specie adottate nel primo anno dopo la semina;collanti di origine naturale; a base di argille/montmorillonite, poliuroni, iodio, o equivalente / mulching costituito di materiali naturali; acqua; il tutto distribuito per mezzo di una idroseminatrice ad alta pressione. Il lavoro si intende comprensivo della fornitura dei materiali e di ogni altro onere fino al perfetto attecchimento / del cotico
	Valorizzazione ambientale	L.7.10.7.5		fino a 1000 mq		m²	€ 1,41
	Valorizzazione ambientale	L.7.10.7.10		oltre i 1000 mq		m²	€ 1,22
	Valorizzazione ambientale	L.7.10.8		IDROSEMINA POTENZIATA / Formazione di manto erboso su superfici con pendenze fino a 1,5:1, realizzato mediante idrosemina di un biocomposto distribuito sul terreno in fasi diverse e costituito da: miscuglio di sementi scelte certificate per provenienza e germinabilità (graminacee e leguminose) in ragione di almeno 50 gr./mq.; concimazione di base con prodotto organo-minerale bilanciato e microelementi, di almeno 150 gr./mq.; colloide ad alta viscosità di origine naturale, di almeno 15 gr./mq ; mulch, composto da 100% di fibra vergine di legno, lunga (10 mm min. sul 25% del totale) sfibrate termicamente, in ragione di ca. 200- 250 gr./mq / Il lavoro si intende comprensivo della fornitura dei materiali e di ogni altro onere fino al perfetto attecchimento del cotico
	Valorizzazione ambientale	L.7.10.8.5		fino a 1000 mq		m²	€ 3,15
	Valorizzazione ambientale	L.7.10.8.10		oltre i 1000 mq		m²	€ 2,85
	Valorizzazione ambientale	L.7.10.10		IDROSEMINA SU BIOSTUOIA IN FIBRA DI LEGNO / Idrosemina su biostuoia in fibra di legno per scarpate con pendenza 35-40° soleggiate, su terreno precedentemente regolarizzato e liberato da pietre e radici. Successivo srotolamento sul pendio di biostuoia in fibre di legno ed ancoraggio al terreno con staffe e chiodi, ( 2/mq). La maglia legnosa costituirà la base d'appoggio per la miscela tamponante, composta da sementi selezionate, terriccio organico, paglia, collanti e fertilizzanti, che verrà distribuita in tempi diversi con una idroseminatrice ad alta pressione
	Valorizzazione ambientale	L.7.10.10.5				m²	€ 9,74
	Valorizzazione ambientale	L.7.10.12		IDROSEMINA A MATRICI DI FIBRE LEGATE / Idrosemina a matrici di fibre legate, per il rinverdimento in condizioni critiche, effetuata in un unico passaggio, in quantità di 350-370 gr/mq, composta da fibre naturali di legno con 12% di collante premiscelato ed attivatori organici e minerali, compresa la semente il concime organico-minerale in quantità adatta alla situazione pedoclimatica del luogo e la preparazione di un substrato di humus, umati e biostimolatori del terreno adatto alla germinazione / Il trattamento deve assicurare la protezione dall'erosione esplicando anche una funzione da idroretentore, compresa la preparazione di un substrato di humus, umati e biostimolatori del terreno. Il lavoro si intende comprensivo della fornitura dei materiali e di ogni altro onere fino al perfetto attecchimento del cotico
	Valorizzazione ambientale	L.7.10.12.5		fino a 1000 mq		m²	€ 8,50
	Valorizzazione ambientale	L.7.10.12.10		oltre i 1000 mq		m²	€ 7,50
	Valorizzazione ambientale	L.7.10.15		INERBIMENTO SU GEORETE TRIDIMENSIONALE / Inerbimento su georete tridimensionale per scarpate con pendenza 45-50°. Fornitura e srotolamento di georete grimpante tridimensionale su superficie regolarizzata e libera da pietre e radici; successivo fissaggio, lungo il bordo superiore ed inferiore del pendio, con interramento in trincee profonde almeno 20 cm. Sulla scarpata i rotoli saranno sovrapposti per almeno 10 cm e ancorati al terreno mediante picchetti sagomati ad U diam. 8 di lunghezza 15-30 cm in ragione di 2/m2. Successivo intasamento con una miscela tamponante per l'inerbimento accelerato, utilizzando i componenti più idonei alle particolarità del suolo e alle condizioni climatiche del luogo
	Valorizzazione ambientale	L.7.10.15.5				m²	€ 16,60
	Valorizzazione ambientale	L.7.10.25		SEMINA A SPESSORE CON TERRICCIO / Formazione di manto erboso su superfici inclinate, realizzato mediante idrosemina a spessore di un biocomposto distribuito sul terreno in fasi diverse e costituito da sementi secondo indicazioni della D.L., terriccio, fertilizzanti organici e minerali in quantità sufficiente a sopperire le necessità delle specie adottate nel primo anno dopo la semina, collanti / naturali, paglia e acqua per mezzo di una idroseminatrice ad alta pressione. Il lavoro si intende comprensivo della fornitura dei materiali e di ogni altro onere fino al perfetto attecchimento / del cotico
	Valorizzazione ambientale	L.7.10.25.5		In due fasi fino a 500 mq.		m²	€ 3,70
	Valorizzazione ambientale	L.7.10.25.10		In due fasi oltre i 500 mq.		m²	€ 3,45
	Valorizzazione ambientale	L.7.10.25.15		In tre fasi fino a 500 mq.		m²	€ 5,11
	Valorizzazione ambientale	L.7.10.25.20		In tre fasi oltre i 500 mq.		m²	€ 4,86
	Valorizzazione ambientale	L.7.10.30		CONSOLIDAMENTO E INERBIMENTO DI SCARPATE ROCCIOSE / Consolidamento e inerbimento di scarpate rocciose con pendenza fino a 80°, su tutta la superficie precedentemente sistemata intervenendo come segue: / - Prima idrosemina con stabilizzante, collante, concime organico e minerale, sementi; / - Fornitura e posa di stuoia in fibre di pioppo contenute da una leggera geogrigliata in materiale sintetico; / - Fornitura e posa di rete metallica del tipo stradale a maglia esagonale 6x8 con filo diam. 2,7 mm, a doppia torsione e forte zincatura. Detta rete in rotoli della larghezza di m 3.00 viene legata ogni 50 cm con anelli-catena zincati di opportuna dimensione; la rete sarà fissata in sommità, al centro ed alla base mediante funi orizzontali diam. 10 mm in trefoli d'acciaio zincato ancorate con chiodi. Questi saranno realizzati con barre d'acciaio ad aderenza migliorata Fe B44K del diam. 20-24 mm, di profondità variabile da m 1.00 a m 1.50 a seconda della natura del terreno, debitamente bloccati con boiacca di cemento e tappo ad espansione con chiodo attivo, muniti all'estremità esterna di idonea filettatura atta ad accogliere il passacavo; / - Spruzzatura in più fasi di terriccio arricchito con fertilizzante, sostanze adesive stabilizzanti e polveri igroscopiche di origine marina e micro + macroelementi di origine organica; / - Semina in un unico intervento di composti organici, sementi, acqua, collanti e fertilizzanti mescolati a paglia tritata con impiego di idonea idroseminatrice
	Valorizzazione ambientale	L.7.10.30.5				m²	€ 54,47
	Valorizzazione ambientale	L.7.10.35		FORMAZIONE DI TAPPETO ERBOSO / Formazione di tappeto erboso, mediante fresatura e spietramento del terreno, successiva semina, reinterro e rullatura finale. Nel prezzo si intende compreso e compensato l'onere per la livellatura, l'asportazione dei sassi di media pezzatura, la semina in ragione di 30 g/m2 di miscuglio di sementi idonee alle caratteristiche del terreno esistente, la prima concimazione secondo le indicazioni della D.L. , il primo innaffiamento e quanto altro necessario per dare il lavoro finito a regola d'arte
	Valorizzazione ambientale	L.7.10.35.5		Per superfici fino a mq. 2.500.		m²	€ 3,14
	Valorizzazione ambientale	L.7.10.35.10		Per superfici oltre a mq. 2.500.		m²	€ 2,52
	Valorizzazione ambientale	L.7.10.38		RIGENERAZIONE DI TAPPETO ERBOSO / Rigenerazione di tappeto erboso con mezzi meccanici. Compresa la fessurazione del cotico erboso, l'asportazione del feltro, la sabbiatura, la carotatura, l'asportazione di carote e/o il passaggio con rete metallica, la semina meccanica con apposito miscuglio per rigenerazioni a 25 gr/mq di seme, esclusa l'irrigazione
	Valorizzazione ambientale	L.7.10.38.5		Per superfici fino a 2000 mq		m²	€ 1,10
	Valorizzazione ambientale	L.7.10.38.10		Per superfici oltre i 2000 mq		m²	€ 1,00
	Valorizzazione ambientale	L.7.10.40		CONCIMAZIONE DI FONDO / Concimazione di fondo effettuata con concime organico-minerale con titolo minimo NPK 7-5-5 e Mg min. 1%, da eseguirsi a macchina, secondo le indicazioni della D.L., in quantità minima di 100 g/m2
	Valorizzazione ambientale	L.7.10.40.5				m²	€ 0,29
	Valorizzazione ambientale	L.7.10.45		CONCIMAZIONE POST-EMERGENZA / Concimazione post-emergenza effettuata con concime organico-minerale con titolo minimo NPK 10-5-5 e Mg min. 1% da eseguirsi a macchina, secondo le indicazioni della D.L. in quantità minima di 50 g/m2
	Valorizzazione ambientale	L.7.10.45.5				m²	€ 0,26
	Valorizzazione ambientale	L.7.10.50		SEMINA / Semina specialistica eseguita con mezzo meccanico o a mano, secondo le indicazioni della D.L., di miscuglio di sementi giudicate idonee dalla D.L., in ragione di 30/m2 g compreso la prima concimazione, il primo annaffiamento, l'eventuale risemina in caso di fallanze superiori al 20% e quanto altro necessario per dare il lavoro finito a regola d'arte
	Valorizzazione ambientale	L.7.10.50.5				m²	€ 0,90
	Valorizzazione ambientale	L.7.10.55		GEORETE DI PROTEZIONE / Fornitura e posa in opera di georete per la protezione del telo e/o stabilizzazione del terreno, realizzata con un filamento in poliammide sagomato a struttura tridimensionale termoformato ad alto indice alveolare (<90%). La posa in opera sarà eseguita su terreno preventivamente regolarizzato e libero da radici, pietre ecc., fissata, lungo i bordi esterni, interrandola in trincee profonde almeno 20 cm e nei punti di sormonto con apposite graffette. Nel prezzo si intende compreso e compensato l'onere per la stesura, il taglio, lo sfrido, gli eventuali picchetti di ancoraggio in tondino ø 8 sagomato a U in ragione di n° 2/m2, il successivo intasamento con terreno vegetale e quant'altro necessario per dare il lavoro finito a regola d'arte
	Valorizzazione ambientale	L.7.10.55.5		Spessore cm 1.		m²	€ 7,68
	Valorizzazione ambientale	L.7.10.55.10		Spessore cm 2.		m²	€ 10,73
	Valorizzazione ambientale	L.7.10.60		PACCIAMATURA CON CORTECCIA / Fornitura e stesa di pacciamatura di origine organica, prodotta dalla triturazione di cortecce di piante resinose per uno spessore minimo di cm 10, esclusa la presenza di inerti o residui. Nel prezzo si intende compreso e compensato l'onere per lo spargimento e quanto altro necessario per dare il lavoro finito a regola d'arte
	Valorizzazione ambientale	L.7.10.60.10		Per aree fino a 100 mq		m²	€ 5,68
	Valorizzazione ambientale	L.7.10.60.15		Per aree oltre i 100 mq		m²	€ 4,69
	Valorizzazione ambientale	L.7.10.65		PACCIAMATURA CON PAGLIA E/O FIENO / Fornitura e posa in opera di paglia o fieno per pacciamatura in ragione di 400-500 g/m2 pressata al terreno con rete in nylon fotodegradabile. Nel prezzo di intende compreso e compensato l'onere per lo spargimento, la fornitura e posa della rete in nylon, l'ancoraggio con paletti in legno o ferro in ragione di un paletto ogni m2 e quanto altro necessario per dare il lavoro finito a regola d'arte
	Valorizzazione ambientale	L.7.10.65.5				m²	€ 2,65
	Valorizzazione ambientale	L.7.10.70		PIANTUMAZIONE CON PIANTE TAPPEZZANTI / Fornitura e messa a dimora di piante tappezzanti in fitocella o vaso, del diametro di 9/12 cm, di varietà garantita, in buon stato, prive di lesioni o patologie in atto, compreso lo scavo manuale per la formazione della buca di dimensioni adeguate, posa della pianta, riempimento della buca, pareggiatura del piano, primo adacquamento e quanto altro necessario per dare il lavoro finito a regola d'arte
	Valorizzazione ambientale	L.7.10.70.5				cad.	€ 3,78
	Valorizzazione ambientale	L.7.10.72		PIANTUMAZIONE DI BORDURE E AIUOLE / Fornitura e posa di erbacee da fiore per la realizzazione di bordure e aiuole, in ragione di 10/20 piantine per m2
	Valorizzazione ambientale	L.7.10.72.5				cad.	€ 1,56
	Valorizzazione ambientale	L.7.10.75		MESSA A DIMORA DI PIANTE / Messa a dimora di piante di qualsiasi altezza e diametro, sia in zolla che in vaso mediante formazione della buca di dimensioni adeguate, la piantumazione, il riempimento ed il costipamento della buca, la pareggiatura del terreno, la concimazione ed il primo annaffiamento, compreso e compensato l'onere per la fornitura e posa di pali tutori, legacci e quanto altro necessario per dare il lavoro finito a regola d'arte. Computato in percentuale sul costo della pianta
	Valorizzazione ambientale	L.7.10.75.5				%	€ 30,00
	Valorizzazione ambientale	L.7.15		MANUTENZIONE DEL VERDE
	Valorizzazione ambientale	L.7.15.5		SFALCIO DELL'ERBA A MANO / Sfalcio dell'erba da eseguire a mano nelle aiuole, in scarpata, localizzato e ovunque non sia possibile l'uso di mezzi meccanici secondo le indicazioni della D.L.. Nel prezzo si intende compreso e compensato l'onere per l'asportazione ed il trasporto in discarica dell'erba
	Valorizzazione ambientale	L.7.15.5.5				m²	€ 0,34
	Valorizzazione ambientale	L.7.15.10		SFALCIO DELL'ERBA CON FALCIATRICE / Sfalcio dell'erba eseguito con falciatrice meccanica, secondo le indicazioni della D.L., per qualsiasi superficie. Nel prezzo si intende compreso e compensato l'onere per l'asportazione ed il trasporto in discarica dell'erba
	Valorizzazione ambientale	L.7.15.10.5				m²	€ 0,19
	Valorizzazione ambientale	L.7.15.15		SFALCIO E RACCOLTA DELL'ERBA CON TRATTORE E BARRA FALCIANTE / Sfalcio e raccolta dell'erba con falciatrice montata su trattore di potenza compresa fra 40 e 100 CV, con larghezza di taglio cm 120-200, per superfici minime di 15.000 mq, transitabili con trattrice, esclusi oneri di discarica. Nel prezzo s'intendono compresi e compensati gli oneri gestione del trattore a ruote gommate in perfetta efficienza, con l'operatore addetto continuativamente alla manovra compreso il consumo di carburante, la manutenzione ordinaria, straordinaria e le spese annesse per il perfetto funzionamento
	Valorizzazione ambientale	L.7.15.15.5				m²	€ 0,07
	Valorizzazione ambientale	L.7.15.30		DECESPUGLIAMENTO DI SENTIERI / Decespugliamento e sramatura delle fasce laterali di sentieri o stradine, mediante asportazione degli arbusti e dei cespugli, il taglio delle piante con ø inferiore a 18 cm a 1.50 ml dalla base, secondo le indicazioni della D.L.. Nel prezzo si intende compreso e compensato l'onere per l'accatastamento in loco della legna da ardere, la recisione delle fronde che intralciano il transito, il trasporto a discarica del materiale di risulta la sistemazione finale delle aree interessate mediante rimozione di pietre instabili di medie dimensioni (massimo 50 kg), l'eventuale sistemazione del terreno, la semina finale, se necessario, con miscuglio di sementi idoneo e quanto altro necessario per dare il lavoro finito a regola d'arte
	Valorizzazione ambientale	L.7.15.30.5				m²	€ 2,48
	Valorizzazione ambientale	L.7.15.35		TRITURAZIONE CON CIPPATRICE / Triturazione di rami, tronchi ed altre frazioni legnose da effettuarsi con cippatrice collegata a trattore. Nel prezzo s'intendono compresi e compensati gli oneri gestione del trattore a ruote gommate in perfetta efficienza, con l'operatore addetto continuativamente alla manovra compreso il consumo di carburante, la manutenzione ordinaria, straordinaria e le spese annesse per il perfetto funzionamento
	Valorizzazione ambientale	L.7.15.35.5		Per cippatrice montata su trattore da 70 a 120 CV, per tronchi fino a 18 cm di diametro.		m³	€ 65,30
	Valorizzazione ambientale	L.7.15.35.10		Per cippatrice montata su trattore da 121 a 140 CV, per tronchi fino a 25 cm di diametro.		m³	€ 74,01
	Valorizzazione ambientale	L.7.15.40		TRATTAMENTO DI ALBERI CON NEBULIZZATORE / Trattamento di piante con fitofarmaci, mediante l'impiego di un nebulizzatore/atomizzatore semovente o collegato alla presa di forza del trattore. Ogni attrezzatura compresa nel prezzo, fitofarmaci esclusi
	Valorizzazione ambientale	L.7.15.40.5		Fino a 10 metri d'altezza e per un minimo di 10 piante.		cad.	€ 11,31
	Valorizzazione ambientale	L.7.15.40.10		Da 10 a 20 m d'altezza e per un minimo di 10 piante.		cad.	€ 13,62
	Valorizzazione ambientale	L.7.15.40.15		Oltre 20 metri d'altezza e per un minimo di 10 piante.		cad.	€ 16,71
	Valorizzazione ambientale	L.7.15.50		POTATURA DI ARBUSTI SIEPI O CESPUGLI / Potatura di siepi, arbusti o cespugli. Intervento completo e comprensivo di ogni attrezzo, attrezzature, mezzo meccanico necessario nonché di raccolta, carico, trasporto e conferimento del materiale di risulta, escluso l'onere di smaltimento
	Valorizzazione ambientale	L.7.15.50.5		siepi su 3 lati, forma obbligata, con perimetro sezione media fino a 200 cm		m	€ 2,54
	Valorizzazione ambientale	L.7.15.50.10		siepi su 3 lati, forma obbligata, con perimetro sezione media da 200 cm a 400 cm		m	€ 3,41
	Valorizzazione ambientale	L.7.15.50.15		siepi su 3 lati, forma obbligata, con perimetro sezione media da 400 cm a 600 cm		m	€ 7,12
	Valorizzazione ambientale	L.7.15.50.20		siepi su 3 lati, forma obbligata, con perimetro sezione media da 600 cm a 800 cm		m	€ 9,76
	Valorizzazione ambientale	L.7.15.50.25		siepi su 3 lati, forma obbligata, con perimetro sezione media da 800 cm a 1200 cm		m	€ 16,27
	Valorizzazione ambientale	L.7.15.50.30		siepi su 3 lati, forma libera, con altezza media fino a 1,5 m, larghezza media 0,7 m		m	€ 2,24
	Valorizzazione ambientale	L.7.15.50.35		siepi su 3 lati, forma libera, con altezza media fino a 2,5 m, larghezza media 1 m		m	€ 7,12
	Valorizzazione ambientale	L.7.15.50.40		siepi su 3 lati, forma libera, con altezza media fino a 3,5 m, larghezza media 1 m		m	€ 9,76
	Valorizzazione ambientale	L.7.15.50.45		siepi su 3 lati, forma libera, con altezza media fino a 6 m, larghezza media 1,5 m		m	€ 13,12
	Valorizzazione ambientale	L.7.15.50.50		arbusti e cespugli isolati di altezza fino a 1 m		cad.	€ 3,27
	Valorizzazione ambientale	L.7.15.50.55		arbusti e cespugli isolati di altezza da 1 m a 1,5 m		cad.	€ 9,05
	Valorizzazione ambientale	L.7.15.50.60		arbusti e cespugli isolati di altezza oltre a 1,5 m		cad.	€ 16,07
	Valorizzazione ambientale	L.7.15.50.65		arbusti e cespugli in macchie di altezza fino a 1 m		m²	€ 2,64
	Valorizzazione ambientale	L.7.15.50.70		arbusti e cespugli in macchie di altezza da 1 m a 1,5 m		m²	€ 7,12
	Valorizzazione ambientale	L.7.15.50.75		arbusti e cespugli in macchie di altezza da 1,5 m a 2,5		m²	€ 12,81
	Valorizzazione ambientale	L.7.15.55		POTATURA DI CONTENIMENTO DI ESEMPLARI ARBOREI DECIDUI / Potatura di contenimento di esemplari arborei decidui secondo la forma campione stabilita dalla D.L. comunque sempre secondo il criterio della potatura a tutta cima e del taglio di ritorno. Intervento completo di ogni onere, attrezzatura, mezzo meccanico necessari, raccolta e conferimento del materiale di risulta, escluso l'onere di smaltimento
	Valorizzazione ambientale	L.7.15.55.5		a chioma espansa, su strada, altezza da 6 a 12 m		cad.	€ 157,60
	Valorizzazione ambientale	L.7.15.55.10		a chioma espansa, su strada, altezza da 12 a 16 m		cad.	€ 249,10
	Valorizzazione ambientale	L.7.15.55.15		a chioma espansa, su strada, altezza da 16 a 23 m		cad.	€ 355,90
	Valorizzazione ambientale	L.7.15.55.20		a chioma espansa, su strada, altezza da 23 a 30 m		cad.	€ 660,90
	Valorizzazione ambientale	L.7.15.55.25		a chioma espansa, in parchi e giardini, altezza da 6 a 12 m		cad.	€ 108,80
	Valorizzazione ambientale	L.7.15.55.30		a chioma espansa, in parchi e giardini, altezza da 12 a 16 m		cad.	€ 183,00
	Valorizzazione ambientale	L.7.15.55.35		a chioma espansa, in parchi e giardini, altezza da 16 a 23 m		cad.	€ 321,30
	Valorizzazione ambientale	L.7.15.55.40		a chioma espansa, in parchi e giardini, altezza da 23 a 30 m		cad.	€ 585,70
	Valorizzazione ambientale	L.7.15.55.45		a chioma piramidale, su strada, altezza da 6 a 12 m		cad.	€ 95,58
	Valorizzazione ambientale	L.7.15.55.50		a chioma piramidale, su strada, altezza da 12 a 16 m		cad.	€ 157,60
	Valorizzazione ambientale	L.7.15.55.55		a chioma piramidale, su strada, altezza da 16 a 23 m		cad.	€ 238,90
	Valorizzazione ambientale	L.7.15.55.60		a chioma piramidale, su strada, altezza da 23 a 30 m		cad.	€ 396,60
	Valorizzazione ambientale	L.7.15.55.65		a chioma piramidale, in parchi e giardini, altezza da 6 a 12 m		cad.	€ 66,09
	Valorizzazione ambientale	L.7.15.55.70		a chioma piramidale, in parchi e giardini, altezza da 12 a 16 m		cad.	€ 111,80
	Valorizzazione ambientale	L.7.15.55.75		a chioma piramidale, in parchi e giardini, altezza da 16 a 23 m		cad.	€ 193,20
	Valorizzazione ambientale	L.7.15.55.80		a chioma piramidale, in parchi e giardini, altezza da 23 a 30 m		cad.	€ 345,70
	Valorizzazione ambientale	L.7.15.60		POTATURA DI CONTENIMENTO ANNUALE DI SEMPREVERDI / Potatura di contenimento annuale di sempreverdi. Intervento completo di ogni onere, attrezzatura, mezzo meccanico necessari, raccolta e conferimento del materiale di risulta, escluso l'onere di smaltimento
	Valorizzazione ambientale	L.7.15.60.5		tipo latifoglia, su strada, altezza fino a 8 m, chioma diametro 4 m		cad.	€ 223,70
	Valorizzazione ambientale	L.7.15.60.10		tipo latifoglia, su strada, altezza fino a 16 m, chioma diametro 8 m		cad.	€ 355,90
	Valorizzazione ambientale	L.7.15.60.15		tipo latifoglia, su strada, altezza oltre 16 m		cad.	€ 640,60
	Valorizzazione ambientale	L.7.15.60.20		tipo latifoglia, in parchi e giardini, altezza fino a 8 m, chioma diametro 4 m		cad.	€ 177,90
	Valorizzazione ambientale	L.7.15.60.25		tipo latifoglia, in parchi e giardini, altezza fino a 16 m, chioma diametro 8 m		cad.	€ 294,90
	Valorizzazione ambientale	L.7.15.60.30		tipo latifoglia, in parchi e giardini, altezza oltre 16 m		cad.	€ 508,40
	Valorizzazione ambientale	L.7.15.60.35		tipo conifera, in parchi e giardini, altezza fino a 4 m		cad.	€ 53,89
	Valorizzazione ambientale	L.7.15.60.40		tipo conifera, in parchi e giardini, altezza da 4 a 7 m		cad.	€ 88,46
	Valorizzazione ambientale	L.7.15.60.45		tipo conifera, in parchi e giardini, altezza da 7 m a 10 m		cad.	€ 106,80
	Valorizzazione ambientale	L.7.15.60.50		tipo conifera, in parchi e giardini, altezza da 10 m a 13 m		cad.	€ 155,60
	Valorizzazione ambientale	L.7.15.60.55		tipo conifera, in parchi e giardini, altezza da 13 m a 16 m		cad.	€ 198,30
	Valorizzazione ambientale	L.7.15.60.60		tipo conifera, in parchi e giardini, altezza oltre 16 m		cad.	€ 310,10
	Valorizzazione ambientale	L.7.15.65		POTATURA DI RISANAMENTO E RINGIOVANIMENTO ALBERI DA FRUTTO / Potatura di risanamento e ringiovanimento di alberi da frutto e da fiore in fase di maturità o senescenza, al fine di garantire la ripresa vegetativa e la fioritura, da effettuarsi mediante l'eliminazione delle parti secche o prive di vigore, compreso il taglio di branche o rami principali. Intervento completo di ogni onere, attrezzatura, mezzo meccanico necessari, raccolta e conferimento del materiale di risulta, escluso l'onere di smaltimento
	Valorizzazione ambientale	L.7.15.65.5		esemplari fino a 5 m di altezza		cad.	€ 33,55
	Valorizzazione ambientale	L.7.15.65.10		esemplari da 5 m a 12 m di altezza		cad.	€ 66,09
	Valorizzazione ambientale	L.7.15.70		POTATURA DI ALLEVAMENTO O DI PRODUZIONE / Potatura di allevamento o di produzione di esemplari arborei secondo la forma campione. Intervento comprensivo di ogni onere, macchina operatrice ed attrezzatura, nonché di raccolta e conferimento del materiale di risulta, escluso l'onere di smaltimento
	Valorizzazione ambientale	L.7.15.70.5		piante fino a 2 m di altezza		cad.	€ 5,08
	Valorizzazione ambientale	L.7.15.70.10		piante di altezza compresa tra 2 m e 5 m		cad.	€ 21,35
	Valorizzazione ambientale	L.7.15.75		RIMONDA DEL SECCO DI CONIFERE / Rimonda del secco di conifere (Cedrus...), con taglio dei rami non vegeti. Intervento comprensivo di ogni onere, macchina operatrice ed attrezzatura, nonché di raccolta e conferimento del materiale di risulta, escluso l'onere di smaltimento
	Valorizzazione ambientale	L.7.15.75.5		altezza da 10 m fino a 16 m		cad.	€ 106,80
	Valorizzazione ambientale	L.7.15.75.10		altezza da 16 m fino a 25 m		cad.	€ 174,90
	Valorizzazione ambientale	L.7.15.75.15		altezza oltre 25 m		cad.	€ 244,00
	Valorizzazione ambientale	L.7.15.80		SPALCATURA DI ALBERI DECIDUI / Spalcatura di alberi decidui, con taglio di rami lungo il fusto fino alla prima impalcatura. Intervento comprensivo di ogni onere, macchina operatrice ed attrezzatura, nonché di raccolta e conferimento del materiale di risulta, escluso l'onere dello smaltimento
	Valorizzazione ambientale	L.7.15.80.5		esemplari con prima impalcatura ad altezza fino a 5 m		cad.	€ 30,50
	Valorizzazione ambientale	L.7.15.80.10		esemplari con prima impalcatura ad altezza da 5 a 10 m		cad.	€ 55,92
	Valorizzazione ambientale	L.7.15.85		RIMONDA DEL SECCO E RIALZO DELLA CHIOMA CON SPALCATURA / Rimonda dal secco ed eventuale rialzo della chioma con spalcatura di alberi decidui, con taglio di rami lungo il fusto fino alla prima impalcatura. Intervento comprensivo di ogni onere, macchina operatrice ed attrezzatura, nonché di raccolta e conferimento del materiale di risulta, escluso onere di smaltimento
	Valorizzazione ambientale	L.7.15.85.5		su strada, esemplari di altezza fino a 10 m		cad.	€ 83,38
	Valorizzazione ambientale	L.7.15.85.10		su strada, esemplari di altezza da 10 m fino a 16 m		cad.	€ 111,80
	Valorizzazione ambientale	L.7.15.85.15		su strada, esemplari di altezza da 16 m fino a 25 m		cad.	€ 162,70
	Valorizzazione ambientale	L.7.15.85.20		su strada, esemplari di altezza oltre 25 m		cad.	€ 233,90
	Valorizzazione ambientale	L.7.15.85.25		in parchi e giardini, esemplari di altezza fino a 10 m		cad.	€ 66,09
	Valorizzazione ambientale	L.7.15.85.30		in parchi e giardini, esemplari di altezza da 10 m fino a 16 m		cad.	€ 93,55
	Valorizzazione ambientale	L.7.15.85.35		in parchi e giardini, esemplari di altezza da 16 m fino a 25 m		cad.	€ 128,10
	Valorizzazione ambientale	L.7.15.85.40		in parchi e giardini, esemplari di altezza oltre 25 m		cad.	€ 183,00
	Valorizzazione ambientale	L.7.15.90		ABBATTIMENTO DI ALBERI ADULTI / Abbattimento di alberi adulti, comprensivo di ogni onere, macchina operatrice, attrezzatura, raccolta e conferimento del materiale di risulta, escluso l'onere dello smaltimento e della rimozione del ceppo
	Valorizzazione ambientale	L.7.15.90.5		tipo a chioma espansa, su strada, altezza fino a 6 m		cad.	€ 122,00
	Valorizzazione ambientale	L.7.15.90.10		tipo a chioma espansa, su strada, altezza da 6 m a 12 m		cad.	€ 203,40
	Valorizzazione ambientale	L.7.15.90.15		tipo a chioma espansa, su strada, altezza da 12 m a 16 m		cad.	€ 345,70
	Valorizzazione ambientale	L.7.15.90.20		tipo a chioma espansa, su strada, altezza da 16 m a 23 m		cad.	€ 508,40
	Valorizzazione ambientale	L.7.15.90.25		tipo a chioma espansa, su strada, altezza da 23 m a 30 m		cad.	€ 803,30
	Valorizzazione ambientale	L.7.15.90.30		tipo a chioma espansa, in parchi e giardini, altezza fino a 6 m		cad.	€ 67,11
	Valorizzazione ambientale	L.7.15.90.35		tipo a chioma espansa, in parchi e giardini, altezza da 6 m a 12 m		cad.	€ 132,20
	Valorizzazione ambientale	L.7.15.90.40		tipo a chioma espansa, in parchi e giardini, altezza da 12 m a 16 m		cad.	€ 232,80
	Valorizzazione ambientale	L.7.15.90.45		tipo a chioma espansa, in parchi e giardini, altezza da 16 m a 23 m		cad.	€ 367,10
	Valorizzazione ambientale	L.7.15.90.50		tipo a chioma espansa, in parchi e giardini, altezza da 23 m a 30 m		cad.	€ 650,80
	Valorizzazione ambientale	L.7.15.90.55		tipo a chioma piramidale, su strada, altezza fino a 6 m		cad.	€ 59,99
	Valorizzazione ambientale	L.7.15.90.60		tipo a chioma piramidale, su strada, altezza da 6 m a 12 m		cad.	€ 120,00
	Valorizzazione ambientale	L.7.15.90.65		tipo a chioma piramidale, su strada, altezza da 12 m a 16 m		cad.	€ 203,40
	Valorizzazione ambientale	L.7.15.90.70		tipo a chioma piramidale, su strada, altezza da 16 m a 23 m		cad.	€ 300,00
	Valorizzazione ambientale	L.7.15.90.75		tipo a chioma piramidale, su strada, altezza da 23 m a 30 m		cad.	€ 493,10
	Valorizzazione ambientale	L.7.15.90.80		tipo a chioma piramidale, in parchi e giardini, altezza fino a 6 m		cad.	€ 40,67
	Valorizzazione ambientale	L.7.15.90.85		tipo a chioma piramidale, in parchi e giardini, altezza da 6 m a 12 m		cad.	€ 81,34
	Valorizzazione ambientale	L.7.15.90.90		tipo a chioma piramidale, in parchi e giardini, altezza da 12 m a 16 m		cad.	€ 132,20
	Valorizzazione ambientale	L.7.15.90.95		tipo a chioma piramidale, in parchi e giardini, altezza da 16 m a 23 m		cad.	€ 208,40
	Valorizzazione ambientale	L.7.15.90.100		tipo a chioma piramidale, in parchi e giardini, altezza da 23 m a 30 m		cad.	€ 376,20
	Valorizzazione ambientale	L.7.15.95		ESTIRPAZIONE O FRANTUMAZIONE DI CEPPAIE / Estirpazione o frantumazione di ceppaie, con mezzo meccanico, raccolta e conferimento del materiale di risulta, escluso l'onere dello smaltimento: colmatura della buca con terreno vegetale
	Valorizzazione ambientale	L.7.15.95.5		in parchi e giardini, diametro colletto fino a 30 cm		cad.	€ 48,81
	Valorizzazione ambientale	L.7.15.95.10		in parchi e giardini, diametro colletto da 30 a 50 cm		cad.	€ 73,21
	Valorizzazione ambientale	L.7.15.95.15		in parchi e giardini, diametro colletto da 50 a 120 cm		cad.	€ 123,00
	Valorizzazione ambientale	L.7.15.95.20		in parchi e giardini, diametro colletto da 120 a 160cm		cad.	€ 203,40
	Valorizzazione ambientale	L.7.15.95.25		in formelle stradali, diametro colletto fino a 30 cm		cad.	€ 61,01
	Valorizzazione ambientale	L.7.15.95.30		in formelle stradali, diametro colletto da 30 a 50 cm		cad.	€ 87,44
	Valorizzazione ambientale	L.7.15.95.35		in formelle stradali, diametro colletto da 50 a 120 cm		cad.	€ 142,40
	Valorizzazione ambientale	L.7.15.95.40		in formelle stradali, diametro colletto da 120 a 160cm		cad.	€ 223,70
	Valorizzazione ambientale	L.7.20		PAVIMENTAZIONI PER PISTE CICLABILI E CAMPI POLIVALENTI
	Valorizzazione ambientale	L.7.20.5		CONGLOMERATO BITUMINOSO BINDER (TIPO B) / Fornitura, stesa e costipamento di conglomerato bituminoso per la formazione dello strato di collegamento, binder aperto ( tipo B ), PER LA PAVIMENTAZIONE DI PIAZZALI E VIALI CICLO-PEDONALI, avente spessore minimo compresso di 50 mm e granulometria di mm 0-25 confezionato a caldo e composto da aggregati durissimi ottenuti per frantumazione, opportunamente miscelati con bitume di idonea penetrazione e dosaggio in conformità alle Norme Tecniche vigenti. Compreso ogni onere per dare il lavoro finito a regola d'arte / Esclusa la sola eventuale pulizia e successiva spruzzatura del piano d'appoggio / L'Appaltatore potrà utilizzare materiale riciclato (fresato) nella misura massima del 30 % in peso riferito alla miscela degli inerti, previa presentazione di uno studio atto a definire la composizione della miscela e le modalità di confezionamento
	Valorizzazione ambientale	L.7.20.5.5		Per superfici fino a 500 mq		m²	€ 6,91
	Valorizzazione ambientale	L.7.20.5.10		Per superfici da 500 a 2000 mq		m²	€ 6,38
	Valorizzazione ambientale	L.7.20.5.15		Per superfici oltre i 2000 mq		m²	€ 5,82
	Valorizzazione ambientale	L.7.20.10		CONGLOMERATO BITUMINOSO TAPPETO D'USURA (TIPO C) / Fornitura, stesa e costipamento di conglomerato bituminoso per la formazione dello strato d'usura, tappeto ( tipo C ), PER LA PAVIMENTAZIONE DI PIAZZALI E VIALI CICLO-PEDONALI, avente granulometria di mm 0-8 confezionato a caldo e composto da aggregati durissimi ottenuti per frantumazione, opportunamente miscelati con bitume di idonea penetrazione e dosaggio in conformità alle Norme Tecniche vigenti, dello spessore compresso di mm 25, compreso ogni onere per dare il lavoro finito a regola d'arte / Esclusa la sola eventuale pulizia e successiva spruzzatura del piano d'appoggio
	Valorizzazione ambientale	L.7.20.10.5		Per superfici fino a 500 mq		m²	€ 7,27
	Valorizzazione ambientale	L.7.20.10.10		Per superfici da 500 a 2000 mq		m²	€ 6,37
	Valorizzazione ambientale	L.7.20.10.15		Per superfici oltre i 2000 mq		m²	€ 5,56
	Valorizzazione ambientale	L.7.20.15		CONGLOMERATO BITUMINOSO TAPPETO D'USURA (TIPO C) VERNICIATO / Fornitura, stesa e costipamento di conglomerato bituminoso per la formazione dello strato d'usura, tappeto ( tipo C ), PER LA PAVIMENTAZIONE DI PIAZZALI E VIALI CICLO-PEDONALI, avente granulometria di mm 0-8 confezionato a caldo e composto da aggregati durissimi ottenuti per frantumazione, opportunamente miscelati con bitume di idonea penetrazione e dosaggio in conformità alle Norme Tecniche vigenti, dello spessore compresso di mm 25, compreso ogni onere per dare il lavoro finito a regola d'arte / COMPRESA LA COLORAZIONE DELLA PAVIMENTAZIONE CON SPECIFICA VERNICE ACRILICA NEL COLORE A SCELTA DELLA D.L. / Esclusa la sola eventuale pulizia e successiva spruzzatura del piano d'appoggio
	Valorizzazione ambientale	L.7.20.15.5		Per superfici fino a 500 mq		m²	€ 9,62
	Valorizzazione ambientale	L.7.20.15.10		Per superfici da 500 a 2000 mq		m²	€ 8,59
	Valorizzazione ambientale	L.7.20.15.15		Per superfici oltre i 2000 mq		m²	€ 7,78
	Valorizzazione ambientale	L.7.20.20		CONGLOMERATO BITUMINOSO TAPPETO D'USURA (TIPO C) COLORATO / Fornitura, stesa e costipamento di conglomerato bituminoso per la formazione dello strato d'usura, tappeto ( tipo C ), PER LA PAVIMENTAZIONE DI PIAZZALI E VIALI CICLO-PEDONALI, avente granulometria di mm 0-8 confezionato a caldo e composto da aggregati durissimi ottenuti per frantumazione, opportunamente miscelati con bitume di idonea penetrazione e dosaggio in conformità alle Norme Tecniche vigenti, dello spessore compresso di mm 25, CON AGGIUNTA DI OSSIDI DI FERRO PER OTTENERE UNA COLORAZIONE ROSSA, compreso ogni onere per dare il lavoro finito a regola d'arte
	Valorizzazione ambientale	L.7.20.20.5		Per superfici fino a 500 mq		m²	€ 26,74
	Valorizzazione ambientale	L.7.20.20.10		Per superfici da 500 a 2000 mq		m²	€ 24,63
	Valorizzazione ambientale	L.7.20.20.15		Per superfici oltre i 2000 mq		m²	€ 23,23
	Valorizzazione ambientale	L.7.20.25		CONGLOMERATO BITUMINOSO STRATO UNICO (TIPO E) / Fornitura, stesa e costipamento di conglomerato bituminoso per la formazione dello strato unico, binder chiuso ( tipo E ), PER LA PAVIMENTAZIONE DI PIAZZALI E VIALI CICLO-PEDONALI, avente spessore minimo compresso di 50 mm e granulometria di mm 0-20, confezionato a caldo e composto da aggregati durissimi ottenuti per frantumazione, opportunamente miscelati con bitume di idonea penetrazione e dosaggio in conformità alle Norme Tecniche vigenti, compreso ogni onere per dare il lavoro finito a regola d'arte
	Valorizzazione ambientale	L.7.20.25.5		Per superfici fino a 500 mq		m²	€ 8,45
	Valorizzazione ambientale	L.7.20.25.10		Per superfici da 500 a 2000 mq		m²	€ 7,80
	Valorizzazione ambientale	L.7.20.25.15		Per superfici oltre i 2000 mq		m²	€ 7,14
	Valorizzazione ambientale	L.7.20.30		GRIGLIATO IN PLASTICA / Fornitura e posa in opera di pavimento autobloccante nel tipo e nell'aspetto a scelta della D.L. eseguito in piastre grigliate prefabbricate di plastica, ad elevate caratteristiche meccaniche, idonee al transito veicolare, con sistema di aggancio ad incastro e superficie permeabile non inferiore al 95%, posate secondo le geometrie correnti su sottofondo dello spessore minimo di 6 cm eseguito in sabbia a granulometria idonea. / Nel prezzo si intende compreso e compensato l'onere per la fornitura e posa del sottofondo, la formazione delle pendenze necessarie allo smaltimento delle acque meteoriche, l'eventuale sostituzione di pezzi rotti o deteriorati in corso d'opera, il taglio, lo sfrido, l'intasamento dei fori con terra vegetale vagliata, la semina di miscuglio del tipo a scelta della D.L. e quanto altro necessario per dare il lavoro finito a regola d' arte
	Valorizzazione ambientale	L.7.20.30.5		in plastica riciclata		m²	€ 27,51
	Valorizzazione ambientale	L.7.20.30.10		in polipropilene, stabilizzato ai raggi U.V.		m²	€ 29,15
	Valorizzazione ambientale	L.7.20.35		IDROPITTURA PER ATTIVITA' GINNICHE / Fornitura e applicazione di idropittura elastica nel colore e nell' aspetto a scelta della D.L., composta da resine idrosolubili e pigmenti ad alta resistenza agli agenti atmosferici, antisdrucciolo anche con superficie bagnata, dato a pennello, a spruzzo, su pavimentazione in conglomerato bituminoso. Nel prezzo si intende compreso e compensato l'onere per la pulizia del sottofondo, la formazione delle linee guida e quanto altro necessario per dare il lavoro finito a regola d' arte
	Valorizzazione ambientale	L.7.20.35.5				m²	€ 10,38
	Valorizzazione ambientale	L.7.20.40		RIVESTIMENTO SINTETICO PER ATTIVITA' GINNICHE / Fornitura e applicazione di rivestimento sintetico elastico ed impermeabile nel colore e nell' aspetto a scelta della D.L., composto da resine sintetiche opportunamente modificate legate da inerti ad alta resistenza meccanica ed agli agenti atmosferici, antisdrucciolo anche con superficie bagnata, posto in opera con speciali spatoloni in quattro mani per uno spessore complessivo di 2/2.5 mm e peso di 2.5 kg/m2, su pavimentazioni in conglomerato bituminoso del tipo "D" escluse. Nel prezzo si intende compreso e compensato l'onere per la pulizia del sottofondo, la formazione delle linee guida e quanto altro necessario per dare il lavoro finito a regola d' arte
	Valorizzazione ambientale	L.7.20.40.5				m²	€ 21,35
	Valorizzazione ambientale	L.7.20.45		PAVIMENTAZIONE SINTETICA PER CAMPO DA BOCCE / Fornitura e posa di manto sintetico omologato UBI, in elastomero poliuretanico a bassa resilienza, ottenuto con resine bicomponenti colate in loco in più strati e con semina finale di granuli di E.P.D.M. (rosso o verde). Il manto appartiene alla classe I di reazione al fuoco; spessore medio 8 mm. Esclusa preparazione del sottofondo
	Valorizzazione ambientale	L.7.20.45.5		Con manto rosso		m²	€ 48,98
	Valorizzazione ambientale	L.7.20.45.10		Con manto verde		m²	€ 51,29
	Valorizzazione ambientale	L.7.20.50		PAVIMENTAZIONE PER CAMPI POLIVALENTI IN ELASTOMERO POLIURETANICO / Fornitura e posa di manto sintetico in elastomero poliuretanico compatto, ad alta resilienza, realizzato come segue: Stesura su tappeto esistente in conglomerato bituminoso di una mano d'intasamento e di ancoraggio con resine. Stesura di manto sintetico in elastomero poliuretanico ad alta resilienza, ottenuto con resine bicomponenti colate in loco con apposite racle dentate, in modo da ottenere un manto senza soluzione di continuità. Finitura superficiale del manto mediante semina di granulati di E.P.D.M. di colori diversi con elevate caratteristiche fisico-meccaniche e di resistenza agli agenti atmosferici
	Valorizzazione ambientale	L.7.20.50.5				m²	€ 33,42
	Valorizzazione ambientale	L.7.20.55		PAVIMENTAZIONE PER CAMPI POLIVALENTI IN RESINE ACRILICHE / Fornitura e posa di manto sintetico in resine acriliche monocomponenti realizzato come segue: Stesura su tappeto esistente in conglomerato bituminoso di una maltina acrilica avente funzioni d'intasamento dei pori e di aggrappaggio per le mani successive. Stesura di manto sintetico ottenuto per applicazione di più mani di resine acriliche ad alte caratteristiche meccaniche, caricate con cariche. Nei colori a scelta della D.L.. Il manto deve essere antisdrucciolevole e caratterizzato da una buona resistenza all'usura ed agli agenti atmosferici
	Valorizzazione ambientale	L.7.20.55.5				m²	€ 19,59
	Valorizzazione ambientale	L.7.20.60		SEGNATURA REGOLAMENTARE PER CAMPI DA TENNIS O POLIVALENTI / Realizzazione di segnaletica regolamentare orizzontale per campi da tennis o polivalenti
	Valorizzazione ambientale	L.7.20.60.5				m	€ 1,95
	Valorizzazione ambientale	L.7.20.65		SEGNALETICA ORIZZONTALE PER PISTE CICLO-PEDONALI / Fornitura e posa in opera di segnaletica orizzontale nel colore a quantità previste dal progetto e secondo le norme previste dall' attuale Codice della strada, compreso il materiale, la pulizia del fondo e quanto altro necessario per dare il lavoro finito a regola d' arte
	Valorizzazione ambientale	L.7.20.65.5		lineare, larghezza 12 cm		m	€ 0,52
	Valorizzazione ambientale	L.7.20.65.10		realizzazione di figure comprese linee di sbarramento da 50 cm e mezzeria da cm 12		m²	€ 6,91
	Valorizzazione ambientale	L.7.20.70		FORMAZIONE DI CAMPO DA CALCIO / Formazione di campo da calcio, da realizzarsi secondo le modalità sotto elencate: / 1) Fornitura e posa in opera di drenaggio eseguito in pietrisco di frantumazione con granulometria 30-70 mm, giudicato idoneo dalla D.L. e proveniente da cave. Nel prezzo si intende compreso e compensato l'onere per il trasporto, lo stendimento meccanico, il costipamento e quanto altro necessario per dare il lavoro finito a regola d'arte / 2) Formazione di intasamento del sottofondo drenante costituito da strato dello spessore minimo di cm 10 di ghiaino con pezzatura massima di mm 15, disteso e sistemato in opera mediante pala meccanica e lama alle quote e con pendenze di progetto e secondo le indicazioni della D.L. / 3) Fornitura e posa di tessuto non tessuto 500 N/5 cm / 4) Formazione della struttura superficiale del campo da calcio dello spessore compattato complessivo di cm 25, costituito da uno strato di cm 20 di terra vegetale sabbiosa (60%) e da sabbia con pezzatura massima di mm 8 (40%), il tutto fornito in opera perfettamente premiscelato; successiva ricarica dello spessore di cm 5 di terra vegetale sabbiosa (50%) e sabbia con pezzatura massima di mm 3 (50%) per la formazione dello strato a finire del campo di gioco, fornita in opera premiscelata, al completo della distesa del materiale, livellamento della superficie con lama e rullatura alle quote e con pendenze di progetto, il tutto secondo le indicazioni della Direzione Lavori. A richiesta saranno fornite analisi chimico fisiche
	Valorizzazione ambientale	L.7.20.70.5				m²	€ 33,55
	Valorizzazione ambientale	L.7.20.75		PAVIMENTAZIONI IN ERBA SINTETICA / Fornitura e posa di manto in erba sintetica ad alta resistenza contro gli agenti atmosferici e trattato contro l'aggressione dei raggi ultravioletti, compresi la sagomatura, il taglio dei rotoli, la formazione delle giunture mediante incollaggio dei lembi su idonea bandella ad alta resistenza con colla a base poliuretanica bicomponente per esterni. Compreso l'intasamento del manto eseguito in più riprese con quarzo granulare naturale non macinato, vagliato e selezionato di granulometria massima mm 0,6 per una quantità di circa 20-22 kg/mq. Compresa la successiva spazzolatura del manto con mezzo meccanico e successiva finitura a mano eseguita a più riprese fino ad ottenere il completo assestamento del quarzo, la completa defibrillazione del filato ed un manto finale compatto ed omogeneo
	Valorizzazione ambientale	L.7.20.75.5		Spessore 20-25 mm - Per calcetto/pallavolo, compresa la formazione di segnaletica con strisce d'erba sintetica bianca o gialla		m²	€ 23,89
	Valorizzazione ambientale	L.7.20.75.10		Spessore 25-30 mm - Per calcetto/pallavolo, compresa la formazione di segnaletica con strisce d'erba sintetica bianca o gialla		m²	€ 25,42
	Valorizzazione ambientale	L.7.20.75.15		Spessore oltre 30 mm - Per calcetto/pallavolo, compresa la formazione di segnaletica con strisce d'erba sintetica bianca o gialla		m²	€ 34,57
	Valorizzazione ambientale	L.7.20.75.20		Spessore 15-20 mm - Per campo da bocce, con almeno 40000 punti tessitura/mq.		m²	€ 20,34
	Valorizzazione ambientale	L.7.20.75.25		Spessore 20-25 mm - Per campo da bocce, con almeno 40000 punti tessitura/mq.		m²	€ 22,88
	Valorizzazione ambientale	L.7.20.80		PAVIMENTAZIONE IN STABILIZZATO FIBRO-RINFORZATO / Fornitura e posa in opera di un sistema stabilizzante in polvere fibrorinforzato da miscelare in sito con terreno presente o riportato e uno stabilizzato / Lo stabilizzante è costituito da un premiscelato in polvere, contenente con fibre di polipropilene che non richiede aggiunta di calce o cemento, e, a lavoro ultimato, non dovrà / alterare l'aspetto iniziale del terreno dal punto di vista cromatico, garantendo quindi / assenza d'impatto ambientale / La lavorazione dovrà conferire alla pavimentazione realizzata (strade, parcheggi, aree di / servizio in genere) caratteristiche di portanza, resistenza all'usura, e avere inoltre carattere / di irreversibilità / La realizzazione dovrà avvenire secondo le seguenti modalità: / 1 esecuzione di prove di laboratorio del materiale da stabilizzare (Curva granulometrica, / Limiti di Atterberg, prova di compattazione, CBR naturale e CBR a diversi dosaggi il / tutto da computarsi a parte), al fine di stabilire il corretto dosaggio del materiale e l'idoneità / del terreno da trattare / 2 esecuzione di una corretta sottofondazione dove necessario (per es. nuovi percorsi), / da computarsi a parte / 3 fresatura del terreno per uno spessore di almeno 10 cm / 4 distribuzione e miscelazione dello stabilizzante sul terreno naturale o riportato precedentemente / fresato. Il dosaggio, precedentemente determinato, potrà variare, a / seconda della destinazione finale dell'opera e del tipo di terreno, dal 3 al 5% sul peso / del terreno / 5 bagnatura della superficie stradale fino al raggiungimento dell'umidità ottimale per la compattazione / In alternativa ai punti 3 e 4 il prodotto potrà essere miscelato allo stabilizzato e distribuito con vibrofinitrice / 6 fresatura finale e se necessario sagomatura o profilatura della sede stradale / 7 compattazione del terreno trattato con mezzi adeguati fino al raggiungimento di una / densità di compattazione consigliata non inferiore al 98% (AASTHO modificata) / 8 dopo almeno 24 ore effettuare una compattazione statica di lisciatura della superficie / La D.L. potrà richiedere, a sua discrezione, prove sulla pavimentazione e controllare qualità / e dosaggio dei costituenti. Potrà inoltre acquisire dalla Società Fornitrice del prodotto sia / la certificazione di qualità ai sensi dell'ISO 9001:2000, sia una dichiarazione di conformità / relativa alla partita di materiale consegnato di volta in volta; il tutto per dare l'opera compiuta / a perfetta regola d'arte / Il prezzo è comprensivo della fornitura del materiale stabilizzato, della miscelazione secondo le curve granulometriche adeguate dell'inerte e dell'additivo con acqua, della posa manuale o con vibrofinitrice per uno spessore finito di 10 cm
	Valorizzazione ambientale	L.7.20.80.5				m²	€ 25,42
	Valorizzazione ambientale	L.7.20.85		PAVIMENTAZIONE IN STABILIZZATO CEMENTATO / Fornitura e posa di misto stabilizzato cementato costituito da miscele con leganti idraulici per fondi e sottofondi stradali, la miscela deve assumere, dopo un adeguato tempo di stagionatura, una resistenza meccanica durevole ed apprezzabile anche in presenza di gelo o acqua. Le miscele devono corrispondere alle seguenti norme: UNI EN 14227-1, UNI EN 14227-5, UNI EN 13242. Compreso e compensato il trasporto, lo stendimento del materiale con idonea finitrice, la rullatura ed quanto altro necessario per dare il lavoro finito a regola d'arte
	Valorizzazione ambientale	L.7.20.85.5		Spessore medio 15 cm		m²	€ 23,39
	Valorizzazione ambientale	L.7.20.90		PAVIMENTAZIONE IN CROMOFIBRE VBA COLORATO / Fornitura, trasporto e posa in opera di una pavimentazione architettonica eseguita mediante l'impiego di un calcestruzzo Rck 25, durabile, colorato, ghiaia a vista, gettato in opera, di spessore minimo di cm 8. Previa realizzazione di un sottofondo in calcestruzzo o di un terreno perfettamente stabilizzato e comunque opportunamente calcolato in funzione della destinazione finale dell'opera. Posizionamento della rete elettrosaldata, dei giunti di dilatazione e/o eventuali inserti costituenti il motivo architettonico secondo le prescrizioni della D.L.; trattamento protettivo di cordoli, zoccolature ed ogni altro elemento architettonico che potrebbe sporcarsi durante il getto della pavimentazione / Successivo confezionamento del calcestruzzo corticale progettato con caratteristiche di mix-design, natura e colorazione degli inerti e della matrice cementizia che dovranno essere accettati dalla D.L. previa realizzazione di campionature, con l'aggiunta di un additivo multifunzionale in polvere (cromofibre VBA), appositamente studiato per la realizzazione di pavimentazioni a "Ghiaia a vista". Il dosaggio dell'additivo in polvere contenuto in confezioni fas-pak completamente idrosolubile, dovrà essere pari a 25 kg/mc. L'aggiunta di tale additivo nel calcestruzzo deve determinare: Un aumento della resistenza ai cicli di gelo/disgelo, all'abrasione, alla fessurazione ed agli urti, una colorazione uniforme e durabile della matrice del calcestruzzo, con stabilità di colore e riduzione delle efflorescenze. L'additivo multifunzionale deve essere mescolato al calcestruzzo di consistenza S2 in autobetoniera, fino al raggiungimento di una corretta omogeneità dell'impasto (minimo 7-8 minuti alla velocità massima). Successiva posa in opera che avverrà nei campi precedentemente predisposti. Dopo la stesura, staggiatura ed eventuale lisciatura a mano dell'impasto, evitando ogni tipo di vibrazione o sollecitazione che potrebbe indurre l'affondamento degli inerti. Applicazione a spruzzo con adeguata pompa a bassa pressione di uno strato uniforme di liquido disattivante di superficie al solvente (tipo disattivante VBA) in ragione di 3 mq/ litro. Il prodotto oltre ad agire da protettivo anti-evaporante rallenta la presa superficiale del calcestruzzo della pavimentazione e, pertanto, deve essere applicato prima dell'inizio della stessa, immediatamente dopo le operazioni di getto e staggiatura. Lavaggio della superficie con abbondante acqua fredda a pressione, per portare a vista gli inerti, da eseguirsi dopo circa 24 h e, comunque, in funzione delle condizioni di umidità, temperatura e della classe di cemento impiegata. A totale maturazione del calcestruzzo della pavimentazione ghiaia a vista, e ad insindacabile giudizio della D.L., trattamento della superficie con idonei prodotti idro-oleo repellenti, da computarsi a parte. La D.L. potrà richiedere a sua discrezione, prove sulla pavimentazione e controllare qualità e dosaggio dei costituenti. Potrà inoltre acquisire dalla società fornitrice dei prodotti, sia la certificazione di qualità ai sensi della ISO 9002, sia una dichiarazione di conformità relativa alla partita di materiale consegnato di volta in volta: Il tutto per dare l'opera finita a regola d'arte
	Valorizzazione ambientale	L.7.20.90.5				m²	€ 42,71
	Valorizzazione ambientale	L.7.20.95		PAVIMENTAZIONE EPDM (ANTITRAUMA) COLATO IN OPERA / Fornitura e posa di pavimento antitrauma in EPDM, colato in opera, certificato conforme alla normativa UNI/EN 1177, drenante, spessore 45-50 mm, posato in continuo senza giunture / Realizzazione in doppio strato di densità e granulometria differenziata e composta miscela di gomma EPDM e resina legante poliuretanica monocomponente, posata con una prima colata dello spessore di 35 mm in granuli neri di diametro 5-8 mm e successiva stesura superficiale di 15 mm con granuli colorati in EPDM puro del diametro di 1-1.5 mm e neri diametro 2-3 mm, miscelati in giusta percentuale. Compresa la stesura, la lisciatura con spatole metalliche, tale da dare caratteristiche finali di alta resistenza all'usura ed agli elementi atmosferici. Da posare su una preesistente caldana in CLS o piano opportunamente stabilizzato
	Valorizzazione ambientale	L.7.20.95.5		pavimentazione in EDPM		m²	€ 94,00
	Valorizzazione ambientale	L.7.20.95.10		sovrapprezzo per ogni cm in piuù di spessore (oltre i 5 cm)		m²	€ 5,50
	Valorizzazione ambientale	L.7.25		IMPIANTI DI IRRIGAZIONE
	Valorizzazione ambientale	L.7.25.5		IMPIANTO IRRIGUO COMPLETO / Fornitura e posa in opera di impianto irriguo completo di irrigatori Pop-Up, statici/dinamici e ala gocciolante, autocompensante. Le incidenze delle varie tipologie saranno circa di: 70% di superficie a prato, 15% di superficie con alberi, arbusti e tappezzanti, 15% di superficie pavimentata. Compresi scavi, tubi, raccorderia, elettrovalvole, pezzi speciali, rinterro degli scavi, risistemazione delle aree come prima dell'esecuzione delle opere e tutto quanto necessario per dare il lavoro finito a regola d'arte. Esclusa la centralina di comando
	Valorizzazione ambientale	L.7.25.5.5		superficie da 500 a 1000 mq		m²	€ 7,63
	Valorizzazione ambientale	L.7.25.5.10		superficie da 1000 a 5000 mq		m²	€ 6,51
	Valorizzazione ambientale	L.7.25.5.15		superficie da 5000 a 10000 mq		m²	€ 5,80
	Valorizzazione ambientale	L.7.25.5.20		superficie oltre i 10000 mq		m²	€ 4,78
	Valorizzazione ambientale	L.7.25.10		CENTRALINA DI COMANDO / Fornitura e posa di Programmatore elettronico idoneo al controllo di elettrovalvole a 24 V.ac., compreso il posizionamento ed il fissaggio del programmatore, la fornitura dei materiali minuti, i collegamenti elettrici degli automatismi, il cablaggio dei cavi, il collaudo e quanto ogni altro onere per dare il lavoro finito a regola d'arte
	Valorizzazione ambientale	L.7.25.10.5		Alimentazione da rete elettrica 220V con batteria tampone, 3 programmi, 4 settori		cad.	€ 345,70
	Valorizzazione ambientale	L.7.25.10.10		Alimentazione da rete elettrica 220V con batteria tampone, 3 programmi, 5 settori		cad.	€ 386,40
	Valorizzazione ambientale	L.7.25.10.15		Alimentazione da rete elettrica 220V con batteria tampone, 3 programmi, 6 settori		cad.	€ 427,10
	Valorizzazione ambientale	L.7.25.10.20		Alimentazione 24V compreso trasformatore per collegamento alla rete elettrica, 3 programmi + "goccia", 12 settori		cad.	€ 1.098,00
	Valorizzazione ambientale	L.7.25.10.25		Alimentazione 24V compreso trasformatore per collegamento alla rete elettrica, 3 programmi + "goccia", 16 settori		cad.	€ 1.413,00
	Valorizzazione ambientale	L.7.25.10.30		Alimentazione 24V compreso trasformatore per collegamento alla rete elettrica, 3 programmi + "goccia", 24 settori		cad.	€ 2.044,00
	Valorizzazione ambientale	L.7.25.10.100		Accessorio per centralina - Sensore pioggia		cad.	€ 116,90
	Valorizzazione ambientale	L.7.25.10.105		Accessorio per centralina - Sensore umidità		cad.	€ 300,00
	Valorizzazione ambientale	L.7.25.10.110		Accessorio per centralina - Armadio stagno per fissaggio a parete		cad.	€ 218,60
	Valorizzazione ambientale	L.7.25.10.120		Accessorio per centralina - Armadio stagno con piedestallo		cad.	€ 782,90
	Valorizzazione ambientale	L.7.30		STACCIONATE
	Valorizzazione ambientale	L.7.30.5		STACCIONATA IN LEGNO DI LARICE SQUADRATO CON BICCHIERE / Fornitura e posa di staccionata il legno di larice locale della specie Larix decidua proveniente dalle regioni alpina e dolomitica così come definito dalla norma UNI 11035/2003 di classe S2 / Ogni segato deve essere ricavato dal durame del tronco, non è consentita la presenza di legno giovane (alburno) / Costituito da:
	Valorizzazione ambientale	-		montanti di sezione quadrata di 9,4x9,4 cm ed altezza pari a 115 cm, intestato superiormente con un inclinazione di 1 cm verso l'esterno, posti ad un interasse di 250 cm;
	Valorizzazione ambientale	-		1 asse corrimano piatta superiore di sezione 4x14 cm della lunghezza di 500 cm;
	Valorizzazione ambientale	-		2 assi verticali correnti di sezione 4x14 cm della lunghezza di 500 cm; / Tutti i segnati devono essere piallati e presentare uno smusso di almeno 5 mm su ogni spigolo / Le giunzioni montante - corrente saranno realizzate con almeno doppia vite in acciaio inox 5x90 mm, (5 mm di diametro della sezione non filettata e 90 mm di profondità) con taglio torx autoperforante (con intaglio fresante) e dotate di fresa intermedia per ridurre l'attrito del gambo durante la penetrazione / Nella fornitura è incluso il bicchiere metallico di base costituito da un tubo quadro di lato esterno 10x10cm, spessore 3 mm ed altezza 12 cm, doppio foro di diametro 10 mm per perno passante di diametro 8 mm, con saldata alla base una piastra di dimensioni 200x80x6 mm e 4 fori di diametro 10 mm. Tale bicchiere deve essere zincato a caldo e verniciato secondo i colori di progetto o indicati dalla DL / Nella fornitura è incluso il bicchiere metallico di base costituito da un tubo tondo di diametro 120 cm, spessore 3 mm ed altezza 12 cm, doppio foro di diametro 10 mm per perno passante di diametro 8 mm, con saldata alla base una piastra di dimensioni 200x80x6 mm e 4 fori di diametro 10 mm. Tale bicchiere deve essere zincato a caldo e verniciato secondo i colori di progetto o indicati dalla DL / Nella fornitura si intende compresa tutta la bulloneria e la carpenteria necessaria all'assemblaggio del staccionata ed al collegamento di base del bicchiere e quanto altro necessario per dare il lavoro finito a regola d'arte
	Valorizzazione ambientale	L.7.30.5.5				m	€ 45,76
	Valorizzazione ambientale	L.7.30.10		STACCIONATA IN LEGNO DI LARICE SQUADRATO IN TERRENO / Fornitura e posa di staccionata il legno di larice locale della specie Larix decidua proveniente dalle regioni alpina e dolomitica così come definito dalla norma UNI 11035/2003 di classe S2 / Ogni segato deve essere ricavato dal durame del tronco, non è consentita la presenza di legno giovane (alburno) / Costituito da:
	Valorizzazione ambientale	-		montanti di sezione quadrata di 9,4x9,4 cm ed altezza pari a 150 cm, intestato superiormente con un inclinazione di 1 cm verso l'esterno, posti ad un interasse di 250 cm;
	Valorizzazione ambientale	-		1 asse corrimano piatta superiore di sezione 4x14 cm della lunghezza di 500 cm;
	Valorizzazione ambientale	-		2 assi verticali correnti di sezione 4x14 cm della lunghezza di 500 cm; / Tutti i segnati devono essere piallati e presentare uno smusso di almeno 5 mm su ogni spigolo / Le giunzioni montante - corrente saranno realizzate con almeno doppia vite in acciaio inox 5x90 mm, (5 mm di diametro della sezione non filettata e 90 mm di profondità) con taglio torx autoperforante (con intaglio fresante) e dotate di fresa intermedia per ridurre l'attrito del gambo durante la penetrazione / Il collegamento con il terreno verrà realizzato mediante bulbo di conglomerato cementizio dosato a 200 kg/mc di cemento R 3.25 delle dimensioni indicative di 60x60x60 cm nel quale viene posto un tubo in PVC di diametro di 140 mm lungo almeno 80 cm e poggiante direttamente sopra un letto di sabbia. Il fissaggio del montante nel foro avverrà con sabbia mista a cemento e con la sigillatura superficiale con una corona di malta / Nella fornitura si intende compresa tutta la bulloneria e la carpenteria necessaria all'assemblaggio del staccionata e quanto altro necessario per dare il lavoro finito a regola d'arte
	Valorizzazione ambientale	L.7.30.10.5				m	€ 40,67
	Valorizzazione ambientale	L.7.30.15		STACCIONATA IN LEGNO DI LARICE TONDO CON BICCHIERE / Fornitura e posa di staccionata il legno di larice locale della specie Larix decidua proveniente dalle regioni alpina e dolomitica così come definito dalla norma UNI 11035/2003 di classe S2 / Ogni tornito deve essere ricavato dal durame del tronco, non è consentita la presenza di legno giovane (alburno) / Costituito da:
	Valorizzazione ambientale	-		montanti di sezione circolare di diametro 12 cm ed altezza pari a 120 cm, posti ad un interasse di 200 cm;
	Valorizzazione ambientale	-		1 corrimano circolare di diametro 12 cm della lunghezza di 500 cm;
	Valorizzazione ambientale	-		2 correnti di sezione mezzotondo di diametro 12 cm della lunghezza di 500 cm; / Le giunzioni montante - corrente saranno realizzate con fresatura del montante ed alloggio del corrente fissato mediante fascette metalliche con viti in acciaio inox 5x90 mm, (5 mm di diametro della sezione non filettata e 90 mm di profondità) con taglio torx autoperforante (con intaglio fresante) e dotate di fresa intermedia per ridurre l'attrito del gambo durante la penetrazione / Nella fornitura si intende compresa tutta la bulloneria e la carpenteria necessaria all'assemblaggio del staccionata ed al collegamento di base del bicchiere e quanto altro necessario per dare il lavoro finito a regola d'arte
	Valorizzazione ambientale	L.7.30.15.5				m	€ 58,97
	Valorizzazione ambientale	L.7.30.20		STACCIONATA IN LEGNO DI LARICE TONDO IN TERRENO / Fornitura e posa di staccionata il legno di larice locale della specie Larix decidua proveniente dalle regioni alpina e dolomitica così come definito dalla norma UNI 11035/2003 di classe S2 / Ogni tornito deve essere ricavato dal durame del tronco, non è consentita la presenza di legno giovane (alburno) / Costituito da:
	Valorizzazione ambientale	-		montanti di sezione circolare di diametro 12 cm ed altezza pari a 150 cm, posti ad un interasse di 200 cm;
	Valorizzazione ambientale	-		1 corrimano circolare di diametro 12 cm della lunghezza di 500 cm;
	Valorizzazione ambientale	-		2 correnti di sezione mezzotondo di diametro 12 cm della lunghezza di 500 cm; / Le giunzioni montante - corrente saranno realizzate con fresatura del montante ed alloggio del corrente fissato mediante fascette metalliche con viti in acciaio inox 5x90 mm, (5 mm di diametro della sezione non filettata e 90 mm di profondità) con taglio torx autoperforante (con intaglio fresante) e dotate di fresa intermedia per ridurre l'attrito del gambo durante la penetrazione / Il collegamento con il terreno verrà realizzato mediante bulbo di conglomerato cementizio dosato a 200 kg/mc di cemento R 3.25 delle dimensioni indicative di 60x60x60 cm nel quale viene posto un tubo in PVC di diametro di 140 mm lungo almeno 80 cm e poggiante direttamente sopra un letto di sabbia. Il fissaggio del montante nel foro avverrà con sabbia mista a cemento e con la sigillatura superficiale con una corona di malta / Nella fornitura si intende compresa tutta la bulloneria e la carpenteria necessaria all'assemblaggio del staccionata e quanto altro necessario per dare il lavoro finito a regola d'arte
	Valorizzazione ambientale	L.7.30.20.5				m	€ 53,89
	Valorizzazione ambientale	L.7.30.25		STACCIONATA IN LEGNO DI LARICE GREZZO SCORTECCIATO CON BICCHIERE / Fornitura e posa di staccionata in legno di larice grezzo e scortecciato, del diametro di circa 12-14 cm / La staccionata sarà composta da montanti verticali di diametro 12-14 cm ad interasse di 2,00 m con un passamano orizzontale e traversi mezzo tondo. Nel prezzo è compreso l'onere per la formazione dell'incavo a semicerchio sulla testa dei montanti per la posa del corrimano, la fornitura e posa dei bicchieri di ancoraggio, la ferramenta, la chioderia, il taglio, lo sfrido ed ogni altro onere per dare il lavoro finito a regola d'arte
	Valorizzazione ambientale	L.7.30.25.5		modello con una smezzola		m	€ 41,69
	Valorizzazione ambientale	L.7.30.25.10		modello con due smezzole		m	€ 45,76
	Valorizzazione ambientale	L.7.30.30		STACCIONATA IN LEGNO DI LARICE GREZZO SCORTECCIATO IN TERRENO / Fornitura e posa di staccionata in legno di larice grezzo e scortecciato, del diametro di circa 12-14 cm / La staccionata sarà composta da montanti verticali di diametro 12-14 cm, altezza fuori terra 1.00 m, interasse di 2,00 m con un passamano orizzontale e traversi mezzo tondo. Nel prezzo è compreso l'onere per la formazione dell'incavo a semicerchio sulla testa dei montanti per la posa del corrimano, la realizzazione dei plinti in cls interrati con tubo in PVC a perdere per l'alloggiamento del montante, gli scavi ed i reinterri, la ferramenta, la chioderia, il taglio, lo sfrido ed ogni altro onere per dare il lavoro finito a regola d'arte
	Valorizzazione ambientale	L.7.30.30.5		modello con una smezzola		m	€ 42,20
	Valorizzazione ambientale	L.7.30.30.10		modello con due smezzole		m	€ 46,26
	Valorizzazione ambientale	L.7.30.95		SBARRA BILICO IN LARICE / Fornitura e posa in opera di barriera di accesso stradale, con apertura a sollevamento bilanciato e blocco di sicurezza con scatto a fine corsa. Montanti doppi da 160 mm, barra orizzontale da 120 mm rastremata. Dispositivo di chiusura predisposto per l'inserimento di un luchetto, contrappeso in acciaio verniciato con finitura epossidica bicomponente per esterni. Bulloni ad incasso con dado autobloccante e tappo di protezione e viti da legno in acciaio con testa piana svasata per l'assemblaggio. Compreso lo scavo, la realizzazione dei plinti di ancoraggio in cls, il reinterro e ogni altro onere si rendesse necessario per dare il lavoro finito a regola d'arte
	Valorizzazione ambientale	L.7.30.95.5		Altezza 90 cm, lunghezza 3.40 m, passaggio utile 2.30 m			€ 224,36
	Valorizzazione ambientale	L.7.35		ELEMENTI DI ARREDO PER PARCHI E GIARDINI
	Valorizzazione ambientale	L.7.35.5		GRUPPO ARREDO COMPLETO / Fornitura e posa in cantiere di gruppo arredo completo, composto da un tavolo e due panchine con struttura portante in metallo verniciato e piani d'appoggio in legno / Nel prezzo si intende compreso e compensato il fissaggio con tasselli alla pavimentazione esistente e quanto altro necessario per dare il lavoro finito a regola d'arte
	Valorizzazione ambientale	L.7.35.5.5		In legno di pino trattato		cad.	€ 860,00
	Valorizzazione ambientale	L.7.35.5.10		In legno di larice		cad.	€ 935,00
	Valorizzazione ambientale	L.7.35.10		PANCHINA / Fornitura e posa in cantiere di panchina, con struttura portante in metallo verniciato e piani d'appoggio in legno / Nel prezzo si intende compreso e compensato il fissaggio con tasselli alla pavimentazione esistente e quanto altro necessario per dare il lavoro finito a regola d'arte
	Valorizzazione ambientale	L.7.35.10.5		In legno di pino trattato		cad.	€ 272,00
	Valorizzazione ambientale	L.7.35.10.10		In legno di larice		cad.	€ 297,00

	Prevenzione Rischi	M		OPERE DI PREVENZIONE RISCHI
	Prevenzione Rischi	M.5		OPERE DI PROTEZIONE ATTIVA E PASSIVA
	Prevenzione Rischi	M.5.5		ALLESTIMENTO CANTIERE
	Prevenzione Rischi	M.5.5.10		ALLESTIMENTO CANTIERE PER LAVORI AREE DISAGIATE / L'impianto cantiere relativo alle opere di prevenzione rischi è da valutarsi a seconda della tipologia delle opere da realizzare e alla morfologia dei luoghi interessati dai lavori. Dovrà essere valutato attentamente l'approntamento di attrezzature e macchinari ed il loro eventuale trasporto in quota con l'uso di elicottero
	Prevenzione Rischi	M.5.5.10.10				a corpo
	Prevenzione Rischi	M.5.20		OPERE DI DISGAGGIO, DISBOSCO E DEMOLIZIONI SU PARETI ROCCIOSE
	Prevenzione Rischi	M.5.20.10		DISGAGGIO / Interventi di disgaggio e pulizia di pareti rocciose eseguito con personale specializzato rocciatore, provvisto di attrezzatura adeguata, per la rimozione di massi pericolanti e di ogni porzione rocciosa in equilibrio precario / Esclusi gli oneri di recupero ed allontanamento del materiale disgaggiato
	Prevenzione Rischi	M.5.20.10.5				m²	€ 1,43
	Prevenzione Rischi	M.5.20.10.10		sovrapprezzo per volume di roccia disgaggiato superiore a 1 m³ per ogni 40 m² di superficie interessata all'intervento		m²	€ 2,91
	Prevenzione Rischi	M.5.20.20		ABBATTIMENTO DI MASSI CON MARTINETTI IDRAULICI / Interventi di abbattimento di massi instabili presenti su pareti rocciose eseguito con personale specializzato rocciatore provvisto di attrezzatura adeguata quale martinetti idraulici allargatori ecc.. Esclusi gli oneri di recupero ed allontanamento del materiale abbattuto
	Prevenzione Rischi	M.5.20.20.5				m³	€ 176,79
	Prevenzione Rischi	M.5.20.30		TAGLIO ARBUSTI / Opera di pulizia da arbusti su versanti o pareti rocciose eseguito da personale specializzato rocciatore provvisto dell' attrezzatura adeguata per il taglio delle ceppaie e delle piante esistenti lungo il ciglio e sulla parete rocciosa. Compreso l'accatastamento nell' ambito del cantiere del materiale di risulta. Esclusi gli oneri di allontanamento del materiale di risulta. E altresì escluso l'onere per il taglio di piante ad alto fusto, da compensare con la relativa voce di elenco
	Prevenzione Rischi	M.5.20.30.5				m²	€ 2,63
	Prevenzione Rischi	M.5.20.40		DISBOSCO SU PARETI ROCCIOSE / Opera di disbosco di versanti o pareti rocciose eseguito da personale specializzato rocciatore provvisto dell' attrezzatura adeguata per il taglio dei piante ad alto fusto esistenti lungo il ciglio e sulla parete rocciosa, la loro diramatura ed accatastamento nell' ambito del cantiere . Esclusi gli oneri di allontanamento del materiale di risulta
	Prevenzione Rischi	M.5.20.40.5		per piante di diametro fina a 20 cm		cad.	€ 43,04
	Prevenzione Rischi	M.5.20.40.10		per piante di diametro oltre i 20 cm		cad.	€ 76,01
	Prevenzione Rischi	M.5.20.50		DEMOLIZIONE DI ROCCIA CON L'USO DI ESPLOSIVO / Intervento di demolizione di roccia con l'uso di esplosivo eseguito su versanti o pareti rocciose da personale specializzato rocciatore: / - eventuale elaborazione del piano di tiro da parte di tecnico specializzato; / - richiesta delle autorizzazioni di legge (nullaosta) / - fornitura dell'esplosivo, microritardi, borraggi ed attrezzatura necessaria / - pulizia e caricamento dei fori e brillamento eseguito da personale specializzato ed abilitato (fuochino). Esclusi gli oneri di allontanamento del materiale demolito, il trasporto dell'esplosivo in quota con ausilio di elicottero / Sono altresì escluse le perforazioni necessarie da compensare con le relative voci di elenco
	Prevenzione Rischi	M.5.20.50.5		fino a 50 mc		m³	€ 45,60
	Prevenzione Rischi	M.5.20.50.10		da 50 mc fino a 250 mc		m³	€ 32,29
	Prevenzione Rischi	M.5.20.50.15		oltre 250 mc		m³	€ 21,79
	Prevenzione Rischi	M.5.20.60		DEMOLIZIONE DI ROCCIA CON L'USO DI CEMENTI ESPANSIVI / Demolizione di porzioni di roccia tramite l'impiego di cementi espansivi, eseguita su versanti o pareti rocciose a da personale specializzato rocciatore / In sintesi l'intervento prevede le seguenti lavorazioni: / - iniezione a caduta di miscela, in cemento espansivo ed acqua, eseguita ad un massimo di 5 minuti dalla confezione entro fori precedentemente predisposti / - a reazione chimica avvenuta (12/48 ore) le porzioni di roccia saranno disincagliate ed abbattute tramite l'ausilio di leve in acciaio o martinetti idraulici, quindi sarà attuata un attenta pulizia della superficie interessata all'intervento / Esclusi eventuali imbrigliamenti temporanei della massa rocciosa in demolizione e realizzazione di fori / Computato a metro cubo di roccia demolita
	Prevenzione Rischi	M.5.20.60.5				m³	€ 174,63
	Prevenzione Rischi	M.5.30		OPERE DI RIVESTIMENTO PARETI ROCCIOSE
	Prevenzione Rischi	M.5.30.10		RIVESTIMENTO IN RETE METALLICA / Fornitura e posa in opera su parete rocciosa di rivestimento costituito da rete metallica zincata a doppia torsione a maglia esagonale cm 8x10, tessuta con trafilato di ferro, conforme alle UNI-EN 10223-3 per le caratteristiche meccaniche e UNI-EN 10218 per le tolleranze sui diametri, avente carico di rottura compreso fra 350 e 500 N/mm² e allungamento minimo pari al 10%, avente un diametro pari 3.00 mm, rivestimento a forte zincatura con quantitativo non inferiore a 255 g/m² come UNI EN 10224-2. / La rete, in teli di larghezza ml 3,00, sarà fissata alla sommità ed al piede della parete rocciosa alla predisposta struttura di contenimento (ancoraggi e funi da pagarsi a parte). / I teli di rete dovranno essere legati tra loro ogni 20 cm con doppio filo metallico zincato del diametro di mm. 3; stessa legatura verrà effettuata alle funi correnti di sommità e struttura di contenimento inferiore, il tutto per fare aderire il più possibile il rivestimento di rete alla roccia. / E' compreso l'onere per lavoro eseguito per qualsiasi dimensione dell'area da rivestire, la fornitura ed il trasporto di tutti i materiali necessarie e gli sfridi. / Computato per mq di rete metallica effettivamente stesa
	Prevenzione Rischi	M.5.30.10.5				m²	€ 8,96
	Prevenzione Rischi	M.5.30.20		RIVESTIMENTO CON PANNELLI RETE AD ANELLI - 6 PUNTI / Rivestimento, fasciatura ed imbragaggio di pareti rocciose e/o di grossi massi pericolanti instabili con l'utilizzo di pannelli di rete - con superficie indicativa minima pari a 15 m2 - ad anelli concatenati con sei punti di contatto. Ciascun anello è formato da un filo elementare in acciaio zincato come UNI EN 10244-2 Classe A e resistenza minima pari a 140 daN/mm², avvolto su se stesso a formazione di un trefolo con formazione a 7 fili (1+6). Anello elementare della rete di diametro massimo pari a 400 mm / Collegamenti intermedi fra i pannelli rete ad anelli eseguita con fune AMZ diametro 12 mm, con resistenza del filo elementare di 1770 N/mm², a giunzione di tutti gli anelli con gli anelli corrispettivi del pannello rete adiacente. Le giunzioni della fune dovranno essere eseguite con idonea morsettatura / Sono compresi la fornitura e la posa del materiale sopra elencato. E' altresì esclusa la forniture a posa degli ancoraggi e delle funi della struttura di sostegno (orizzontali, verticali e di maglia) / Il prezzo a metro di pannello rete ad anelli posto in opera
	Prevenzione Rischi	M.5.30.20.5		anelli realizzati con filo elementare diam. 3.0 mm		m²	€ 55,68
	Prevenzione Rischi	M.5.30.20.10		anelli realizzati con filo elementare diam. 3.5 mm		m²	€ 61,19
	Prevenzione Rischi	M.5.30.20.15		anelli realizzati con filo elementare diam. 4.0 mm		m²	€ 65,19
	Prevenzione Rischi	M.5.30.30		RIVESTIMENTO CON PANNELLI RETE AD ANELLI - 4 PUNTI / Rivestimento, fasciatura ed imbragaggio di pareti rocciose e/o di grossi massi pericolanti instabili con l'utilizzo di pannelli di rete - con superficie indicativa minima pari a 15 m2 - ad anelli concatenati con quattro punti di contatto. Ciascun anello è formato da un filo elementare in acciaio zincato come UNI EN 10244-2 Classe A e resistenza minima pari a 140 daN/mm², avvolto su se stesso a formazione di un trefolo con formazione a 7 fili (1+6). Anello elementare della rete di diametro massimo pari a 400 mm / Collegamenti intermedi fra i pannelli rete ad anelli eseguita con fune AMZ diametro 12 mm, con resistenza del filo elementare di 1770 N/mm², a giunzione di tutti gli anelli con gli anelli corrispettivi del pannello rete adiacente. Le giunzioni della fune dovranno essere eseguite con idonea morsettatura / Sono compresi la fornitura e la posa del materiale sopra elencato. E' altresì esclusa la forniture a posa degli ancoraggi e delle funi della struttura di sostegno (orizzontali, verticali e di maglia) / Il prezzo a metro di pannello rete ad anelli posto in opera
	Prevenzione Rischi	M.5.30.30.5		anelli realizzati con filo elementare diam. 3.0 mm		m²	€ 49,54
	Prevenzione Rischi	M.5.30.30.10		anelli realizzati con filo elementare diam. 3.5 mm		m²	€ 53,51
	Prevenzione Rischi	M.5.30.30.15		anelli realizzati con filo elementare diam. 4.0 mm		m²	€ 57,26
	Prevenzione Rischi	M.5.30.40		RIVESTIMENTO CON RETE IN FUNE DIAM. 8mm e FUNE DI BORDO DIAM 14mm / Fornitura e posa in opera di rivestimento di pannelli rete in fune rettangolari e fune di bordo, costruiti con funi d'acciaio AMZ con resistenza del filo elementare di 1770 N/mm², aventi fune di maglia con diametro mm 8, intrecciata passando la fune alternamente sopra e sotto alle funi che concorrono a formare gli incroci, chiusa mediante manicotto di alluminio pressato di resistenza non inferiore al 90% del carico di rottura della fune. Fune di bordo diametro 14 mm AMZ con resistenza del filo elementare di 1770 passante per le maglie perimetrali del pannello serrata ad esse con manicotto metallico pressato / Maglia quadrata con lati disposti in diagonale, incroci delle maglie rinforzati con idonei elementi di collegamento. Le dimensioni di massima dei pannelli rete non saranno inferiori a m² 9. Zincatura pannelli secondo EN 10264/2 classe B / Collegamento fra i pannelli rete in fune e gli ancoraggi predisposti, con funi d'acciaio AMZ diametro 12 mm, con resistenza del filo elementare di 1770 N/mm², in modo da creare una robusta ed omogenea cucitura fra gli stessi. Le giunzioni della fune di collegamento dovranno essere eseguite con idonea morsettatura / Sono compresi la posa del materiale sopra elencato, la fornitura e posa dei morsetti necessari alla realizzazione dell'opera, eventuale verniciatura delle funi componenti il pannello, i trasporti ed ogni altro onere per dare l'opera finita a regola d'arte / Sono esclusi gli ancoraggi e struttura di contenimento in fune d'acciaio da compensare con le relative tariffe
	Prevenzione Rischi	M.5.30.40.5		con maglia cm 20 x 20		m²	€ 48,21
	Prevenzione Rischi	M.5.30.40.10		con maglia cm 25 x 25		m²	€ 42,04
	Prevenzione Rischi	M.5.30.40.15		con maglia cm 30 x 30		m²	€ 38,31
	Prevenzione Rischi	M.5.30.50		RIVESTIMENTO CON PANNELLI RETE IN FUNE DIAM. 8 mm / Fornitura e posa in opera di rivestimento di pannelli rete in fune rettangolari costruiti con funi d'acciaio AMZ con resistenza del filo elementare di 1770 N/mm², aventi fune di maglia con diametro mm 8, intrecciata passando la fune alternamente sopra e sotto alle funi che concorrono a formare gli incroci, chiusa mediante manicotto di alluminio pressato di resistenza non inferiore al 90% del carico di rottura della fune. / Maglia quadrata con lati disposti in diagonale, incroci delle maglie rinforzati con idonei elementi di collegamento. Le dimensioni di massima dei pannelli rete non saranno inferiori a m² 9. Zincatura pannelli secondo EN 10264/2 classe B / Collegamento fra i pannelli rete in fune e le funi della struttura di sostegno con funi d'acciaio AMZ diametro 8 mm, con resistenza del filo elementare di 1770 N/mm², in modo da creare una robusta ed omogenea cucitura fra gli stessi. Le giunzioni della fune di collegamento dovranno essere eseguite con idonea morsettatura / Sono compresi la posa del materiale sopra elencato, la fornitura e posa della morsetteria necessaria alla realizzazione dell'opera, eventuale verniciatura delle funi componenti il pannello, i trasporti ed ogni altro onere per dare l'opera finita a regola d'arte / Sono esclusi gli ancoraggi e struttura di contenimento in fune d'acciaio da compensare con le relative tariffe
	Prevenzione Rischi	M.5.30.50.5		con maglia cm 20 x 20		m²	€ 42,42
	Prevenzione Rischi	M.5.30.50.10		con maglia cm 25 x 25		m²	€ 38,72
	Prevenzione Rischi	M.5.30.50.15		con maglia cm 30 x 30		m²	€ 35,02
	Prevenzione Rischi	M.5.40		PERFORAZIONI
	Prevenzione Rischi	M.5.40.10		PERFORAZIONE CON PERFORATRICE PORTATILE / Perforazione su pareti rocciose eseguita con perforatrice portatile pneumatica a rotopercussione eseguita da personale specializzato rocciatore provvisto dell' attrezzatura adeguata in roccia di qualsiasi natura e consistenza fino ad una profondità di 6.00m e fino ad un diametro di 42 mm. Compresa la pulizia del foro
	Prevenzione Rischi	M.5.40.10.5		- diametro fino a 42 mm		m	€ 45,73
	Prevenzione Rischi	M.5.40.20		PERFORAZIONE IN ROCCIA CON PERFORATRICE A MARTELLO FONDOFORO / Perforazione per ancoraggi, tiranti, micropali o ancoraggi barriere paramassi, con perforatrice pneumatica con martello fondoforo, realizzata da personale specializzato rocciatore provvisto dell' attrezzatura adeguata. Eseguita in roccia di qualsiasi natura e consistenza fino ad una profondità di 25 m. Compresa la pulizia del foro
	Prevenzione Rischi	M.5.40.20.5		- diametro fino a 90 mm		m	€ 76,51
	Prevenzione Rischi	M.5.40.20.10		- diametro compreso fra 91 e 120 mm		m	€ 79,79
	Prevenzione Rischi	M.5.40.20.15		- diametro compreso fra 121 e 150 mm		m	€ 85,69
	Prevenzione Rischi	M.5.40.30		PERFORAZIONE IN TERRENO SCIOLTO CON MARTELLO FONDOFORO / Perforazione per ancoraggi, tiranti, micropali o ancoraggi barriere paramassi, con perforatrice pneumatica con martello fondoforo, realizzata da personale specializzato rocciatore provvisto dell' attrezzatura adeguata. Eseguita in terreno sciolto di qualsiasi natura e consistenza anche con l'ausilio di rivestimento. Compresa la pulizia del foro
	Prevenzione Rischi	M.5.40.30.5		- diametro fino a 90 mm		m	€ 83,07
	Prevenzione Rischi	M.5.40.30.10		- diametro compreso fra 91 e 120 mm		m	€ 86,35
	Prevenzione Rischi	M.5.40.30.15		- diametro compreso fra 121 e 150 mm		m	€ 92,25
	Prevenzione Rischi	M.5.40.40		POSIZIONAMENTO SU PARETI ROCCIOSE PERFOR. A MARTELLO FONDOFORO / Posizionamento su pareti rocciose di perforatrice pneumatica con martello fondoforo eseguita da personale specializzato rocciatore con l'ausilio di piattaforme riposizionabili tramite argani od istallazione di piattaforme fisse realizzate con elementi di ponteggio Compresa movimentazione o smontaggio delle stesse. Se lo spostamento della perforatrice non comporta il riposizionamento dei punti di ancoraggio si ritiene compensato una sola volta
	Prevenzione Rischi	M.5.40.40.5		- per ogni posizionamento		cad.	€ 242,55
	Prevenzione Rischi	M.5.50		ANCORAGGI, TIRANTI, FUNI METALLICHE
	Prevenzione Rischi	M.5.50.10		ANCORAGGI IN FUNE SINGOLA A TREFOLI D'ACCIAIO / Fornitura e posa in parete o pendici montuose di ancoraggi formati da una fune in trefoli d'acciaio AMZ con resistenza unitaria del filo elementare di 1770 N/mm², formante sull'estremo esterno un asola contenete redancia zincata serrata tramite manicotto in alluminio pressato in stabilimento atto a garantire una resistenza dell'asola non inferiore al 90% della resistenza nominale della fune / Nel prezzo si intende compresa l'iniezione, fino a completa saturazione del foro, con boiacca di cemento addittivata con prodotti antiritiro realizzata tramite cannula di iniezione spinta fino al fondo del foro, la fornitura e posa di centratori (almeno 1 ogni metro), protezione contro l'ossidazione di tutte le parti metalliche secondo EN 10264/2 classe B / Compreso ogni onere ad esclusione della perforazione ed eventuale iniezione eccedente tre volte il volume teorico del foro, compensate con le relative tariffe
	Prevenzione Rischi	M.5.50.10.5		- diametro mm 12		m	€ 17,01
	Prevenzione Rischi	M.5.50.10.10		- diametro mm 16		m	€ 18,35
	Prevenzione Rischi	M.5.50.10.15		- diametro mm 18		m	€ 19,72
	Prevenzione Rischi	M.5.50.10.20		- diametro mm 20		m	€ 21,29
	Prevenzione Rischi	M.5.50.20		ANCORAGGI IN DOPPIA FUNE A TREFOLI D'ACCIAIO / Fornitura e posa in parete o pendici montuose di ancoraggi formati da una doppia fune in trefoli d'acciaio AMZ con resistenza unitaria del filo elementare di 1770 N/mm², formante sull'estremo esterno un asola contenete redancia zincata serrata tramite manicotto in alluminio pressato in stabilimento atto a garantire una resistenza dell'asola non inferiore al 90% della resistenza nominale delle funi / Nel prezzo si intende compresa l'iniezione, fino a completa saturazione del foro, con boiacca di cemento addittivata con prodotti antiritiro realizzata tramite cannula di iniezione spinta fino al fondo del foro, la fornitura e posa di centratori (almeno 1 ogni metro), protezione contro l'ossidazione di tutte le parti metalliche secondo EN 10264/2 classe B / Compreso ogni onere ad esclusione della perforazione ed eventuale iniezione eccedente tre volte il volume teorico del foro, compensate con le relative tariffe
	Prevenzione Rischi	M.5.50.20.5		- diametro mm 16		m	€ 21,47
	Prevenzione Rischi	M.5.50.20.10		- diametro mm 18		m	€ 23,42
	Prevenzione Rischi	M.5.50.20.15		- diametro mm 20		m	€ 26,67
	Prevenzione Rischi	M.5.50.20.20		- diametro mm 22		m	€ 30,55
	Prevenzione Rischi	M.5.50.30		ANCORAGGI IN DOPPIA FUNE SPIROIDALE IN ACCIAIO / Fornitura e posa in parete o pendici montuose di ancoraggi formati da una doppia fune spiroidale in acciaio formante sull'estremo esterno un asola contenete redancia zincata serrata tramite manicotto in alluminio pressato in stabilimento / Nel prezzo si intende compresa l'iniezione, fino a completa saturazione del foro, con boiacca di cemento addittivata con prodotti antiritiro realizzata tramite cannula di iniezione spinta fino al fondo del foro, la fornitura e posa di centratori (almeno 1 ogni metro), protezione contro l'ossidazione di tutte le parti metalliche secondo EN 10264/2 classe B / Compreso ogni onere ad esclusione della perforazione ed eventuale iniezione eccedente tre volte il volume teorico del foro, compensate con le relative tariffe
	Prevenzione Rischi	M.5.50.30.5		- diametro mm 16		m	€ 33,99
	Prevenzione Rischi	M.5.50.30.10		- diametro mm 18		m	€ 37,26
	Prevenzione Rischi	M.5.50.30.15		- diametro mm 20		m	€ 39,91
	Prevenzione Rischi	M.5.50.30.20		- diametro mm 22		m	€ 44,00
	Prevenzione Rischi	M.5.50.40		TIRAFONDI METALLICI FeB44K / Fornitura e posa in parete o pendici montuose di ancoraggi tramite tirafondi metallici per il consolidamento di pareti rocciose con barre d'acciaio FeB44K. Nel prezzo si intende compresa l'iniezione, fino a completa saturazione del foro, con boiacca di cemento addittivata con prodotti antiritiro, la fornitura e posa di idoneo golfare passacavo zincato o dado di serraggio nel caso in cui il tirafondo venga utilizzato con funzione di bullonatura (tariffa da integrare con tariffa "piastra di ripartizione"). Compreso ogni onere ad esclusione della perforazione ed eventuale iniezione eccedente tre volte il volume teorico del foro, compensate con le relative tariffe
	Prevenzione Rischi	M.5.50.40.10		- diametro mm 20		m	€ 16,43
	Prevenzione Rischi	M.5.50.40.20		- diametro mm 24		m	€ 18,54
	Prevenzione Rischi	M.5.50.40.30		- diametro mm 28		m	€ 22,11
	Prevenzione Rischi	M.5.50.40.40		- diametro mm 32		m	€ 24,19
	Prevenzione Rischi	M.5.50.50		TIRAFONDI METALLICI FeB44K - ZINCATI / Fornitura e posa in parete o pendici montuose di ancoraggi tramite tirafondi metallici per il consolidamento di pareti rocciose con barre d'acciaio FeB44K. Nel prezzo si intende compresa l'iniezione, fino a completa saturazione del foro, con boiacca di cemento addittivata con prodotti antiritiro, la fornitura e posa di idoneo golfare passacavo zincato o dado di serraggio nel caso in cui il tirafondo venga utilizzato con funzione di bullonatura (tariffa da integrare con tariffa "piastra di ripartizione"). Compreso ogni onere inclusa la protezione con zincatura secondo EN 10264/2 classe B, ad esclusione della perforazione ed eventuale iniezione eccedente tre volte il volume teorico del foro, compensate con le relative tariffe
	Prevenzione Rischi	M.5.50.50.5		- diametro mm 20		m	€ 17,66
	Prevenzione Rischi	M.5.50.50.10		- diametro mm 24		m	€ 20,39
	Prevenzione Rischi	M.5.50.50.15		- diametro mm 28		m	€ 24,58
	Prevenzione Rischi	M.5.50.50.20		- diametro mm 32		m	€ 27,27
	Prevenzione Rischi	M.5.50.60		PIASTRA DI RIPARTIZIONE PER TIRAFONDI METALLICI FeB44K / Fornitura e posa di piastra di ripartizione in acciaio zincato / Compensata per il solo peso della piastra di ripartizione
	Prevenzione Rischi	M.5.50.60.5		- piastra di ripartizione in acciaio zincato		kg	€ 3,50
	Prevenzione Rischi	M.5.50.70		ARMATURA DEI MICROPALI / Fornitura in opera di armatura per micropali costituita da barre, profili commerciali o tubi di primo impiego anche valvolati, in acciaio della qualità indicata nei tipi, compresi gli oneri di filettatura, dei manicotti di giunzione, saldature e tagli, formazione di valvole ed ogni altro onere / I tubi saranno congiunti tra loro a mezzo di appositi manicotti filettati, muniti di finestrature di fondo costituite da 2 coppie di fori di opportuno diametro, a due a due diametralmente opposti e situati, per ogni coppia, in piani orizzontali distanziati tra loro di circa mm 60 lungo l'asse del tubo
	Prevenzione Rischi	M.5.50.70.5		- tubo in acciaio Fe 360, non valvolato		kg	€ 1,27
	Prevenzione Rischi	M.5.50.70.10		- tubo in acciaio Fe 430, non valvolato		kg	€ 1,39
	Prevenzione Rischi	M.5.50.70.15		- tubo in acciaio Fe 510, non valvolato		kg	€ 1,39
	Prevenzione Rischi	M.5.50.80		TIRANTI ATTIVI PERMANENTI IN BARRA 835/1030 / Fornitura entro il foro predisposto di tirante permanente a barra in acciaio e filettatura continua con le seguenti resistenze minime dell'acciaio a snervamento 835 N/mmq e rottura 1030 N/mmq. / Compresa: / - La fornitura e posa in opera delle barre rivestite per l'intera loro lunghezza con guaina in plastica corrugata, preiniettata interamente con biacca di cemento antiritiro, nonché rivestite di guaina in plastica liscia nel solo tratto libero per permettere l'allungamento del tirante / - La fornitura ed il montaggio dei distanziatori interni di centraggio / - La fornitura ed il montaggio delle valvole di sigillatura delle guaine nonché di tutti gli ulteriori accessori necessari al corretto confezionamento del tirante / - La fornitura e posa in opera dei manicotti di giunzione delle barre nonché della relativa proteziona anticorrosiva / - La fornitura e posa in opera dei tubi d'iniezione / - Iniezioni con malta cementizia preconfezionata additivato fino ad assorbimento pari a 2 volte il diametro teorico del foro / - La fornitura e posa in opera delle piastre di contrasto con saldato tubo di raccordo alla guaina e relativi dadi conici di bloccaggio, delle eventuali sottopiastre di ripartizione, nonchè delle calotte in plastica di protezione del dado - piastre 150x120x35 / - La tesatura dei tiranti a mezzo di idonea attrezzatura / - La sigillatura finale della testata atta a proteggere la stessa dalla corrosione. Compreso ogni onere ad esclusione della perforazione compensata con la relativa tariffa
	Prevenzione Rischi	M.5.50.80.5		- Per tiranti in barra diamentro 26.50 mm		m	€ 31,97
	Prevenzione Rischi	M.5.50.80.10		- Per tiranti in barra diamentro 32 mm		m	€ 37,94
	Prevenzione Rischi	M.5.50.90		TIRANTI ATTIVI PERMANENTI IN BARRA 450/600 / Fornitura entro il foro predisposto di tirante permanente a barra in acciaio e filettatura continua con le seguenti resistenze minime dell'acciaio a snervamento 450 N/mmq e rottura 600 N/mmq / Compresa: / - La fornitura e posa in opera delle barre rivestite per l'intera loro lunghezza con guaina in plastica corrugata, preiniettata interamente con biacca di cemento antiritiro, nonché rivestite di guaina in plastica liscia nel solo tratto libero per permettere l'allungamento del tirante / - La fornitura ed il montaggio dei distanziatori interni di centraggio / - La fornitura ed il montaggio delle valvole di sigillatura delle guaine nonché di tutti gli ulteriori accessori necessari al corretto confezionamento del tirante / - La fornitura e posa in opera dei manicotti di giunzione delle barre nonché della relativa proteziona anticorrosiva / - La fornitura e posa in opera dei tubi d'iniezione / - Iniezioni con malta cementizia preconfezionata additivato fino ad assorbimento pari a 2 volte il diametro teorico del foro / - La fornitura e posa in opera delle piastre di contrasto con saldato tubo di raccordo alla guaina e relativi dadi conici di bloccaggio, delle eventuali sottopiastre di ripartizione, nonchè delle calotte in plastica di protezione del dado - piastre 150x120x35 / - La tesatura dei tiranti a mezzo di idonea attrezzatura / - La sigillatura finale della testata atta a proteggere la stessa dalla corrosione. Compreso ogni onere ad esclusione della perforazione compensata con la relativa tariffa
	Prevenzione Rischi	M.5.50.90.5		- Per tiranti in barra diamentro 25 mm		m	€ 23,96
	Prevenzione Rischi	M.5.50.90.10		- Per tiranti in barra diamentro 32 mm		m	€ 31,78
	Prevenzione Rischi	M.5.50.100		TIRANTI ATTIVI PERMANENTI IN TREFOLI / Fornitura e posa in opera, nei fori predisposti nel terreno, di tiranti di ancoraggio attivi di tipo permanente formanti da trefoli di acciaio 6/10" composti da n. 7 fili d'acciaio armonico 5 mm compreso: la fornitura dei trefoli rivestiti all'origine con guaine in PVC o con materiali similari anticorrosivi, la posa in opera del tirante completo di tutti gli opportuni distanziatori ed accessori in modo da mantenere i trefoli nella loro giusta posizione; la fornitura e posa in opera di tubi, valvole e di tutti gli accessori necessari per la esecuzione delle iniezioni, la fornitura e posa in opera di guaina flessibile in PVC nella parte libera del tirante a protezione sia del fascio di trefoli che del tubo di iniezione, la fornitura e posa in opera della testata di ancoraggio del tirante, tesatura a mezzo di opportuni martinetti oleodinamici ed i controlli necessari, la sigillatura finale della testata del tirante per dare il tirante completo in esercizio ed ogni altro onere inerente
	Prevenzione Rischi	M.5.50.100.5		- per tensione richiesta di t 30		m	€ 24,41
	Prevenzione Rischi	M.5.50.100.10		- per tensione richiesta di t 45		m	€ 26,88
	Prevenzione Rischi	M.5.50.100.15		- per tensione richiesta di t 60		m	€ 30,60
	Prevenzione Rischi	M.5.50.100.20		- per tensione richiesta di t 75		m	€ 33,41
	Prevenzione Rischi	M.5.50.110		INIEZIONI PER MICROPALI / Iniezione di una miscela costituita da kg 100 di cemento tipo 425, l 50 di acqua e kg 1 di additivo antiritiro, compresa la fornitura del cemento, dell'acqua, dell'additivo, dell'energia elettrica, dei carburanti e dei lubrificanti per il funzionamento delle attrezzature ed ogni altro onere per dare il lavoro eseguito a regola d'arte
	Prevenzione Rischi	M.5.50.110.5		- per kg 100 di miscela		100kg	€ 31,59
	Prevenzione Rischi	M.5.50.120		INIEZIONI PER TIRANTI / Iniezione di una miscela costituita da kg 100 di cemento tipo 425, l 50 di acqua e kg 1 di additivo antiritiro, compresa la fornitura del cemento, dell'acqua, dell'additivo, dell'energia elettrica, dei carburanti e dei lubrificanti per il funzionamento delle attrezzature ed ogni altro onere per dare il lavoro eseguito a regola d'arte
	Prevenzione Rischi	M.5.50.120.5		- per kg 100 di miscela		100kg	€ 46,31
	Prevenzione Rischi	M.5.50.130		FUNE DI ACCIAIO AMZ / Fornitura e posa in opera in parete o pendici montuose di fune in trefoli d' acciaio zincato AMZ (Anima Metallica Zincata) per la realizzazione di struttura di sostegno e per orditure di maglia (rete armata) di rivestimenti in rete metallica a doppia torsione per la sostituzione e manutenzione di strutture paramassi. Compresa la zincatura secondo EN 10264/2 classe B, tesatura, fornitura e posa di redance ed idonea morsettatura
	Prevenzione Rischi	M.5.50.130.5		- diametro mm 8		m	€ 7,71
	Prevenzione Rischi	M.5.50.130.15		- diametro mm 12		m	€ 8,16
	Prevenzione Rischi	M.5.50.130.20		- diametro mm 16		m	€ 11,91
	Prevenzione Rischi	M.5.50.130.25		- diametro mm 20		m	€ 15,33
	Prevenzione Rischi	M.5.50.130.30		- diametro mm 22		m	€ 17,85
	Prevenzione Rischi	M.5.50.140		FUNE DI ACCIAIO ATZ / Fornitura e posa in opera in parete o pendici montuose di fune in trefoli d' acciaio zincato ATZ (Anima Tessile Zincata) per la realizzazione di struttura di sostegno e per orditure di maglia (rete armata) di rivestimenti in rete metallica a doppia torsione per la sostituzione e manutenzione di strutture paramassi. Compresa la zincatura secondo EN 10264/2 classe B, la tesatura, fornitura e posa di redance ed idonea morsettatura
	Prevenzione Rischi	M.5.50.140.5		- diametro mm 16		m	€ 11,64
	Prevenzione Rischi	M.5.50.140.10		- diametro mm 20		m	€ 15,16
	Prevenzione Rischi	M.5.60		BARRIERE PARAMASSI
	Prevenzione Rischi	M.5.60.10		STRUTTURA PARAMASSI LEGGERA CON PROFILATI HEA 120 / Fornitura e posa in opera in sommità a murature esistenti di barriera paramassi posta entro i primi m 40,00 dal piano viabile, d'altezza di cm 150 ÷ 200 costituita da: / - ritti di testa ed intermedi in travi d'acciaio tipo HEA 120 posti ad interasse di m 5,00, detti ritti saranno ancorati con barre d'acciaio e relativi bulloni posizionati verticalmente su murature esistenti; / - cavi longitudinali d'acciaio AMZ nuovi del ø di mm 16, posti longitudinalmente alla distanza di cm 20 ÷ 30 uno dall'altro, fissati ai ritti con cravatte in profilati a "U" da mm 60 e con sedi di scorrimento passacordine realizzate con detti profili saldati ogni 20 ÷ 30 cm; / - putrelle munite al piede di piastra di base delle dimensioni minime di cm 30 x 30, appositamente rinforzate e fissate tramite barre ad aderenza migliorata con testa filettata del diametro di mm 20 e lunghezza di cm 50 ÷ 80 e cementate con malte speciali antiritiro nei fori predisposti nel muro esistente; / - doppio strato di rete metallica composto da rete metallica zincata con maglie di cm 2,5 x 2,5 e filo di Ø minimo mm 0,7 e strato sovrapposto di rete metallica zincata a doppia torsione con maglia di cm 8 x 10 e filo del diametro di mm 2,7, fissate fra di loro e alle funi metalliche a mezzo di legatura con filo di ferro; / - compresi, la formazione dei cantieri, il taglio delle ceppaie ed arbusti lungo l'area d'intervento, la coloritura con due mani d'antiruggine e vernice a scelta della D.L. di tutti i ritti, la tirantatura e morsettatura e di quant'altro occorra per dare l'opera finita a perfetta regola d'arte. Le campate saranno posizionate seguendo l'ottimale andamento morfologico della zona interessata dai lavori e nel caso fossero superiori a m 15,00 di lunghezza dovranno essere posti dei tiranti di monte ogni 15,00 m. Nel caso detta barriera venga realizzata su terreno mediante la costruzione di plinti delle dimensioni di cm 50 x 50 x 70 con i ritti annegati nei plinti in cls dovrà essere conteggiato a parte il prezzo del calcestruzzo e dell'eventuale ferro d'armatura per la realizzazione dei plinti stessi
	Prevenzione Rischi	M.5.60.10.5		con altezza dei ritti di cm 150		m²	€ 118,00
	Prevenzione Rischi	M.5.60.10.10		con altezza dei ritti di cm 200		m²	€ 127,00
	Prevenzione Rischi	M.5.60.20		BARRIERA PARAMASSI A DISSIPAZIONE DI ENERGIA / Fornitura e realizzazione di barriera paramassi deformabile a dissipazione di energia con altezza di intercettazione come definito negli elaborati grafici costituita da: / - piedritti in acciaio zincato sia tubolari che in profilati HEA, HEB, IPE ecc. disposti ad interassi non superiori a 10,00 m / - sistema di vincolo del piedritto alla fondazione tramite cerniera almeno unidirezionale / - struttura di intercettazione formata da pannelli di rete in fune con orditura a maglia quadra, romboidale o con orditura ad anelli concatenati; alla rete principale dovrà essere sovrapposta una maglia a intreccio più fine per arrestare il moto di piccoli elementi lapidei / - struttura di collegamento formata da controventi longitudinali (nel piano della barriera) e da controventi di monte ed eventuali controventi di valle in funi d'acciaio tesati secondo le indicazioni del produttore / - eventuale sistema di assorbimento di energia formato da dissipatori o freni disposti sui controventi o sul perimetro della struttura di intercettazione / - giunzione delle funi metalliche con modalità e morsettatura a norma UNI EN 13411 o tramite manicotto metallico pressato in officina / Protezione contro l'ossidazione di tutte le parti metalliche: / - Funi in trefoli d'acciaio secondo EN 10264/2 classe B / - Carpenteria metallica acciaio protezione a mezzo di zincatura a caldo secondo UNI EN ISO 1461 e a bagno elettrolitico per le componenti metalliche minori secondo UNI 2081/89 / - Morsettature ed eventuali grilli protezione secondo UNI 2081/89 / - Filo elementare per reti ad anelli protezione come UNI EN 10244-2 ClasseA / - Funi d'acciaio componenti i pannelli di rete in fune protezione come EN 10264/2 classe B / Le caratteristiche della barriera sono comprovate da una prova in vera grandezza in campo dinamico in scala reale con almeno tre campate, opportunamente certificate da un istituto riconosciuto. Le caratteristiche della barriera sottoposta all'urto di prova corrispondono alle caratteristiche del prodotto in fornitura e sono in grado di arrestare il blocco di massa nota, in caduta libera, animato da un'energia cinetica pari a quella di classificazione della barriera, con velocità di traslazione al momento dell'impatto non inferiore a 25 m/sec. Altezza residua superiore al 50% dell'altezza nominale / Relazione tecnica fornita dal produttore in cui si evinca: / - massimo spostamento verso valle della barriera nell'impatto con il masso; / - forze trasmesse agli ancoraggi; / - descrizione e caratteristiche di tutti i materiali componenti la barriera dichiarandone il grado di protezione contro l'ossidazione; / - manuale di montaggio completo di tavole illustrative e relazione di montaggio; / - piano di lavorazione e controllo a cui l'impresa esecutrice dovrà attenersi, compilare, e sottoscrivere a fine lavori; / - manuale delle manutenzioni / La barriera verrà computata a superficie calcolando lo sviluppo orizzontale della stessa per ogni tratta moltiplicata per l'altezza di intercettazione della barriera secondo l'inclinazione di posa della barriera stessa / Sono compensati gli oneri per la realizzazione dei plinti in c.a. mentre sono esclusi gli oneri per la realizzazione delle fondazioni ed ancoraggi. Sono altresì compresi gli oneri per l'esecuzione delle prove di estrazione che dovranno essere eseguite su almeno un ancoraggio (di monte o laterale) per ogni tratta di barriere prevista e ogni qualvolta i terreni presentino significative variazioni delle caratteristiche geologiche
	Prevenzione Rischi	M.5.60.20.5		per classe di livello di energia 2 (MEL >= KJ 500)		m²	€ 163,46
	Prevenzione Rischi	M.5.60.20.10		per classe di livello di energia 4 (MEL >= KJ 1500)		m²	€ 190,80
	Prevenzione Rischi	M.5.60.20.15		per classe di livello di energia 5 (MEL >= KJ 2000)		m²	€ 203,12
	Prevenzione Rischi	M.5.60.20.20		per classe di livello di energia 6 (MEL >= KJ 3000)		m²	€ 273,10
	Prevenzione Rischi	M.5.70		SOVRAPPREZZI E PROVE ORDINATE
	Prevenzione Rischi	M.5.70.10		SOVRAPPREZZO ALLE OPERE DA ROCCIATORE / Sovrapprezzo alle opere da rocciatore per esecuzione delle stesse ad una altezza superiore a m 40,00 dal piano viabile, a ristoro dei maggiori oneri derivanti dalla necessità di ricorrere al teletrasporto o all'elitrasporto delle attrezzature e dei materiali / Il presente sovrapprezzo non può essere applicato alla tariffa "allestimento cantiere per lavori aree disagiate"
	Prevenzione Rischi	M.5.70.10.5				%	€ 10,00
	Prevenzione Rischi	M.5.70.20		PROVE ORDINATE / Rimborso delle spese per l'effettuazione delle prove in sito e di laboratorio ordinate dalla D.L
	Prevenzione Rischi	M.5.70.20.5		prove di trazione per ancoraggi -per ogni 100 KN ordinato		cad.
	Prevenzione Rischi	M.5.70.20.10		prove di laboratorio -per ogni 100 KN ordinato		cad.
	Prevenzione Rischi	M.10		OPERE FERMANEVE
	Prevenzione Rischi	M.10.10		SCAVI E SISTEMAZIONI
	Prevenzione Rischi	M.10.10.10		SCAVI DI FONDAZIONE RASTRELLIERE / Scavo di fondazione o sbancamento eseguito a macchina o a mano su terreno a forte pendenza per la costituzione di fondazioni di opere fermaneve (rastrelliere da neve), secondo la sezione tipo convenzionale pari a mq 0,35 per le soglie e a mq 0,46 per le piastre, ed a campioni di qualsiasi natura e consistenza, asciutta, bagnata o melmosa, od in presenza di acqua fino a 20 cm rispetto al livello naturale, esclusa la sola roccia da mina ma compresi conglomerati naturali, e trovanti rocciosi fino a mc 0.2; compreso altres la sbadacchiatura degli scavi, il ragguagliamento delle pareti scavate, compreso il reinterro delle fondazioni, costipamento e sistemazione superficiale con inerbimento
	Prevenzione Rischi	M.10.10.10.5				m³	€ 25,50
	Prevenzione Rischi	M.10.10.20		SCAVO IN ROCCIA / Scavo di sbancamento in roccia da mina e trovanti superiori a m³ 0.2, eseguito a macchina o a mano compreso la sbadacchiatura degli scavi, il ragguagliamento delle pareti scavate, compreso il reinterro, costipamento e sistemazione superficiale con inerbimento
	Prevenzione Rischi	M.10.10.20.5				m³	€ 391,00
	Prevenzione Rischi	M.10.10.30		RIPULITURA / Ripulitura area intervento rimboschimento mediante taglio raso del cespugliame (rododendro, ginepro, ontano) con allontanamento a discarica del fasciame di risulta
	Prevenzione Rischi	M.10.10.30.5				m²	€ 0,06
	Prevenzione Rischi	M.10.10.40		RIMBOSCHIMENTO / Rimboschimento delle zone interessate dalle rastrelliere e/o cavalletti con impianto di essenze "pino cembro", "abete rosso" con densità di circa 2000 piantine per ettaro, usando trapianti 2+2 in fitocella previa apertura di modesti fori fatti a piccone o cavicchio, evitando buche o piazzole che potrebbero favorire fenomeni erosivi
	Prevenzione Rischi	M.10.10.40.5				m²	€ 0,27
	Prevenzione Rischi	M.10.10.50		FALLANZE / Integrazione, nel primo anno successivo all'impianto, delle lesioni causate da presumibili fallanze (in media del 20% circa)
	Prevenzione Rischi	M.10.10.50.5				m²	€ 0,27
	Prevenzione Rischi	M.10.20		STRUTTURE FERMANEVE
	Prevenzione Rischi	M.10.20.10		FONDAZIONE PER PONTI DA NEVE / Realizzazione di fondazioni per i puntoni dei ponti da neve costituite da un micropalo con foro di perforazione del diametro di 101 mm, di lunghezza variabile in funzione delle caratteristiche dei terreni (prevista in progetto), compresa fornitura e posa in opera di armatura costituita da un tubo in acciaio Fe 510 senza saldatura, con diam. estremo pari a 76,1 mm, dello spessore di 7,1 mm per i puntoni He 160 A e 4 mm per i puntoni HE140A / I fori per i micropali dovranno essere eseguiti mediante l'impiego di sonde a rotopercussione, con rivestimento, se necessario ad impedire l'ostruzione del foro, realizzati in terreno di qualsiasi natura, stratificazione, durezza e consistenza, inclusa anche la roccia da mina ed i trovanti di qualsiasi dimensione / Nel prezzo è compreso e compensato l'onere eventuale dell'infissione del tubo-forma, fino alla profondità richiesta, da ritirarsi durante la realizzazione del fusto, oppure della posa di idonea controcamicia in lamierino ed il rilascio nel foro, onde prevenire eventuali occlusioni e seguendo le impositive indicazioni della D.L / Il riempimento dei fori dovrà essere effettuato mediante getto di malta dosata a 600 kg di cemento R425 per mc di impasto, con RcK>=35 N/mm² rapporto acqua-cemento minore di 0,50 / E' compreso qualunque assorbimento di malta per la realizzazione dei micropali come pure quello richiesto per la realizzazione di eventuali bonifiche sia superficiali che profonde; compresa la fornitura e posa in opera attorno al tubo di armatura di idonea calza in t.n.t. atta ad impedire eccessivi assorbimenti; comprese le prove di carico, con carico pari a 1,5 volte quello di esercizio, nella misura di 1 ogni 100 con minimo 2 prove secondo la normativa vigente; compreso ogni onere derivante dal trasporto, anche in elicottero, della manodopera e delle attrezzature, dime, rotopercussori, compressori ed ogni altro mezzo meccanico e non, nonchè per la formazione dei cantieri di base ed in quota; compresa la sistemazione del terreno atta a prevenire ogni dissesto di ordine idrogeologico; compreso ogni onere derivante dall'esecuzione di idoneo collegamento con i puntoni e quant'altro serve per dare il lavoro finito a regola d'arte
	Prevenzione Rischi	M.10.20.10.5				m	€ 146,20
	Prevenzione Rischi	M.10.20.20		TIRANTI PER PONTI DA NEVE / Realizzazione di fondazioni per ponte da neve costituite da ancoraggi dei montanti con foro di perforazione del diametro di 100 mm variabile in funzione delle caratteristiche dei terreni (prevista in progetto) armati con barra in acciaio, ad aderenza migliorata FeB44K, filettata all'estremità superiore, completa di dadi, controdadi e rondelle, del diametro di mm 32 per i montanti IPE 270 di mm 30 per i montanti IPE 220 / I fori per i tiranti dovranno essere eseguiti mediante l'impiego di sonde a rotopercussione, con rivestimento, se necessario ad impedire l'ostruzione del foro, realizzati in terreno di qualsiasi natura, stratificazione, durezza e consistenza, inclusa anche la roccia da mina ed i trovanti di qualsiasi dimensione / E' compreso e compensato l'onere eventuale dell'infissione del tubo-forma, fino alla profondità richiestà, da ritirarsi durante la realizzazione del fusto, oppure della posa di idonea controcamicia in lamierino ed il rilascio nel foro, onde prevenire eventuali occlusioni e seguendo le impositive indicazioni della D.L / Il riempimento dei fori dovrà essere effettuato mediante getto di malta dosata a 600 kg di cemento R425 per mc di impasto, con Rck>=35 N/mm² e rapporto acqua-cemento minore di 0,50 / E' compreso qualunque assorbimento di malta per la realizzazione dei tiranti come pure quello richiesto per la realizzazione di eventuali bonifiche sia superficiali che profonde / Sono compresi nel prezzo unitario: / - la tesatura e le prove di carico dei tiranti ad un carico pari a 1,5 volte quello di esercizio, nella misura del 2%-5% del totale e secondo la normativa vigente; / - ogni onere derivante dal trasporto, anche in elicottero, della manodopera e delle attrezzature, materiali, dime, rotopercussori, compressori ed ogni mezzo meccanico e non, nonchè per la formazione di cantieri di base ed in quota; / - la sistemazione del terreno atta a prevenire ogni dissesto di ordine idrogeologico compreso ogni onere per il collegamento con il montante ed ogni quant'altro serve per dare il lavoro finito a regola d'arte
	Prevenzione Rischi	M.10.20.20.5				m	€ 146,20
	Prevenzione Rischi	M.10.20.30		PONTI DA NEVE DI BORDO / Fornitura, assemblaggio, trasporto e posa in opera di ponti da neve tipo classico, per strutture di margine, disposti secondo le curve di livello, come indicato in planimetria progettuale e secondo le risultanze dell'indagine diretta sul terreno; / Le caratteristiche costruttive saranno esattamente quelle indicate negli elaborati di progetto esecutivi e verificate dai calcoli statici e corrispondenti a: / - HK = 3,70 m; / - DK = 2,90 m; / - Disposizione continua / La struttura sarà composta da: / - n° 2 montanti IPE 270 in Fe 430, di lunghezza pari a mm 2800; / - n° 2 puntoni HE 160 A in Fe 430 di lunghezza pari a mm 2900; / - n° 4 prolunghe UNP 120 Fe 430 di lunghezza pari a 1500 mm; / - n° 6 longarine in lamiera pressopiegata Fe 510, spessore 5/10 e sviluppo 410 mm, di lunghezza pari a 4500 mm / Ogni ponte sarà completo di piastre di spessoramento e di irrigidimento, perni e pezzi speciali di collegamento montante-tirante di ancoraggio, bulloneria, dadi, controdadi, rosette ed ogni accessorio per dare la struttura completa e finita a regola d'arte / Solamente i bulloni sono zincati, classe 8.8 / E' compreso ogni onere per eseguire tutte le opere secondo i disegni di dettaglio particolareggiati di progetto, ogni collegamento con le fondazioni e quanto necessario per l'esecuzione a perfetta regola d'arte / Misura dei ponti a numero di strutture complete
	Prevenzione Rischi	M.10.20.30.5				cad.	€ 2.175,00
	Prevenzione Rischi	M.10.20.40		PONTI DA NEVE INTERNI / Fornitura, assemblaggio, trasporto in alta quota e posa in opera di ponti da neve per strutture interne, disposti come indicato in planimetria e profilo di progetto; secondo le risultanze dell'indagine diretta sul terreno e del relativo tracciamento secondo le curve di livello, quest'ultimo eseguito dalla Ditta in accordo con la D.L / Le caratteristiche costruttive corrispondono a quelle indicate nei particolari di progetto esecutivi e verificate dai calcoli statici e corrispondenti a: / - H K = 3,70 m; / - D K = 2,90 m; / - Disposizione continua / La struttura è composta da: / - n° 2 montanti IPE 220 in Fe 430 di lunghezza pari a mm 2800; / - n° 2 puntoni HE140 A Fe 430 di lunghezza pari a mm 2900; / - n° 4 prolunghe UNP 100 Fe 430 di lunghezza pari a mm 1500; / - n° 6 longarine in lamiera pressopiegata (Fe510), spessore 5/10 e sviluppo 410 mm, di lunghezza pari a 4500 mm / Ogni ponte sarà completo di piastre di spessoramento e di irrigidimento perni e pezzi speciali di collegamento montante-puntone e montante-tirante di ancoraggio, bulloneria, dadi, controdadi, rosette ed ogni accessorio per dare la struttura completa e finita regola d'arte / Solamente i bulloni saranno elettrozincati, classe 8.8 / E' compreso ogni onere per l'esecuzione di tutte le opere secondo i disegni di progetto esecutivi, ogni collegamento con le fondazioni e quanto altro necessario per dare l'opera finita a perfetta regola d'arte
	Prevenzione Rischi	M.10.20.40.5				cad.	€ 1.695,00
	Prevenzione Rischi	M.10.20.50		GRIGLIA DI COLLEGAMENTO / Fornitura assemblaggio, trasporto in alta quota e posa in opera della griglia di collegamento composta da: / - n° 6 longarine di lunghezza 2500 mm, in acciaio Fe 510, in lamiera stampata ad omega, spessore 5 mm, come è indicato nei particolari verificato nella relazione tecnico-analitica di progetto; / - n° 2 travi di collegamento UNP 80 (Fe 360) per il fissaggio delle longarine; / - n° 12 staffe e relativa bulloneria zincata per il bloccaggio degli elementi ai moduli / Ogni struttura sarà completata con ogni accessorio e lavoro manuale per il montaggio e l'effettuazione dei collegamenti tra i ponti, a regola d'arte
	Prevenzione Rischi	M.10.20.50.5				cad.	€ 958,00
	Prevenzione Rischi	M.10.20.60		PANNELLI FRANGIVENTO / Fornitura, montaggio, trasporto in alta quota e posa in opera di pannelli frangivento come da disegno particolareggiato, lunghezza pari a 4000 mm, costituiti da: / - n° 2 puntoni realizzati in HE 100A, di lunghezza pari a 3500 mm; / - n° 14 longherine di collegamento, realizzate in lamiera stampata in profilati da 30 X 80 X 40 X 80 X 30 X 2, di lunghezza pari a 4000 mm; / - n° 3 tiranti in corda d'acciaio diam. 12, lungh. 1,5 mt. inghisati in perforazioni diam. 100 mm; / - n° 3 collegamenti fra struttura metallica e fondazioni sono previsti realizzati in fune d'acciaio e tenditori per la regolazione dell'inclinazione dei deflettori. / Il tutto comprensivo di bulloneria, funi d'acciaio, morsetti e quanto altro necessario per una corretta esecuzione dei lavori, il tutto a regola d'arte e secondo gli ordini impartiti dalla D.L.
	Prevenzione Rischi	M.10.20.60.5				m	€ 221,00
	Prevenzione Rischi	M.10.20.70		RETI DA NEVE Dk=3,0 m. / Fornitura e posa in opera, anche in alta quota con utilizzo dell'elicottero, di barriera ferma neve, del tipo in pannelli di rete, prodotta in regime di qualità ISO 9001:2000. La barriera sarà costituita da puntoni o montanti in tubolare, di acciaio Fe 510 zincato a fuoco, per reti da neve elastiche, aventi altezza pari a ml 3.6 circa, disposti ad interasse di m 4.0, con diametro esterno di mm 159 ed interno di mm 147.6 e comunque spessore non inferiore a mm 5.7; i montanti posti alle testate di ogni fila avranno diametro esterno di mm 168.3 ed interno di mm 155.7 e comunque spessore non inferiore a mm 6.3 con altezza di m 3.6 circa. / I montanti saranno inoltre dotati alla base di semisfera concava, di acciaio Fe 510 zincato a fuoco, compresa nella lunghezza dei pali, atta a contenere il perno, anch'esso semisferico, solidale con la piastra bombata di fondazione al fine di costituire una cerniera omnidirezionale. I Puntoni saranno muniti nella parte superiore di n° 2 spine passanti, del diametro di mm 42.4, da inserire in opera nei cinque ordini di fori predisposti sui montanti ad interasse di mm 120, per l'ancoraggio dei controventi e delle reti. / Ogni montante sarà inoltre mantenuto in posizione subverticale da controventatura a valle, messa in opera con l'inclinazione evidenziata negli allegati disegni e comunque prescritta all'atto dell'esecuzione dalla D.L., formata con funi del diametro di mm 16 in acciaio zincato, con anima metallica, di classe pari a 1770 N/mm² e resistenza non inferiore a 168 kN, verniciate di colore verde ecologico e munite, al fine di assicurarne l'accoppiamento con le spine passanti predisposte sul montante, di un'asola pressata di lunghezza non inferiore a mm 370 chiusa con un manicotto in alluminio pressato con resistenza non inferiore al carico di rottura. Il fissaggio di ogni testa libera del controvento avverrà mediante quattro morsetti in acciaio zincato, tab. UNI EN 13411, posizionati in modo tale che il primo formi un'asola che misurata a riposo abbia all'interno lunghezza di mm 250 e gli altri a distanza non inferiore a mm 120 fra di loro, avendo l'avvertenza di lasciare liberi 150-200 mm sulla testa della fune / Fornitura e posa in opera di reti triangolari da neve costituite con funi in fili di acciaio zincati ed anima in acciaio con resistenza di 1770 N/mm2, verniciate con antiruggine di colore verde ecologico, aventi, nelle zone non di bordo, fune perimetrale di diametro mm 16 in acciaio zincato, con anima metallica, di classe pari a 1770 N/mm² e resistenza non inferiore a 168 kN, e nelle zone di bordo, fune perimetrale di diametro mm 18 in acciaio zincato, con anima metallica, di classe pari a 1770 N/mm² e resistenza non inferiore a 220 kN verniciate di colore verde ecologico e chiuse agli estremi con manicotto in alluminio pressato di resistenza uguale al carico di rottura. La fune costituente la rete, del diametro di mm 8 e della resistenza non inferiore ai 38 kN, sarà intrecciata in modo regolare ed alterno a formare una maglia quadrata di lato 250 mm i cui incroci saranno fissati da borchie a croce non tagliata in acciaio stampato di spessore pari a mm 2, galvanizzate, con spessore minimo 0,015 mm chiuse a pressione. I pannelli saranno di due tipi: / · Il pannello principale, i cui vertici inferiori sono rinforzati da redance tubolari zincate, con spessore minimo 0,015 mm, ha base di lunghezza pari a circa 3950 mm e altezza, compresa l'asola superiore di collegamento con il puntone, del diametro di mm 180, di circa mm 3690 / · Il pannello secondario, il cui vertice inferiore è rinforzato da una redancia tubolare zincata con spessore minimo 0,015 mm ed i cui vertici superiori sono costituiti da asole, del diametro di mm 180, per il collegamento con il puntone, ha base di lunghezza pari a circa 4000 mm e altezza di circa 3550 mm / Tali reti saranno disposte in maniera da formare una barriera continua disponendo in successione alternata i due tipi di reti, iniziando e terminando la barriera con la rete che ha il vertice in alto / Fornitura e posa in opera di strisce diagonali di ricoprimento, costruite con rete a maglia quadrata di mm 25x25 o da 50x50 di filo di ferro del diametro non inferiore a mm 2.0 a forte zincatura secondo la norma DIN 2078. Le fasce di rete da mm 25x25 della larghezza di m 0.50 dovranno essere sovrapposte ai pannelli triangolari, in modo tale da garantire una copertura pari al 50 % della superficie totale, mentre in alternativa la rete a maglie 50x50 mm dovrà essere sovrapposta su tutta l'area dei pannelli triangolari e ad essi vincolata solidarmente a mezzo di idonee legature in acciaio zincato. Il numero di legature a metro quadrato e la loro tipologia saranno fissate dalla D.L. in fase di esecuzione dei lavori / Fornitura e posa in opera di fune di rinforzo laterale della rete; tale fune di diametro 22 mm sarà in acciaio zincato ed anima in acciaio con resistenza di 1900 N/mm² e verrà verniciata con antiruggine di colore verde ecologico. La fune di rinforzo sarà costituita da un unico tratto recante a metà un'asola chiusa con manicotto in alluminio pressato con resistenza pari al carico di rottura del cavo, da fissare tra le spine passanti già predisposte sui montanti, infilata sui bordi delle sole reti laterali cucendo ogni maglia laterale con la fune perimetrale e chiusa ad ogni estremità mediante infilaggio ad apposito apparecchio di unione dell'ancoraggio a monte con cinque morsetti in acciaio zincato, tab. UNI EN 13411, il primo dei quali crei un'asola che misurata a riposo abbia all'interno un diametro di 350 mm e gli altri disposti a 120 mm di distanza fra di loro, avendo l'avvertenza di lasciare liberi 180-230 mm sulla testa della fune / Fornitura e posa in opera di collegamento reti ancoraggio a monte per reti da neve in funi di acciaio zincato ed anima in acciaio di classe 1770 N/mm2, del diametro minimo di 12 mm, e resistenza non inferiore a 100 kN, verniciati con antiruggine verde, che unisca, mediante infilaggio, con almeno 4 avvolgimenti, le redance di tre reti. La fune di collegamento sarà chiusa con 8 morsetti in acciaio con fusione zincata a caldo, tab. UNI EN 13411, posizionati a mm 80 l'uno dall'altro avendo l'avvertenza di lasciare liberi mm 80-120 sulle estremità delle funi
	Prevenzione Rischi	M.10.20.70.5				m	€ 647,00
	Prevenzione Rischi	M.10.20.80		RETI DA NEVE Dk=4,0 m. / Fornitura e posa in opera, anche in alta quota con utilizzo dell'elicottero, di barriera ferma neve, del tipo in pannelli di rete, prodotta in regime di qualità ISO 9001:2000. La barriera sarà costituita da puntoni o montanti in tubolare, di acciaio Fe 510 zincato a fuoco, per reti da neve elastiche, aventi altezza pari a ml 4.7 circa, disposti ad interasse di m 3.5, con diametro esterno di mm 193.7 ed interno di mm 181.1 e comunque spessore non inferiore a mm 6.3; i montanti posti alle testate di ogni fila avranno diametro esterno di mm 219.0 ed interno di mm 206.4 e comunque spessore non inferiore a mm 6.3 con altezza di m 4.7 circa / I montanti saranno inoltre dotati alla base di semisfera concava, di acciaio Fe 510 zincato a fuoco, compresa nella lunghezza dei pali, atta a contenere il perno, anch'esso semisferico, solidale con la piastra bombata di fondazione al fine di costituire una cerniera omnidirezionale. I Puntoni saranno muniti nella parte superiore di n° 2 spine passanti, del diametro di mm 51, da inserire in opera nei cinque ordini di fori predisposti sui montanti ad interasse di mm 120, per l'ancoraggio dei controventi e delle reti. / Ogni montante sarà inoltre mantenuto in posizione subverticale da controventatura a valle, messa in opera con l'inclinazione evidenziata negli allegati disegni e comunque prescritta all'atto dell'esecuzione dalla D.L., formata con funi del diametro di mm 18 in acciaio zincato, con anima metallica, di classe pari a 1770 N/mm² e resistenza non inferiore a 220 kN, verniciate di colore verde ecologico e munite, al fine di assicurarne l'accoppiamento con le spine passanti predisposte sul montante, di un'asola pressata di lunghezza non inferiore a mm 370 chiusa con un manicotto in alluminio pressato con resistenza non inferiore al carico di rottura. Il fissaggio di ogni testa libera del controvento avverrà mediante quattro morsetti in acciaio zincato, tab. UNI EN 13411, posizionati in modo tale che il primo formi un'asola che misurata a riposo abbia all'interno lunghezza di mm 250 e gli altri a distanza non inferiore a mm 120 fra di loro, avendo l'avvertenza di lasciare liberi 150-200 mm sulla testa della fune / Fornitura e posa in opera di reti triangolari da neve costituite con funi in fili di acciaio zincati ed anima in acciaio con resistenza di 1770 N/mm2, verniciate con antiruggine di colore verde ecologico, aventi, nelle zone non di bordo, fune perimetrale di diametro mm 18 in acciaio zincato, con anima metallica, di classe pari a 1770 N/mm² e resistenza non inferiore a 220 kN, e nelle zone di bordo, fune perimetrale di diametro mm 18 in acciaio zincato, con anima metallica, di classe pari a 1770 N/mm² e resistenza non inferiore a 220 kN verniciate di colore verde ecologico e chiuse agli estremi con manicotto in alluminio pressato di resistenza uguale al carico di rottura. La fune costituente la rete, del diametro di mm 8 e della resistenza non inferiore ai 38 kN, sarà intrecciata in modo regolare ed alterno a formare una maglia quadrata di lato 250 mm i cui incroci saranno fissati da borchie a croce non tagliata in acciaio stampato di spessore pari a mm 2, galvanizzate, con spessore minimo 0,015 mm chiuse a pressione. I pannelli saranno di due tipi: / · Il pannello principale, i cui vertici inferiori sono rinforzati da redance tubolari zincate, con spessore minimo 0,015 mm ed il cui vertice superiore è completo di asola per il fissaggio al puntone; / · Il pannello secondario, il cui vertice inferiore è rinforzato da una redancia tubolare zincata con spessore minimo 0,015 mm ed i cui vertici superiori sono costituiti da asole, del diametro di mm 180, per il collegamento con il puntone; / Tali reti saranno disposte in maniera da formare una barriera continua disponendo in successione alternata i due tipi di reti, iniziando e terminando la barriera con la rete che ha il vertice in alto / Fornitura e posa in opera di strisce diagonali di ricoprimento, costruite con rete a maglia quadrata di mm 25x25 o da 50x50 mm di filo di ferro del diametro non inferiore a mm 2.0 a forte zincatura secondo la norma DIN 2078. Le fasce di rete da 25x25 della larghezza di m 0.50 dovranno essere sovrapposte ai pannelli triangolari, in modo tale da garantire una copertura pari al 50 % della superficie totale, mentre in alternativa la rete a maglie 50x50 mm dovrà essere sovrapposta su tutta l'area dei pannelli triangolari e ad essi vincolata solidarmente a mezzo di idonee legature in acciaio zincato. Il numero di legature a metro quadrato e la loro tipologia saranno fissate dalla D.L. in fase di esecuzione dei lavori / Fornitura e posa in opera di fune di rinforzo laterale della rete; tale fune di diametro 22 mm sarà in acciaio zincato ed anima in acciaio con resistenza di 1900 N/mm² e verrà verniciata con antiruggine di colore verde ecologico. La fune di rinforzo sarà costituita da un unico tratto recante a metà un'asola chiusa con manicotto in alluminio pressato con resistenza pari al carico di rottura del cavo, da fissare tra le spine passanti già predisposte sui montanti, infilata sui bordi delle sole reti laterali cucendo ogni maglia laterale con la fune perimetrale e chiusa ad ogni estremità mediante infilaggio ad apposito apparecchio di unione dell'ancoraggio a monte con cinque morsetti in acciaio zincato, tab. UNI EN 13411, il primo dei quali crei un'asola che misurata a riposo abbia all'interno un diametro di 350 mm e gli altri disposti a 120 mm di distanza fra di loro, avendo l'avvertenza di lasciare liberi 180-230 mm sulla testa della fune / Fornitura e posa in opera di collegamento reti ancoraggio a monte per reti da neve in funi di acciaio zincato ed anima in acciaio di classe 1770 N/mm2, del diametro minimo di 12 mm per gli elementi interni e di diametro minimo di 14 mm per gli elementi marginali, verniciati con antiruggine verde, che unisca, mediante infilaggio, con almeno 4 avvolgimenti, le redance di tre reti. La fune di collegamento sarà chiusa con 8 morsetti in acciaio con fusione zincata a caldo, tab. UNI EN 13411, posizionati a mm 80 l'uno dall'altro avendo l'avvertenza di lasciare liberi mm 80-120 sulle estremità delle funi
	Prevenzione Rischi	M.10.20.80.5				m	€ 804,00
	Prevenzione Rischi	M.10.20.90		MICROPALI PER RETI DA NEVE / Realizzazione di fondazioni per i puntoni delle reti da neve costituite da un micropalo con foro di perforazione eseguito a mezzo di rotopercussori del diametro di mm 101, compresa fornitura e posa in opera di armatura costituita da un tubo in acciaio Fe 360 senza saldatura, con diametro estremo pari a mm 76.1, dello spessore non inferiore a mm 7.0. L'armatura tubolare dovrà avere un'estremità filettata sul lato esterno per una lunghezza non inferiore a mm 50; l'altra estremità dovrà essere munita di dispositivo atto ad agevolare l'iniezione in profondità come da disegni allegati / Fornitura e posa in opera di piastra bombata di acciaio delle dimensioni di mm 250x250 e di mm 8 di spessore, forata in 3 posizioni. Alla piastra dovrà essere sovrapposto un cilindro con estremità semisferica, di acciaio Fe 510, del diametro di mm 80 e di altezza minima di mm 90, ad essa vincolato solidarmente per mezzo di saldatura da realizzarsi in officina. La piastrà dovrà inoltre essere munita di un manicotto, di acciaio Fe 510, filettato esternamente, della lunghezza non inferiore a mm 70, al fine di consentire l'accoppiamento della stessa con la testa del micropalo. Il blocco costituito da piastra, cilindro con estremità semisferica e manicotto filettato dovrà quindi essere zincato a fuoco / E' da ritenersi compresa la realizzazione, nel caso di terreno sciolto, di un plinto di fondazione, in corrispondenza della testa del micropalo ed a sostegno della piastra bombata, delle dimensioni in pianta di m 0.5x0.5 e dello spessore di m 0.25 gettato evitando l'uso dell'elicottero, con calcestruzzo con Rck 350, armato secondo particolari costruttivi / I fori per i micropali dovranno essere eseguiti mediante l'impiego di sonde a rotopercussione, con rivestimento se necessario onde impedire l'ostruzione del foro, realizzati in terreno di qualsiasi natura, stratificazione, durezza e consistenza, inclusa anche la roccia da mina ed i trovanti di qualsiasi dimensione / Nel prezzo è compreso e compensato l'onere eventuale dell'infissione del tubo-forma, fino a profondità richiesta, onde prevenire eventuali occlusioni e seguendo le impositive indicazioni della D.L. / Il riempimento dei fori dovrà essere effettuato mediante getto di boiacca o malta dosata a 600 kg di cemento R425 per mc di impasto con RcK>=35 N/mm² e rapporto acqua-cemento minore di 0,50. Il getto dovrà essere effettuato dal fondo del foro, per mezzo di apposito tubo convogliatore ed impianto di pompaggio, fino al completo intasamento della perforazione ed al rifluimento della malta dalla testa del micropalo / E' compreso qualunque assorbimento di boiacca per la realizzazione del micropalo come pure quello richiesto per la realizzazione di eventuali bonifiche sia superficiali che profonde; compresa la fornitura e posa in opera attorno al tubo di armatura di idonea calza in tessuto non tessuto o di sostanze intasanti atte ad impedire eccessivi assorbimenti; compresa la prova di carico del micropalo con carico di prova pari a 1.5 volte quello di esercizio, sul 1% del totale dei micropali con minimo di 2 prove, secondo la normativa vigente / Compreso ogni onere derivante dal trasporto, compreso l'uso dell'elicottero, della manodopera e delle attrezzature, dime, rotopercussori, compressori ed ogni mezzo meccanico e non, nonché per la formazione dei cantieri di base ed in quota; compresa la sistemazione del terreno atta a prevenire ogni dissesto di ordine idrogeologico ed a consentire una corretta perforazione e l'allineamento delle teste dei pali; compreso ogni onere derivante dall'esecuzione di idoneo collegamento con i puntoni ed ogni quant'altro serve per dare il lavoro finito a regola d'arte
	Prevenzione Rischi	M.10.20.90.5				m	€ 144,00
	Prevenzione Rischi	M.10.20.100		RASTRELLIERE DA NEVE / Fornitura, trasporto anche in alta quota con l'uso dell'elicottero, montaggio e posa in opera delle rastrelliere da neve secondo disegno particolareggiato, costituite da tondi di legname di pino silvestre scortecciati, trattati con sali in autoclave (sottovuoto e a pressione) secondo le seguenti specifiche: / - 1 longherina diam. 22 cm, lunghezza m 4.00; / - 1 soglia diam. 20 cm, lunghezza m 4.00; / - n° 2 puntoni diam. 20 cm, lunghezza m 4.00; / - n° 10 travetti diam. 14 cm, lunghezza m 3,50; / - n° 4 controventi, realizzati con metà diam. 14 cm, lunghezza 1,45 m; / Sul legname, che dovrà essere privo di difetti che ne possono compromettere la resistenza e durata, è ammessa, nei diametri medi di estremità, una tolleranza massima del 5/1000 della lunghezza / L'ancoraggio della soglia sulla sede ricavata dagli scavi avverrà mediante spessori MP 50 infissi verticalmente per almeno 60 cm, in presenza di terreno sciolto; la soglia andrà solidarizzata con le puntazze mediante una fune d'acciaio diam. 10 / In presenza di roccia, l'ancoraggio verrà realizzato con spezzoni di fune d'acciaio diam. 10 cementata in fori con malta dosata a 600 kg di cemento R325 per metro cubo di impasto. / L'assemblaggio dei vari componenti la rastrelliera secondo specifiche tecniche con fornitura e impiego di chioderia zincata da carpenteria di diametro e lunghezza forniti nelle tabelle e con l'uso di bande o regge in ferro, i vari angoli fra gli elementi, le lunghezze dei puntoni e l'ubicazione degli stessi dovranno essere determinati mediante l'uso di una opportuna dima. / Sono comprese le sistemazioni del terreno previo accurato reinterro della soglia e della base dei puntoni, utilizzando tutto il materiale di risulta degli scavi, decespugliamento mediante taglio raso del cespuglione infestante e accatastamento secondo quanto prescritto dalla D.L., nonchè il materiale metallico non precisato necessario alla realizzazione delle rastrelliere in legno è da intendersi incluso nei presenti prezzi, il tutto a regola d'arte ed eseguito secondo gli ordini della D.L
	Prevenzione Rischi	M.10.20.100.5				m	€ 265,30
	Prevenzione Rischi	M.10.20.110		CAVALLETTI A TREPPIEDE / Fornitura trasporto anche in alta quota con l'uso dell'elicottero e posa in opera di cavaletti da neve costituiti da: / - Puntone avente lunghezza di circa 2.00-2.50 ml, diametro cm 12-15, incastrato alla base su piastra di fondazione in acciaio Fe 360 B delle dimensioni minime di mm 300x300, di spessore non inferiore a 8 mm, compresa piegatura a 90° degli angoli della piastra sporgenti sotto la stessa di circa 50 mm per l'ammorsamento nel terreno, compreso tondino centrale appuntito da mm 20x220 per fissaggio del puntone / E' altres compresa la catramatura della piastra metallica / - Travicelli di lunghezza 1.50-2.00 ml diametro cm 10-12, ancorati al puntone con reggia metallica di dimensione mm 20x2x1000, preforata per l'inserimento di 10 chiodi di fissaggio lunghi mm 180, diametro mm 6.50; tali travicelli saranno ancorati al terreno tramite picchetti in legno a sezione semicircolare diam. 160 mm od in ferro tondino diam. 18 mm entrambi di lunghezza cm 80; nel caso di ancoraggio a picchetti in legno si useranno chiodi diam. 4 mm e lunghezza 100 mm / E' compreso lo scavo di fondazione a sezione obbligata anche ristretta eseguito a mano in terreno di qualsiasi natura e consistenza esclusa la sola roccia da mina ed i trovanti superiori a 0.20 mc, compreso altres la sbadacchiatura degli scavi, il ragguaglio delle paret i scavate il reinterro delle fondazioni, il costipamento e la sistemazione superficiale con inerbimento / Tutte le parti lignee sopra descritte saranno in pino silvestre impregnato con prodotti chimici antifunghi ed antiparassiti per l'intera sezione
	Prevenzione Rischi	M.10.20.110.5				cad.	€ 134,00
	Prevenzione Rischi	M.10.20.120		PIASTRE C.A. / Esecuzione di fondazioni in calcestruzzo, dosato a quintali kg 300 di cemento del tipo R325 per m³ d'impasto, per puntoni delle rastrelliere da neve; tali fondazioni saranno armate con 2+2 staffe diam. 10 e correnti inferiori e superiori come evidenziato nelle tavole dei particolari esecutivi
	Prevenzione Rischi	M.10.20.120.5				cad.	€ 36,56
	Prevenzione Rischi	M.10.20.130		PIASTRE DI FONDAZIONE IN ACCIAIO / Fornitura e posa in opera di piastre di fondazione in acciaio Fe 360 B per i puntoni delle rastrelliere da neve, delle dimensioni minime di mm 600x600, di spessore non inferiore ai 10 mm, compresa opportuna bombatura centrale circolare con diametro di 340 mm e freccia di 42 mm circa, compresa piegatura a 90° degli angoli della piastra sporgenti sotto la stessa di circa 63 mm, per l'ammorsamento nel terreno, compreso tondino centrale appuntito da mm 20x220 per il fissaggio del puntone. E' altres compresa la catramatura della piastra metallica ed ogni altro onere per dare il lavoro finito a regola d'arte
	Prevenzione Rischi	M.10.20.130.5				cad.	€ 36,56

	Costi della Sicurezza	S		COSTI DELLA SICUREZZA
	Costi della Sicurezza	S.10		DELIMITAZIONI AREA CANTIERE
	Costi della Sicurezza	S.10.10		DELIMITAZIONI ELEMENTARI AREA CANTIERE
	Costi della Sicurezza	S.10.10.5		RECINZIONE FISSA DI CANTIERE ALL'APERTO / Formazione di recinzione fissa di cantiere in ambienti all'aperto di altezza minima, misurata dal piano di calpestio, pari a 200 cm, idonea a delimitare l'area di cantiere ed ad impedire l'accesso agli estranei ai lavori, costituita dai seguenti elementi principali: / - montanti in legno di sezione minima 12x12 cm e/o tubolari metallici di diametro minimo 48 mm infissi nel terreno con profondità ed interasse idonei a dare stabilità all'intera recinzione e comunque non superiore a 200 cm; / - pannelli di tamponamento opportunamente ancorati ai montanti costituiti da rete elettrosaldata con tondini in acciaio di diametro 6 mm e maglia 20x20 cm; / - rete schermante in polietilene estruso colorato con maglie ovoidali di altezza 200 cm, posata a correre ed in vista all'esterno del cantiere lungo tutta la lunghezza della recinzione / Nel prezzo si intendono compresi e compensati gli oneri per il nolo dei materiali necessari, il carico, lo scarico ed ogni genere di trasporto, gli scavi, il corretto posizionamento dei montanti , i getti in conglomerato cementizio, il taglio, lo sfrido, la manutenzione periodica, lo smontaggio a fine cantiere, il ritiro a fine lavori del materiale di risulta, il puntuale e scrupoloso rispetto delle normative vigenti in materia antinfortunistica nei cantieri edili ed in particolare i DPR 27.04.55, N. 547, DPR 07.01.56, N. 164 e quanto altro necessario per dare l'opera finita a regola d'arte ed in efficienza per tutta la durata del cantiere / Sarà misurato lo sviluppo in metri della recinzione
	Costi della Sicurezza	S.10.10.5.5		per il primo mese o frazione		m	€ 31,04
	Costi della Sicurezza	S.10.10.5.10		per ogni mese successivo o frazione		m	€ 0,84
	Costi della Sicurezza	S.10.10.10		SBARRAMENTO FISSO DI CANTIERE ALL'APERTO / Formazione di recinzione fissa a sbarramento di cantiere in ambienti all'aperto di altezza minima, misurata dal piano di calpestio, pari a 200 cm, idonea a delimitare l'area di cantiere ed ad impedire l'accesso agli estranei ai lavori, costituita dai seguenti elementi principali: / - montanti in legno di sezione minima 12x12 cm e/o tubolari metallici di diametro minimo 48 mm infissi nel terreno con profondità ed interasse idonei a dare stabilità all'intera recinzione e comunque non superiore a 200 cm; / - pannelli di tamponamento in legno multistrato dello spessore di 40 mm opportunamente ancorati ai montanti / Nel prezzo si intendono compresi e compensati gli oneri per il nolo dei materiali necessari, il carico, lo scarico ed ogni genere di trasporto, gli scavi, il corretto posizionamento dei montanti , i getti in conglomerato cementizio, il taglio, lo sfrido, la manutenzione periodica, lo smontaggio a fine cantiere, il ritiro a fine lavori del materiale di risulta, il puntuale e scrupoloso rispetto delle normative vigenti in materia antinfortunistica nei cantieri edili ed in particolare i DPR 27.04.55, N. 547, DPR 07.01.56, N. 164 e quanto altro necessario per dare l'opera finita a regola d'arte ed in efficienza per tutta la durata del cantiere / Sarà misurato lo sviluppo in metri della recinzione
	Costi della Sicurezza	S.10.10.10.5		per il primo mese o frazione		m	€ 25,17
	Costi della Sicurezza	S.10.10.10.10		per ogni mese successivo o frazione		m	€ 0,66
	Costi della Sicurezza	S.10.10.15		RECINZIONE MOBILE DI CANTIERE ALL'APERTO / Formazione di recinzione mobile di cantiere in ambienti all'aperto di altezza minima, misurata dal piano di calpestio, pari a 200 cm, idonea a delimitare l'area di cantiere ed ad impedire l'accesso agli estranei ai lavori, costituita daI seguenti elementi principali: / - pannelli completamente zincati a caldo per recinzione mobile delle dimensioni di 3500x2000 mm costituiti da cornice perimetrale tubolare diametro 41.5 mm tamponata con rete elettrosaldata in tondini di acciaio di diametro 4 mm e maglia di circa 300x100 mm; / - piedi di posizionamento in conglomerato cementizio armato eventualmente ancorati al terreno mediante tondini in acciaio e cunei in legno; / - rete schermante in polietilene estruso colorato con maglie ovoidali di altezza 200 cm e posata a correre ed in vista all'esterno del cantiere lungo tutta la lunghezza della recinzione / Nel prezzo si intendono compresi e compensati gli oneri per il nolo dei materiali necessari, il carico, lo scarico ed ogni genere di trasporto, il taglio, lo sfrido, ogni tipo di ancoraggio o fissaggio, la manutenzione periodica, lo smontaggio a fine cantiere, il ritiro a fine lavori del materiale di risulta, il puntuale e scrupoloso rispetto delle normative vigenti in materia antinfortunistica nei cantieri edili ed in particolare i DPR 27.04.55, N. 547, DPR 07.01.56, N. 164 e quanto altro necessario per dare l'opera finita a regola d'arte ed in efficienza per tutta la durata del cantiere / Sarà misurato lo sviluppo in metri della recinzione
	Costi della Sicurezza	S.10.10.15.5		per il primo mese o frazione		m	€ 5,35
	Costi della Sicurezza	S.10.10.15.10		per ogni mese successivo o frazione		m	€ 0,58
	Costi della Sicurezza	S.10.10.20		RECINZIONE FISSA DI CANTIERE PER INTERNI / Formazione di recinzione di cantiere in ambienti interni di altezza, misurata dal piano di calpestio, fino a 350 cm, idonea a delimitare l'area di cantiere ed ad impedire l'accesso agli estranei ai lavori, costituita daI seguenti elementi principali: / - puntelli per solai in acciaio verniciato a piastra piana da 120x120x8 mm regolabili in altezza, posati in verticale ad interasse di 220 cm e completi di morali inferiore e superiore "tipo Trieste" in legno di abete di sezione 12x12 cm circa; / - pannelli completamente zincati a caldo per recinzione mobile delle dimensioni di 3500x2000 mm costituiti da cornice perimetrale tubolare diametro 41.5 mm tamponata con rete elettrosaldata in tondini di acciaio di diametro 4 mm e maglia di circa 300x100 mm; / - rete schermante in polietilene estruso colorato con maglie ovoidali di altezza 200 cm e posata a correre ed in vista all'esterno del cantiere lungo tutta la lunghezza della recinzione; / - telo comune trasparente in polietilene del peso di 200 g/m² per la tenuta alla polvere, posato a secco a giunti sovrapposti di circa 5-10 cm, saldati con nastro adesivo ed ancorato ai morali superiore ed inferiore mediante listelli in legno di abete di sezione minima 6x2 cm opportunamente chiodati / Nel prezzo si intendono compresi e compensati gli oneri per il nolo dei materiali necessari, il carico, lo scarico ed ogni genere di trasporto, il taglio, lo sfrido, ogni tipo di ancoraggio o fissaggio, la manutenzione periodica, lo smontaggio a fine cantiere, il ritiro a fine lavori del materiale di risulta, il puntuale e scrupoloso rispetto delle normative vigenti in materia antinfortunistica nei cantieri edili ed in particolare i DPR 27.04.55, N. 547, DPR 07.01.56, N. 164 e quanto altro necessario per dare l'opera finita a regola d'arte ed in efficienza per tutta la durata del cantiere / La misurazione della parete verrà effettuata a metroquadrato in proiezione verticale per l'intero sviluppo della stessa
	Costi della Sicurezza	S.10.10.20.5		per il primo mese o frazione		m²	€ 8,25
	Costi della Sicurezza	S.10.10.20.10		per ogni mese successivo o frazione		m²	€ 0,45
	Costi della Sicurezza	S.10.10.30		TAMPONAMENTO PROVVISORIO DI CANTIERE PER INTERNI / Formazione di tamponamento provvisorio verticale di cantiere in ambienti interni di altezza, misurata dal piano di calpestio, fino a 350 cm, idonea a delimitare l'area di cantiere ed ad impedire l'accesso agli estranei ai lavori, realizzato mediante assemblaggio di lastre in gesso rivestito fissate con viti autoperforanti alla struttura portante costituita da profili verticali a C, posti ad un interasse massimo di 60 cm, inseriti in profili orizzontali ad U fissati a pavimento con banda biadesiva ed a soffitto con tappi ad espansione. Tutti i profili metallici dovranno essere in acciaio zincato e nervato / Nel prezzo si intendono compresi e compensati gli oneri per il nolo dei materiali necessari, il carico, lo scarico ed ogni genere di trasporto, il taglio, lo sfrido, la formazione ed il disfacimento dei piani di lavoro interni, ogni tipo di ancoraggio o fissaggio, la manutenzione periodica, la demolizione a fine cantiere, il ritiro a fine lavori del materiale di risulta, il puntuale e scrupoloso rispetto delle normative vigenti in materia antinfortunistica nei cantieri edili ed in particolare i DPR 27.04.55, N. 547, DPR 07.01.56, N. 164 e quanto altro necessario per dare l'opera finita a regola d'arte ed in efficienza per tutta la durata del cantiere / La misurazione della parete verrà effettuata a metroquadrato in proiezione verticale per l'intero sviluppo della stessa
	Costi della Sicurezza	S.10.10.30.5		singola lastra - lato esterno cantiere		m²	€ 32,23
	Costi della Sicurezza	S.10.10.30.10		doppia lastra - lato esterno cantiere		m²	€ 45,98
	Costi della Sicurezza	S.10.10.50		ACCESSO CARRABILE PER RECINZIONE FISSA CANTIERE / Formazione di accesso carrabile a due battenti di luce netta 4.00 m per recinzione fissa di cantiere in ambienti all'aperto di altezza minima, misurata dal piano di calpestio, pari a 200 cm, idoneo a delimitare l'area di cantiere ed ad impedire l'accesso agli estranei ai lavori, costituita daI seguenti elementi principali: / - montanti laterali di sostegno di sezione minima 200x200x5 mm realizzati in tubolari di acciaio Fe360 laminati a caldo e verniciati, completi di zanche a murare sufficienti a garantire stabilità all'intero manufatto; / - ante costituite da tubolari perimetrali laterali, rompitratta e superiore di sezione 60x60x5 mm e tubolare inferiore di sezione 180x60x5 mm realizzati in acciaio Fe360 laminato a caldo e verniciato complete di tamponamenti interni realizzati con pannelli di rete elettrosaldata in tondini di acciaio diametro 10 mm e maglia 20x20 cm; / - ferramenta di sostegno, portata e chiusura costituita da cerniere a saldare a tre ali di grandi dimensioni, gruppo maniglie, catenacci e serrature; / - finitura superficiale del manufatto mediante applicazione a spruzzo di due mani, opportunamente diluite, di antiruggine universale; / - rete schermante in polietilene estruso colorato con maglie ovoidali di altezza 200 cm e posata a correre ed in vista sui battenti all'esterno del cantiere lungo tutta la lunghezza del manufatto / Nel prezzo si intendono compresi e compensati gli oneri per il nolo dei materiali necessari, il carico, lo scarico ed ogni genere di trasporto, gli scavi, il corretto posizionamento dei montanti , i getti in conglomerato cementizio, il taglio, lo sfrido, la manutenzione periodica, lo smontaggio a fine cantiere, il ritiro a fine lavori del materiale di risulta, il puntuale e scrupoloso rispetto delle normative vigenti in materia antinfortunistica nei cantieri edili ed in particolare i DPR 27.04.55, N. 547, DPR 07.01.56, N. 164 e quanto altro necessario per dare l'opera finita a regola d'arte ed in efficienza per tutta la durata del cantiere
	Costi della Sicurezza	S.10.10.50.5		per il primo mese o frazione		cad.	€ 252,40
	Costi della Sicurezza	S.10.10.50.10		per ogni mese successivo o frazione		cad.	€ 13,60
	Costi della Sicurezza	S.10.10.55		ACCESSO PEDONALE PER RECINZIONE MOBILE CANTIERE / Formazione di accesso pedonale ad un battente di luce netta di circa 100 cm per recinzione mobile di cantiere in ambienti all'aperto di altezza minima, misurata dal piano di calpestio, pari a 200 cm, idoneo a delimitare l'area di cantiere ed ad impedire l'accesso agli estranei ai lavori, costituita daI seguenti elementi principali: / - battente costituito da pannello completamente zincato a caldo per recinzione mobile delle dimensioni di 1000x2000 mm costituito da cornice perimetrale tubolare di diametro 41.5 mm tamponata con rete elettrosaldata in tondini di acciaio di diametro 4 mm e maglia di circa 300x100 mm; / - eventuali piedi di posizionamento in conglomerato cementizio armato eventualmente ancorati al terreno mediante tondini in acciaio e cunei in legno; / - rete schermante in polietilene estruso colorato con maglie ovoidali di altezza 200 cm e posata a correre ed in vista all'esterno del cantiere lungo tutta la lunghezza della recinzione / Nel prezzo si intendono compresi e compensati gli oneri per il nolo dei materiali necessari, il carico, lo scarico ed ogni genere di trasporto, il taglio, lo sfrido, la manutenzione periodica, lo smontaggio a fine cantiere, il ritiro a fine lavori del materiale di risulta, il puntuale e scrupoloso rispetto delle normative vigenti in materia antinfortunistica nei cantieri edili ed in particolare i DPR 27.04.55, N. 547, DPR 07.01.56, N. 164 e quanto altro necessario per dare l'opera finita a regola d'arte ed in efficienza per tutta la durata del cantiere
	Costi della Sicurezza	S.10.10.55.5		per il primo mese o frazione		cad.	€ 25,88
	Costi della Sicurezza	S.10.10.55.10		per ogni mese successivo o frazione		cad.	€ 3,51
	Costi della Sicurezza	S.10.10.60		ACCESSO CARRABILE DOPPIO BATTENTE PER RECINZIONE MOBILE CANTIERE / Formazione di accesso carrabile a due battenti di luce netta di circa 200 cm per recinzione mobile di cantiere in ambienti all'aperto di altezza minima, misurata dal piano di calpestio, pari a 200 cm, idoneo a delimitare l'area di cantiere ed ad impedire l'accesso agli estranei ai lavori, costituita daI seguenti elementi principali: / - doppi battenti costituiti da pannelli completamente zincati a caldo per recinzione mobile delle dimensioni di 1000x2000 mm costituito da cornice perimetrale tubolare di diametro 41.5 mm tamponata con rete elettrosaldata in tondini di acciaio di diametro 4 mm e maglia di circa 300x100 mm; / - eventuali piedi di posizionamento in conglomerato cementizio armato eventualmente ancorati al terreno mediante tondini in acciaio e cunei in legno; / - rete schermante in polietilene estruso colorato con maglie ovoidali di altezza 200 cm e posata a correre ed in vista all'esterno del cantiere lungo tutta la lunghezza della recinzione / Nel prezzo si intendono compresi e compensati gli oneri per il nolo dei materiali necessari, il carico, lo scarico ed ogni genere di trasporto, il taglio, lo sfrido, la manutenzione periodica, lo smontaggio a fine cantiere, il ritiro a fine lavori del materiale di risulta, il puntuale e scrupoloso rispetto delle normative vigenti in materia antinfortunistica nei cantieri edili ed in particolare i DPR 27.04.55, N. 547, DPR 07.01.56, N. 164 e quanto altro necessario per dare l'opera finita a regola d'arte ed in efficienza per tutta la durata del cantiere
	Costi della Sicurezza	S.10.10.60.5		per il primo mese o frazione		cad.	€ 41,92
	Costi della Sicurezza	S.10.10.60.10		per ogni mese successivo o frazione		cad.	€ 4,45
	Costi della Sicurezza	S.10.10.70		ACCESSO CARRABILE UNICO BATTENTE PER RECINZIONE MOBILE CANTIERE / Formazione di accesso carrabile a due battenti di luce netta di circa 220 cm per recinzione mobile di cantiere in ambienti all'aperto di altezza minima, misurata dal piano di calpestio, pari a 200 cm, idoneo a delimitare l'area di cantiere ed ad impedire l'accesso agli estranei ai lavori, costituita daI seguenti elementi principali: / - battente costituito da pannello completamente zincato a caldo per recinzione mobile delle dimensioni di 2200x2000 mm costituito da cornice perimetrale tubolare di diametro 41.5 mm tamponata con rete elettrosaldata in tondini di acciaio di diametro 4 mm e maglia di circa 300x100 mm; / - eventuali piedi di posizionamento in conglomerato cementizio armato eventualmente ancorati al terreno mediante tondini in acciaio e cunei in legno; / - rete schermante in polietilene estruso colorato con maglie ovoidali di altezza 200 cm e posata a correre ed in vista all'esterno del cantiere lungo tutta la lunghezza della recinzione / Nel prezzo si intendono compresi e compensati gli oneri per il nolo dei materiali necessari, il carico, lo scarico ed ogni genere di trasporto, il taglio, lo sfrido, la manutenzione periodica, lo smontaggio a fine cantiere, il ritiro a fine lavori del materiale di risulta, il puntuale e scrupoloso rispetto delle normative vigenti in materia antinfortunistica nei cantieri edili ed in particolare i DPR 27.04.55, N. 547, DPR 07.01.56, N. 164 e quanto altro necessario per dare l'opera finita a regola d'arte ed in efficienza per tutta la durata del cantiere
	Costi della Sicurezza	S.10.10.70.5		per il primo mese o frazione		cad.	€ 41,21
	Costi della Sicurezza	S.10.10.70.10		per ogni mese successivo o frazione		cad.	€ 4,07
	Costi della Sicurezza	S.10.40		DELIMITAZIONI AREA CANTIERE - OPERE STRADALI
	Costi della Sicurezza	S.10.40.5		RECINZIONE FISSA DI CANTIERE STRADALE / Formazione di recinzione fissa di cantiere stradale di altezza minima, misurata dal piano di calpestio, pari a 200 cm, idonea a delimitare l'area di cantiere ed ad impedire l'accesso agli estranei ai lavori, costituita dai seguenti elementi principali: / - montanti in barre d'acciaio e/o tubolari metallici di diametro minimo 48 mm infissi nel terreno con profondità ed interasse idonei a dare stabilità all'intera recinzione e comunque non superiore a 200 cm; / - pannelli di tamponamento opportunamente ancorati ai montanti costituiti da rete elettrosaldata con tondini in acciaio di diametro 6 mm e maglia 20x20 cm; / - rete schermante in polietilene estruso colorato con maglie ovoidali di altezza 200 cm, posata a correre ed in vista all'esterno del cantiere lungo tutta la lunghezza della recinzione / Nel prezzo si intendono compresi e compensati gli oneri per il nolo dei materiali necessari, il carico, lo scarico ed ogni genere di trasporto, gli scavi, il corretto posizionamento dei montanti, il taglio, lo sfrido, la manutenzione periodica, lo smontaggio a fine cantiere, il ritiro a fine lavori del materiale di risulta, il rispetto delle normative vigenti in materia antinfortunistica nei cantieri e quanto altro necessario per dare l'opera finita a regola d'arte ed in efficienza per tutta la durata del cantiere
	Costi della Sicurezza	S.10.40.5.5		per il primo mese o frazione		m²	€ 2,39
	Costi della Sicurezza	S.10.40.5.10		per ogni mese successivo o frazione		m²	€ 0,23
	Costi della Sicurezza	S.10.40.50		ACCESSO CARRABILE PER RECINZIONE FISSA CANTIERE STRADALE / Formazione di accesso carrabile di luce netta 6.00 m per recinzione fissa di cantiere stradale di altezza minima, misurata dal piano di calpestio, pari a 200 cm, idoneo a delimitare l'area di cantiere ed ad impedire l'accesso agli estranei ai lavori, costituita daI seguenti elementi principali: / - montanti laterali di sostegno di sezione minima 200x200x5 mm realizzati in tubolari di acciaio Fe360 laminati a caldo e verniciati, completi di zanche a murare sufficienti a garantire stabilità all'intero manufatto; / - ante costituite da tubolari perimetrali laterali, rompitratta e superiore di sezione 60x60x5 mm e tubolare inferiore di sezione 180x60x5 mm realizzati in acciaio Fe360 laminato a caldo e verniciato complete di tamponamenti interni realizzati con pannelli di rete elettrosaldata in tondini di acciaio diametro 10 mm e maglia 20x20 cm; / - ferramenta di sostegno, portata e chiusura costituita da cerniere a saldare a tre ali di grandi dimensioni, gruppo maniglie, catenacci e serrature; / - finitura superficiale del manufatto mediante applicazione a spruzzo di due mani, opportunamente diluite, di antiruggine universale; / - rete schermante in polietilene estruso colorato con maglie ovoidali di altezza 200 cm e posata a correre ed in vista sui battenti all'esterno del cantiere lungo tutta la lunghezza del manufatto / Nel prezzo si intendono compresi e compensati gli oneri per il nolo dei materiali necessari, il carico, lo scarico ed ogni genere di trasporto, gli scavi, il corretto posizionamento dei montanti , i getti in conglomerato cementizio, il taglio, lo sfrido, la manutenzione periodica, lo smontaggio a fine cantiere, il ritiro a fine lavori del materiale di risulta, il rispetto delle normative vigenti in materia antinfortunistica nei cantieri e quanto altro necessario per dare l'opera finita a regola d'arte ed in efficienza per tutta la durata del cantiere
	Costi della Sicurezza	S.10.40.50.5		per il primo mese o frazione		cad.	€ 200,40
	Costi della Sicurezza	S.10.40.50.10		per ogni mese successivo o frazione		cad.	€ 6,40
	Costi della Sicurezza	S.10.43		SEGNALAMENTI TEMPORANEI STRADALI / Secondo il disciplinare tecnico relativo agli schemi segnaletici, differenziati per categoria di strada, da adottare per il segnalamento temporaneo del D.M. di data 10/07/2002 / I costi della sicurezza riportati nel presente capitolo sono redatti secondo le disposizioni e le tavole di cui al D.M. 10/07/2002 che riporta le seguenti definizioni di segnaletica: / - di avvicinamento: situata a monte della zona pericolosa da segnalare; / - di posizione: collocata immediatamente a ridosso e lungo la zona interessata; / - di fine prescrizione: collocata a valle della zona interessata / Pertanto, essendo i costi della segnaletica di avvicinamento e di fine prescrizione costanti a prescindere dalla lunghezza del cantiere e specifici per situazione di cantiere rappresentate da ciascuna tavola del citato D.M. , si precisa che le differenze di costo riportate per ogni tavola del D.M. sono correlate esclusivamente allo sviluppo lineare del cantiere considerato e definito "zona di lavoro" / Tale definizione "Zona di lavoro", riportata nelle voci di costo della sicurezza e riscontrabile schematicamente anche sulle tavole del D.M. , è da intendersi contestuale alla sola segnaletica di posizione (definita "zona di lavoro" come dal D.M.) al netto della segnaletica degli eventuali raccordi obliqui
	Costi della Sicurezza	S.10.43.16		Tavola 16 / Fornitura, posa in opera, mantenimento in essere per tutta la durata del cantiere e rimozione ad intervento ultimato, della segnaletica temporanea orizzontale, verticale e di quant'altro previsto dal D.M. di data 10/07/2002 . / Nella voce di costo della sicurezza non è compreso l'onere per il ripristino della segnaletica orizzontale definitiva, che sarà computata con i relativi prezzi di lavorazione
	Costi della Sicurezza	S.10.43.16.1		- durata < 7 gg lunghezza zona di lavoro da 0 a 100 ml		a corpo	€ 776,77
	Costi della Sicurezza	S.10.43.16.2		- durata < 7 gg lunghezza zona di lavoro da 101 a 250 ml		a corpo	€ 829,56
	Costi della Sicurezza	S.10.43.16.3		- durata < 7 gg lunghezza zona di lavoro da 251 a 500 ml		a corpo	€ 861,61
	Costi della Sicurezza	S.10.43.16.11		- durata > 7 gg lunghezza zona di lavoro da 0 a 100 ml		a corpo	€ 809,23
	Costi della Sicurezza	S.10.43.16.12		- durata > 7 gg lunghezza zona di lavoro da 101 a 250 ml		a corpo	€ 943,15
	Costi della Sicurezza	S.10.43.16.13		- durata > 7 gg lunghezza zona di lavoro da 251 a 500 ml		a corpo	€ 1.105,02
	Costi della Sicurezza	S.10.43.16.90		Sovrapprezzo per spostamento zona di lavoro entro 10 Km		%	€ 60,00
	Costi della Sicurezza	S.10.43.61		Tavola 61 / Fornitura, posa in opera, mantenimento in essere per tutta la durata del cantiere e rimozione ad intervento ultimato, della segnaletica temporanea orizzontale, verticale e di quant'altro previsto dal D.M. di data 10/07/2002 . / Nella voce di costo della sicurezza non è compreso l'onere per il ripristino della segnaletica orizzontale definitiva, che sarà computata con i relativi prezzi di lavorazione. / Per le zone di lavoro che prevedono una durata superiore a 7 gg. è compreso e compensato l'onere del noleggio e del mantenimento in essere dell'impianto semaforico
	Costi della Sicurezza	S.10.43.61.1		- durata < 7 gg lunghezza zona di lavoro da 0 a 100 ml		a corpo	€ 308,39
	Costi della Sicurezza	S.10.43.61.2		- durata < 7 gg lunghezza zona di lavoro da 101 a 250 ml		a corpo	€ 361,18
	Costi della Sicurezza	S.10.43.61.3		- durata < 7 gg lunghezza zona di lavoro da 251 a 500 ml		a corpo	€ 425,98
	Costi della Sicurezza	S.10.43.61.4		- durata < 7 gg lunghezza zona di lavoro da 501 a 750 ml		a corpo	€ 535,23
	Costi della Sicurezza	S.10.43.61.11		- durata > 7 gg lunghezza zona di lavoro da 0 a 100 ml		a corpo	€ 340,85
	Costi della Sicurezza	S.10.43.61.12		- durata > 7 gg lunghezza zona di lavoro da 101 a 250 ml		a corpo	€ 474,77
	Costi della Sicurezza	S.10.43.61.13		- durata > 7 gg lunghezza zona di lavoro da 251 a 500 ml		a corpo	€ 669,39
	Costi della Sicurezza	S.10.43.61.14		- durata > 7 gg lunghezza zona di lavoro da 501 a 750 ml		a corpo	€ 940,92
	Costi della Sicurezza	S.10.43.61.90		Sovrapprezzo per spostamento zona di lavoro entro 10 Km		%	€ 65,00
	Costi della Sicurezza	S.10.43.63		Tavola 63 / Fornitura, posa in opera, mantenimento in essere per tutta la durata del cantiere e rimozione ad intervento ultimato, della segnaletica temporanea orizzontale, verticale e di quant'altro previsto dal D.M. di data 10/07/2002 . / Nella voce di costo della sicurezza non è compreso l'onere per il ripristino della segnaletica orizzontale definitiva, che sarà computata con i relativi prezzi di lavorazione. / Per le zone di lavoro che prevedono una durata superiore a 7 gg. è compreso e compensato l'onere del noleggio e del mantenimento in essere dell'impianto semaforico
	Costi della Sicurezza	S.10.43.63.1		- durata < 7 gg lunghezza zona di lavoro da 0 a 100 ml		a corpo	€ 539,45
	Costi della Sicurezza	S.10.43.63.2		- durata < 7 gg lunghezza zona di lavoro da 101 a 250 ml		a corpo	€ 704,21
	Costi della Sicurezza	S.10.43.63.3		- durata < 7 gg lunghezza zona di lavoro da 251 a 500 ml		a corpo	€ 899,12
	Costi della Sicurezza	S.10.43.63.4		- durata < 7 gg lunghezza zona di lavoro da 501 a 750 ml		a corpo	€ 1.160,88
	Costi della Sicurezza	S.10.43.63.5		- durata < 7 gg lunghezza zona di lavoro da 751 a 1000 ml		a corpo	€ 1.351,18
	Costi della Sicurezza	S.10.43.63.7		- durata < 7 gg lunghezza zona di lavoro da 1001 a 1500 ml		a corpo	€ 1.749,65
	Costi della Sicurezza	S.10.43.63.8		- durata < 7 gg lunghezza zona di lavoro > 1500 ml		m	€ 1,31
	Costi della Sicurezza	S.10.43.63.11		- durata > 7 gg lunghezza zona di lavoro da 0 a 100 ml		a corpo	€ 610,91
	Costi della Sicurezza	S.10.43.63.12		- durata > 7 gg lunghezza zona di lavoro da 101 a 250 ml		a corpo	€ 954,32
	Costi della Sicurezza	S.10.43.63.13		- durata > 7 gg lunghezza zona di lavoro da 251 a 500 ml		a corpo	€ 1.435,08
	Costi della Sicurezza	S.10.43.63.14		- durata > 7 gg lunghezza zona di lavoro da 501 a 750 ml		a corpo	€ 2.034,79
	Costi della Sicurezza	S.10.43.63.15		- durata > 7 gg lunghezza zona di lavoro da 751 a 1000 ml		a corpo	€ 2.601,74
	Costi della Sicurezza	S.10.43.63.17		- durata > 7 gg lunghezza zona di lavoro da 1001 a 1500 ml		a corpo	€ 3.536,17
	Costi della Sicurezza	S.10.43.63.18		- durata > 7 gg lunghezza zona di lavoro > 1500 ml		m	€ 2,74
	Costi della Sicurezza	S.10.43.63.90		Sovrapprezzo per spostamento zona di lavoro entro 10 Km		%	€ 70,00
	Costi della Sicurezza	S.10.43.64		Tavola 64 / Fornitura, posa in opera, mantenimento in essere per tutta la durata del cantiere e rimozione ad intervento ultimato, della segnaletica temporanea orizzontale, verticale e di quant'altro previsto dal D.M. di data 10/07/2002 . / Nella voce di costo della sicurezza non è compreso l'onere per il ripristino della segnaletica orizzontale definitiva, che sarà computata con i relativi prezzi di lavorazione. / Per le zone di lavoro che prevedono una durata superiore a 7 gg. è compreso e compensato l'onere del noleggio e del mantenimento in essere dell'impianto semaforico
	Costi della Sicurezza	S.10.43.64.1		- durata < 7 gg lunghezza zona di lavoro da 0 a 100 ml		a corpo	€ 536,99
	Costi della Sicurezza	S.10.43.64.2		- durata < 7 gg lunghezza zona di lavoro da 101 a 250 ml		a corpo	€ 644,40
	Costi della Sicurezza	S.10.43.64.3		- durata < 7 gg lunghezza zona di lavoro da 251 a 500 ml		a corpo	€ 676,46
	Costi della Sicurezza	S.10.43.64.4		- durata < 7 gg lunghezza zona di lavoro da 501 a 750 ml		a corpo	€ 749,27
	Costi della Sicurezza	S.10.43.64.5		- durata < 7 gg lunghezza zona di lavoro da 751 a 1000 ml		a corpo	€ 789,34
	Costi della Sicurezza	S.10.43.64.7		- durata < 7 gg lunghezza zona di lavoro da 1001 a 1500 ml		a corpo	€ 933,43
	Costi della Sicurezza	S.10.43.64.8		- durata < 7 gg lunghezza zona di lavoro > 1500 ml		m	€ 0,65
	Costi della Sicurezza	S.10.43.64.11		- durata > 7 gg lunghezza zona di lavoro da 0 a 100 ml		a corpo	€ 564,02
	Costi della Sicurezza	S.10.43.64.12		- durata > 7 gg lunghezza zona di lavoro da 101 a 250 ml		a corpo	€ 725,13
	Costi della Sicurezza	S.10.43.64.13		- durata > 7 gg lunghezza zona di lavoro da 251 a 500 ml		a corpo	€ 914,19
	Costi della Sicurezza	S.10.43.64.14		- durata > 7 gg lunghezza zona di lavoro da 501 a 750 ml		a corpo	€ 1.149,28
	Costi della Sicurezza	S.10.43.64.15		- durata > 7 gg lunghezza zona di lavoro da 751 a 1000 ml		a corpo	€ 1.351,62
	Costi della Sicurezza	S.10.43.64.17		- durata > 7 gg lunghezza zona di lavoro da 1001 a 1500 ml		a corpo	€ 1.739,13
	Costi della Sicurezza	S.10.43.64.18		- durata > 7 gg lunghezza zona di lavoro > 1500 ml		m	€ 1,29
	Costi della Sicurezza	S.10.43.64.90		Sovrapprezzo per spostamento zona di lavoro entro 10 Km		%	€ 65,00
	Costi della Sicurezza	S.10.43.66		Tavola 66 / Fornitura, posa in opera, mantenimento in essere per tutta la durata del cantiere e rimozione ad intervento ultimato, della segnaletica temporanea orizzontale, verticale e di quant'altro previsto dal D.M. di data 10/07/2002 . / Nella voce di costo della sicurezza non è compreso l'onere per il ripristino della segnaletica orizzontale definitiva, che sarà computata con i relativi prezzi di lavorazione. / Per le zone di lavoro che prevedono una durata superiore a 7 gg. è compreso e compensato l'onere del noleggio e del mantenimento in essere dell'impianto semaforico
	Costi della Sicurezza	S.10.43.66.1		- durata < 7 gg lunghezza zona di lavoro da 0 a 100 ml		a corpo	€ 560,06
	Costi della Sicurezza	S.10.43.66.2		- durata < 7 gg lunghezza zona di lavoro da 101 a 250 ml		a corpo	€ 640,03
	Costi della Sicurezza	S.10.43.66.3		- durata < 7 gg lunghezza zona di lavoro da 250 a 500 ml		a corpo	€ 699,27
	Costi della Sicurezza	S.10.43.66.4		- durata < 7 gg lunghezza zona di lavoro da 501 a 750 ml		a corpo	€ 772,08
	Costi della Sicurezza	S.10.43.66.5		- durata < 7 gg lunghezza zona di lavoro da 751 a 1000 ml		a corpo	€ 812,06
	Costi della Sicurezza	S.10.43.66.7		- durata < 7 gg lunghezza zona di lavoro da 1001 a 1500 ml		a corpo	€ 956,15
	Costi della Sicurezza	S.10.43.66.8		- durata < 7 gg lunghezza zona di lavoro > 1500 ml		m	€ 0,66
	Costi della Sicurezza	S.10.43.66.11		- durata > 7 gg lunghezza zona di lavoro da 0 a 100 ml		a corpo	€ 525,54
	Costi della Sicurezza	S.10.43.66.12		- durata > 7 gg lunghezza zona di lavoro da 101 a 250 ml		a corpo	€ 668,43
	Costi della Sicurezza	S.10.43.66.13		- durata > 7 gg lunghezza zona di lavoro da 251 a 500 ml		a corpo	€ 942,68
	Costi della Sicurezza	S.10.43.66.14		- durata > 7 gg lunghezza zona di lavoro da 501 a 750 ml		a corpo	€ 1.177,78
	Costi della Sicurezza	S.10.43.66.15		- durata > 7 gg lunghezza zona di lavoro da 751 a 1000 ml		a corpo	€ 1.380,17
	Costi della Sicurezza	S.10.43.66.17		- durata > 7 gg lunghezza zona di lavoro da 1001 a 1500 ml		a corpo	€ 1.767,68
	Costi della Sicurezza	S.10.43.66.18		- durata > 7 gg lunghezza zona di lavoro > 1500 ml		m	€ 1,31
	Costi della Sicurezza	S.10.43.66.90		Sovrapprezzo per spostamento zona di lavoro entro 10 Km		%	€ 65,00
	Costi della Sicurezza	S.10.43.73		Tavola 73 / Fornitura, posa in opera, mantenimento in essere per tutta la durata del cantiere e rimozione ad intervento ultimato, della segnaletica temporanea orizzontale, verticale e di quant'altro previsto dal D.M. di data 10/07/2002 . / Nella voce di costo della sicurezza non è compreso l'onere per il ripristino della segnaletica orizzontale definitiva, che sarà computata con i relativi prezzi di lavorazione. / Per le zone di lavoro che prevedono una durata superiore a 7 gg. è compreso e compensato l'onere del noleggio e del mantenimento in essere dell'impianto semaforico
	Costi della Sicurezza	S.10.43.73.1		- durata < 7 gg		m	€ 8,50
	Costi della Sicurezza	S.10.43.81		Tavola 81 / Fornitura, posa in opera, mantenimento in essere per tutta la durata del cantiere e rimozione ad intervento ultimato, della segnaletica temporanea orizzontale, verticale e di quant'altro previsto dal D.M. di data 10/07/2002 . / Nella voce di costo della sicurezza non è compreso l'onere per il ripristino della segnaletica orizzontale definitiva, che sarà computata con i relativi prezzi di lavorazione. / Per le zone di lavoro che prevedono una durata superiore a 7 gg. è compreso e compensato l'onere del noleggio e del mantenimento in essere dell'impianto semaforico. / Nella voce di costo della sicurezza è compreso e compensato l'onere per la realizzazione del marciapiede in calcestruzzo, debolmente armato, poggiante su idoneo telo in plastica onde evitare il contatto con la pavimentazione in conglomerato bituminoso
	Costi della Sicurezza	S.10.43.81.1		- durata < 7 gg lunghezza zona di lavoro da 0 a 100 ml		a corpo	€ 809,37
	Costi della Sicurezza	S.10.43.81.2		- durata < 7 gg lunghezza zona di lavoro da 101 a 250 ml		a corpo	€ 1.065,99
	Costi della Sicurezza	S.10.43.81.3		- durata < 7 gg lunghezza zona di lavoro da 251 a 500 ml		a corpo	€ 1.439,29
	Costi della Sicurezza	S.10.43.81.11		- durata > 7 gg lunghezza zona di lavoro da 0 a 100 ml		a corpo	€ 828,30
	Costi della Sicurezza	S.10.43.81.12		- durata > 7 gg lunghezza zona di lavoro da 101 a 250 ml		a corpo	€ 1.179,59
	Costi della Sicurezza	S.10.43.81.13		- durata > 7 gg lunghezza zona di lavoro da 251 a 500 ml		a corpo	€ 1.682,71
	Costi della Sicurezza	S.10.43.81.90		Sovrapprezzo per spostamento zona di lavoro entro 10 Km		%	€ 60,00
	Costi della Sicurezza	S.10.43.85		Tavola 85 / Fornitura, posa in opera, mantenimento in essere per tutta la durata del cantiere e rimozione ad intervento ultimato, della segnaletica temporanea orizzontale, verticale e di quant'altro previsto dal D.M. di data 10/07/2002 . / Nella voce di costo della sicurezza non è compreso l'onere per il ripristino della segnaletica orizzontale definitiva, che sarà computata con i relativi prezzi di lavorazione. / Per le zone di lavoro che prevedono una durata superiore a 7 gg. è compreso e compensato l'onere del noleggio e del mantenimento in essere dell'impianto semaforico. / Nella voce di costo della sicurezza è compreso e compensato l'onere per la realizzazione del marciapiede in calcestruzzo, debolmente armato, poggiante su idoneo telo in plastica onde evitare il contatto con la pavimentazione in conglomerato bituminoso
	Costi della Sicurezza	S.10.43.85.1		- durata < 7 gg lunghezza zona di lavoro da 0 a 100 ml		a corpo	€ 805,10
	Costi della Sicurezza	S.10.43.85.2		- durata < 7 gg lunghezza zona di lavoro da 101 a 250 ml		a corpo	€ 1.125,86
	Costi della Sicurezza	S.10.43.85.3		- durata < 7 gg lunghezza zona di lavoro da 251 a 500 ml		a corpo	€ 1.586,67
	Costi della Sicurezza	S.10.43.85.11		- durata > 7 gg lunghezza zona di lavoro da 0 a 100 ml		a corpo	€ 819,24
	Costi della Sicurezza	S.10.43.85.12		- durata > 7 gg lunghezza zona di lavoro da 101 a 250 ml		a corpo	€ 1.153,73
	Costi della Sicurezza	S.10.43.85.13		- durata > 7 gg lunghezza zona di lavoro da 251 a 500 ml		a corpo	€ 1.721,65
	Costi della Sicurezza	S.10.43.85.90		Sovrapprezzo per spostamento zona di lavoro entro 10 Km		%	€ 60,00
	Costi della Sicurezza	S.10.43.900		Segnaletica Orizzontale / Fornitura, posa in opera, mantenimento in essere per tutta la durata del cantiere e rimozione ad intervento ultimato, della segnaletica temporanea verticale e di quant'altro previsto dal D.M. di data 10/07/2002 per la formazioni della segnaletica orizzontale (striscie, zebrature, scritte ecc....) a prescindere dalla durata dei cantieri / Si precisa che nel prezzo è compreso e compensato l'onere per l'installazione della segnaletica di cui alle tavole del D.M. di data 10/07/2002
	Costi della Sicurezza	S.10.43.900.1		- linee di qualsiasi spessore e colore per lunghezze cantiere da 0 a 5.000 ml		m	€ 0,05
	Costi della Sicurezza	S.10.43.900.2		- linee di qualsiasi spessore e colore per lunghezze cantiere da 5.001 a 15.000 ml		m	€ 0,03
	Costi della Sicurezza	S.10.43.900.3		- linee di qualsiasi spessore e colore per lunghezze cantiere da 15.001 a 50.000 ml		m	€ 0,02
	Costi della Sicurezza	S.10.43.900.4		- linee di qualsiasi spessore e colore per lunghezze cantiere oltre i 50.001 ml		m	€ 0,01
	Costi della Sicurezza	S.10.43.900.10		- per scritte, zebrature, linee d'arresto e freccie ecc...		m²	€ 0,20
	Costi della Sicurezza	S.10.43.9010		SOVRAPPREZZO PER GUARDIANIA NOTTURNA
	Costi della Sicurezza	S.10.43.9010.5		Sovrapprezzo alla voce di costo della sicurezza per guardiania notturna della zona di lavoro		%	€ 2,00
	Costi della Sicurezza	S.10.43.9020		SOVRAPPREZZO PER LAVORAZIONI IN NOTTURNA
	Costi della Sicurezza	S.10.43.9020.5		Sovrapprezzo per lavorazioni in notturna		%	€ 5,00
	Costi della Sicurezza	S.10.44		SEGNALAZIONI STRADALI TEMPORANEE - OPERE STRADALI
	Costi della Sicurezza	S.10.44.5		Segnaletica di avvicinamento/allontanamento / Segnaletica di avvicinamento, posta a monte della zona di pericolo da segnalare e relativa segnaletica di allontamento, posta a valle della zona di pericolo
	Costi della Sicurezza	S.10.44.5.1		Tavola 1a , 1b e 1c		a corpo
	Costi della Sicurezza	S.15		INFRASTRUTTURE LINEARI AREA CANTIERE
	Costi della Sicurezza	S.15.10		INFRASTRUTTURE LINEARI ELEMENTARI AREA CANTIERE
	Costi della Sicurezza	S.15.10.10		VIABILITA' INTERNA AREA DI CANTIERE / Formazione di viabilità interna all'area di cantiere adatta ad essere carrabile e costituita da scarifica e sistemazione di piani con compenso del materiale movimentato, eseguita con mezzi meccanici in terreno di qualsiasi natura e consistenza esclusa la sola roccia ed idonea a ricevere la successiva fondazione stradale eseguita a piu strati con inerte di granulometria 30-70 mm, proveniente da impianti di riciclaggio e giudicato idoneo dalla D. L., stesa su piano di posa preventivamente livellato per uno spessore minimo compresso di 25 cm completa di finitura superficiale della fondazione stradale eseguita in strato unico di inerte con granulometria 0-30 mm, proveniente da impianti di riciclaggio e giudicato idoneo dalla D.L. per uno spessore minimo compresso di 5 cm / Nel prezzo si intendono compresi e compensati gli oneri per la compattazione a strati non superiori a 15 cm, l'eventuale inumidimento, il costipamento, la sagomatura, la livellazione, lo sgombero a fine cantiere, la raccolta differenziata del materiale di risulta, il conferimento con trasporto in discarica autorizzata del materiale di risulta, l'indennità di discarica, il puntuale e scrupoloso rispetto delle normative vigenti in materia antinfortunistica nei cantieri edili ed in particolare i DPR 19.03.56, N. 303, DPR 20.03.56, N. 320, e DLgs 19.09.94, N. 626 e quanto altro necessario per dare il prefabbricato in efficienza per tutta la durata del cantiere
	Costi della Sicurezza	S.15.10.10.5				m²	€ 8,15
	Costi della Sicurezza	S.20		INFRASTRUTTURE PUNTUALI AREA CANTIERE
	Costi della Sicurezza	S.20.10		INFRASTRUTTURE PUNTUALI ELEMENTARI AREA CANTIERE
	Costi della Sicurezza	S.20.10.5		SERVIZIO IGIENICO CHIMICO PREFABBRICATO / Nolo, su piano opportunamente predisposto per tutta la durata del cantiere, di servizio igienico chimico prefabbricato autopulente delle dimensioni esterne di circa 115x115x240 cm, peso a vuoto di circa 70 kg e completo di serbatoio della capacità di circa 250 litri / Nel prezzo si intendono compresi e compensati gli oneri per il carico e lo scarico, ogni genere di trasporto, il posizionamento in cantiere, ogni genere di allacciamento alle reti tecnologiche, le pulizie periodiche, lo sgombero a fine cantiere, la raccolta differenziata del materiale di risulta, il conferimento con trasporto in discarica autorizzata del materiale di risulta, l'indennità di discarica, il puntuale e scrupoloso rispetto delle normative vigenti in materia antinfortunistica nei cantieri edili ed in particolare i DPR 19.03.56, N. 303, DPR 20.03.56, N. 320, e DLgs 19.09.94, N. 626 e quanto altro necessario per dare il prefabbricato in efficienza per tutta la durata del cantiere / E' esclusa la sola predisposizione del piano di posa che sarà valutata separatamente
	Costi della Sicurezza	S.20.10.5.5		per il primo mese o frazione		cad.	€ 203,10
	Costi della Sicurezza	S.20.10.5.10		per ogni mese successivo o frazione		cad.	€ 162,80
	Costi della Sicurezza	S.20.10.10		BOX IGIENICO PREFABBRICATO / Nolo, su piano opportunamente predisposto per tutta la durata del cantiere, di box in laminato metallico prefabbricato ad uso servizio igienico delle dimensioni esterne di circa 115x115x200 cm, completo di vaso alla turca, piccolo lavabo e predisposto per l'allacciamento alle reti tecnologiche / Nel prezzo si intendono compresi e compensati gli oneri per il carico e lo scarico, ogni genere di trasporto, il posizionamento in cantiere, ogni genere di allacciamento alle reti tecnologiche, le pulizie periodiche, lo sgombero a fine cantiere, la raccolta differenziata del materiale di risulta, il conferimento con trasporto in discarica autorizzata del materiale di risulta, l'indennità di discarica, il puntuale e scrupoloso rispetto delle normative vigenti in materia antinfortunistica nei cantieri edili ed in particolare i DPR 19.03.56, N. 303, DPR 20.03.56, N. 320, e DLgs 19.09.94, N. 626 e quanto altro necessario per dare il prefabbricato in efficienza per tutta la durata del cantiere / E' esclusa la sola predisposizione del piano di posa che sarà valutata separatamente
	Costi della Sicurezza	S.20.10.10.5		per il primo mese o frazione		cad.	€ 155,10
	Costi della Sicurezza	S.20.10.10.10		per ogni mese successivo o frazione		cad.	€ 51,88
	Costi della Sicurezza	S.20.10.50		SPOGLIATOIO PREFABBRICATO 310x240x240 cm CON SERVIZIO IGIENICO / Nolo, su piano opportunamente predisposto per tutta la durata del cantiere, di spogliatoio con servizio igienico prefabbricato delle dimensioni esterne di circa 310x240x240 cm costituito da struttura portante in acciaio, pannelli sandwich di tamponamento e copertura grecati dello stessore minimo di 40 mm, partizioni interne, serramenti interni ed esterni in alluminio, pavimento vinilico e completi di tutte le distribuzioni impiantistiche. La dotazione idrico-sanitaria sarà comprensiva di piccolo servizio igienico composto da tazza wc, od in alternativa vaso alla turca, lavabo e boiler completi di ogni accessorio / Nel prezzo si intendono compresi e compensati gli oneri per il carico e lo scarico, ogni genere di trasporto, il posizionamento in cantiere, ogni genere di allacciamento alle reti tecnologiche, le pulizie periodiche, lo sgombero a fine cantiere, la raccolta differenziata del materiale di risulta, il conferimento con trasporto in discarica autorizzata del materiale di risulta, l'indennità di discarica, il puntuale e scrupoloso rispetto delle normative vigenti in materia antinfortunistica nei cantieri edili ed in particolare i DPR 19.03.56, N. 303, DPR 20.03.56, N. 320, e DLgs 19.09.94, N. 626 e quanto altro necessario per dare il prefabbricato in efficienza per tutta la durata del cantiere / Sono escluse la predisposizione del piano di posa e l'arredo dello spogliatoio che saranno valutati separatamente
	Costi della Sicurezza	S.20.10.50.5		per il primo mese o frazione		cad.	€ 322,10
	Costi della Sicurezza	S.20.10.50.10		per ogni mese successivo o frazione		cad.	€ 195,60
	Costi della Sicurezza	S.20.10.60		SPOGLIATOIO PREFABBRICATO 410x240x240 cm CON SERVIZIO IGIENICO / Nolo, su piano opportunamente predisposto per tutta la durata del cantiere, di spogliatoio con servizio igienico prefabbricato delle dimensioni esterne di circa 410x240x240 cm costituito da struttura portante in acciaio, pannelli sandwich di tamponamento e copertura grecati dello stessore minimo di 40 mm, partizioni interne, serramenti interni ed esterni in alluminio, pavimento vinilico e completi di tutte le distribuzioni impiantistiche. La dotazione idrico-sanitaria sarà comprensiva di piccolo servizio igienico composto da tazza wc, od in alternativa vaso alla turca, lavabo e boiler completi di ogni accessorio / Nel prezzo si intendono compresi e compensati gli oneri per il carico e lo scarico, ogni genere di trasporto, il posizionamento in cantiere, ogni genere di allacciamento alle reti tecnologiche, le pulizie periodiche, lo sgombero a fine cantiere, la raccolta differenziata del materiale di risulta, il conferimento con trasporto in discarica autorizzata del materiale di risulta, l'indennità di discarica, il puntuale e scrupoloso rispetto delle normative vigenti in materia antinfortunistica nei cantieri edili ed in particolare i DPR 19.03.56, N. 303, DPR 20.03.56, N. 320, e DLgs 19.09.94, N. 626 e quanto altro necessario per dare il prefabbricato in efficienza per tutta la durata del cantiere / Sono escluse la predisposizione del piano di posa e l'arredo dello spogliatoio che saranno valutati separatamente
	Costi della Sicurezza	S.20.10.60.5		per il primo mese o frazione		cad.	€ 339,70
	Costi della Sicurezza	S.20.10.60.10		per ogni mese successivo o frazione		cad.	€ 195,60
	Costi della Sicurezza	S.20.10.70		SPOGLIATOIO PREFABBRICATO 510x240x240 cm CON SERVIZIO IGIENICO / Nolo, su piano opportunamente predisposto per tutta la durata del cantiere, di spogliatoio con servizio igienico prefabbricato delle dimensioni esterne di circa 510x240x240 cm costituito da struttura portante in acciaio, pannelli sandwich di tamponamento e copertura grecati dello stessore minimo di 40 mm, partizioni interne, serramenti interni ed esterni in alluminio, pavimento vinilico e completi di tutte le distribuzioni impiantistiche. La dotazione idrico-sanitaria sarà comprensiva di servizio igienico composto da tazza wc, od in alternativa vaso alla turca, piatto doccia smaltato delle dimensioni 70x70 cm, lavabo e boiler completi di ogni accessorio / Nel prezzo si intendono compresi e compensati gli oneri per il carico e lo scarico, ogni genere di trasporto, il posizionamento in cantiere, ogni genere di allacciamento alle reti tecnologiche, le pulizie periodiche, lo sgombero a fine cantiere, la raccolta differenziata del materiale di risulta, il conferimento con trasporto in discarica autorizzata del materiale di risulta, l'indennità di discarica, il puntuale e scrupoloso rispetto delle normative vigenti in materia antinfortunistica nei cantieri edili ed in particolare i DPR 19.03.56, N. 303, DPR 20.03.56, N. 320, e DLgs 19.09.94, N. 626 e quanto altro necessario per dare il prefabbricato in efficienza per tutta la durata del cantiere / Sono escluse la predisposizione del piano di posa e l'arredo dello spogliatoio che saranno valutati separatamente
	Costi della Sicurezza	S.20.10.70.5		per il primo mese o frazione		cad.	€ 414,70
	Costi della Sicurezza	S.20.10.70.10		per ogni mese successivo o frazione		cad.	€ 244,40
	Costi della Sicurezza	S.20.10.80		SPOGLIATOIO PREFABBRICATO 610x240x240 cm CON SERVIZIO IGIENICO / Nolo, su piano opportunamente predisposto per tutta la durata del cantiere, di spogliatoio con servizio igienico prefabbricato delle dimensioni esterne di circa 610x240x240 cm costituito da struttura portante in acciaio, pannelli sandwich di tamponamento e copertura dello stessore minimo di 40 mm, partizioni interne, serramenti interni ed esterni in alluminio, pavimento vinilico e completi di tutte le distribuzioni impiantistiche. La dotazione idrico-sanitaria sarà comprensiva di servizio igienico composto da tazza wc, od in alternativa vaso alla turca, piatto doccia smaltato delle dimensioni 70x70 cm, lavabo e boiler completi di ogni accessorio / Nel prezzo si intendono compresi e compensati gli oneri per il carico e lo scarico, ogni genere di trasporto, il posizionamento in cantiere, ogni genere di allacciamento alle reti tecnologiche, le pulizie periodiche, lo sgombero a fine cantiere, la raccolta differenziata del materiale di risulta, il conferimento con trasporto in discarica autorizzata del materiale di risulta, l'indennità di discarica, il puntuale e scrupoloso rispetto delle normative vigenti in materia antinfortunistica nei cantieri edili ed in particolare i DPR 19.03.56, N. 303, DPR 20.03.56, N. 320, e DLgs 19.09.94, N. 626 e quanto altro necessario per dare il prefabbricato in efficienza per tutta la durata del cantiere / Sono escluse la predisposizione del piano di posa e l'arredo dello spogliatoio che saranno valutati separatamente
	Costi della Sicurezza	S.20.10.80.5		per il primo mese o frazione		cad.	€ 428,30
	Costi della Sicurezza	S.20.10.80.10		per ogni mese successivo o frazione		cad.	€ 247,10
	Costi della Sicurezza	S.20.10.100		UFFICIO PREFABBRICATO 310x240x240 cm / Nolo, su piano opportunamente predisposto per tutta la durata del cantiere, di ufficio prefabbricato delle dimensioni esterne di circa 310x240x240 cm costituito da struttura portante in acciaio, pannelli sandwich di tamponamento e copertura dello stessore minimo di 40 mm, partizioni interne, serramenti interni ed esterni in alluminio, pavimento vinilico e completi di tutte le distribuzioni impiantistiche. / Nel prezzo si intendono compresi e compensati gli oneri per il carico e lo scarico ogni genere di trasporto, il posizionamento in cantiere, tutti gli allacciamenti impiantistici, le pulizie, il ritiro del materiale di risulta, periodiche il puntuale e scrupoloso rispetto delle normative vigenti in materia antinfortunistica nei cantieri edili ed in particolare i DPR 19.03.56, N. 303, DPR 20.03.56, N. 320, e DLgs 19.09.94, N. 626 e quanto altro necessario per dare il prefabbricato in efficienza per tutta la durata del cantiere / Sono escluse la predisposizione del piano di posa e l'arredo dell'ufficio che saranno valutati separatamente
	Costi della Sicurezza	S.20.10.100.5		per il primo mese o frazione		cad.	€ 255,00
	Costi della Sicurezza	S.20.10.100.10		per ogni mese successivo o frazione		cad.	€ 110,80
	Costi della Sicurezza	S.20.10.110		UFFICIO PREFABBRICATO 410x240x240 cm / Nolo, su piano opportunamente predisposto per tutta la durata del cantiere, di ufficio prefabbricato delle dimensioni esterne di circa 410x240x240 cm costituito da struttura portante in acciaio, pannelli sandwich di tamponamento e copertura dello stessore minimo di 40 mm, partizioni interne, serramenti interni ed esterni in alluminio, pavimento vinilico e completi di tutte le distribuzioni impiantistiche. / Nel prezzo si intendono compresi e compensati gli oneri per il carico e lo scarico ogni genere di trasporto, il posizionamento in cantiere, tutti gli allacciamenti impiantistici, le pulizie, il ritiro del materiale di risulta, periodiche il puntuale e scrupoloso rispetto delle normative vigenti in materia antinfortunistica nei cantieri edili ed in particolare i DPR 19.03.56, N. 303, DPR 20.03.56, N. 320, e DLgs 19.09.94, N. 626 e quanto altro necessario per dare il prefabbricato in efficienza per tutta la durata del cantiere / Sono escluse la predisposizione del piano di posa e l'arredo dell'ufficio che saranno valutati separatamente
	Costi della Sicurezza	S.20.10.110.5		per il primo mese o frazione		cad.	€ 257,60
	Costi della Sicurezza	S.20.10.110.10		per ogni mese successivo o frazione		cad.	€ 113,40
	Costi della Sicurezza	S.20.10.120		UFFICIO PREFABBRICATO 510x240x240 cm / Nolo, su piano opportunamente predisposto per tutta la durata del cantiere, di ufficio prefabbricato delle dimensioni esterne di circa 510x240x240 cm costituito da struttura portante in acciaio, pannelli sandwich di tamponamento e copertura dello stessore minimo di 40 mm, partizioni interne, serramenti interni ed esterni in alluminio, pavimento vinilico e completi di tutte le distribuzioni impiantistiche. / Nel prezzo si intendono compresi e compensati gli oneri per il carico e lo scarico ogni genere di trasporto, il posizionamento in cantiere, tutti gli allacciamenti impiantistici, le pulizie, il ritiro del materiale di risulta, periodiche il puntuale e scrupoloso rispetto delle normative vigenti in materia antinfortunistica nei cantieri edili ed in particolare i DPR 19.03.56, N. 303, DPR 20.03.56, N. 320, e DLgs 19.09.94, N. 626 e quanto altro necessario per dare il prefabbricato in efficienza per tutta la durata del cantiere / Sono escluse la predisposizione del piano di posa e l'arredo dell'ufficio che saranno valutati separatamente
	Costi della Sicurezza	S.20.10.120.5		per il primo mese o frazione		cad.	€ 286,30
	Costi della Sicurezza	S.20.10.120.10		per ogni mese successivo o frazione		cad.	€ 116,00
	Costi della Sicurezza	S.20.10.130		UFFICIO PREFABBRICATO 610x240x240 cm / Nolo, su piano opportunamente predisposto per tutta la durata del cantiere, di ufficio prefabbricato delle dimensioni esterne di circa 610x240x240 cm costituito da struttura portante in acciaio, pannelli sandwich di tamponamento e copertura dello stessore minimo di 40 mm, partizioni interne, serramenti interni ed esterni in alluminio, pavimento vinilico e completi di tutte le distribuzioni impiantistiche. / Nel prezzo si intendono compresi e compensati gli oneri per il carico e lo scarico ogni genere di trasporto, il posizionamento in cantiere, tutti gli allacciamenti impiantistici, le pulizie, il ritiro del materiale di risulta, periodiche il puntuale e scrupoloso rispetto delle normative vigenti in materia antinfortunistica nei cantieri edili ed in particolare i DPR 19.03.56, N. 303, DPR 20.03.56, N. 320, e DLgs 19.09.94, N. 626 e quanto altro necessario per dare il prefabbricato in efficienza per tutta la durata del cantiere / Sono escluse la predisposizione del piano di posa e l'arredo dell'ufficio che saranno valutati separatamente
	Costi della Sicurezza	S.20.10.130.5		per il primo mese o frazione		cad.	€ 289,00
	Costi della Sicurezza	S.20.10.130.10		per ogni mese successivo o frazione		cad.	€ 116,00
	Costi della Sicurezza	S.20.10.140		SOVRAPPREZZO UFFICIO PREFABBRICATO PER ARREDO / Maggiorazione al nolo di ufficio prefabbricato di qualsiasi dimensione per la dotazione minima di arredi e complementi da ufficio costituenti ciascuna postazione di lavoro. Ciascuna postazione di lavoro sarà costituita dai seguenti elementi: / - tavolo operativo dimensioni 160x80 cm; / - sedia girevole a 5 raggi; / - raccordo angolare a 90°; / - porta computer dimensioni 80x80 cm; / - cassettiera a 3 cassetti 40x50x60 cm; / - armadio alto a 2 ante 80x40x180 cm / Nel sovrapprezzo si intendono compresi e compensati gli oneri per il carico e lo scarico, ogni genere di trasporto, il montaggio e lo smontaggio a fine cantiere
	Costi della Sicurezza	S.20.10.140.5		per il primo mese o frazione		cad.	€ 282,00
	Costi della Sicurezza	S.20.10.140.10		per ogni mese successivo o frazione		cad.	€ 19,13
	Costi della Sicurezza	S.20.10.150		SPOGLIATOIO PREFABBRICATO 310x240x240 cm / Nolo, su piano opportunamente predisposto per tutta la durata del cantiere, di spogliatoio prefabbricato delle dimensioni esterne di circa 310x240x240 cm costituito da struttura portante in acciaio, pannelli sandwich di tamponamento e copertura dello stessore minimo di 40 mm, partizioni interne, serramenti interni ed esterni in alluminio, pavimento vinilico e completi di tutte le distribuzioni impiantistiche. / Nel prezzo si intendono compresi e compensati gli oneri per il carico e lo scarico, ogni genere di trasporto, il posizionamento in cantiere, ogni genere di allacciamento alle reti tecnologiche, le pulizie periodiche, lo sgombero a fine cantiere, la raccolta differenziata del materiale di risulta, il conferimento con trasporto in discarica autorizzata del materiale di risulta, l'indennità di discarica, il puntuale e scrupoloso rispetto delle normative vigenti in materia antinfortunistica nei cantieri edili ed in particolare i DPR 19.03.56, N. 303, DPR 20.03.56, N. 320, e DLgs 19.09.94, N. 626 e quanto altro necessario per dare il prefabbricato in efficienza per tutta la durata del cantiere / Sono escluse la predisposizione del piano di posa e l'arredo dello spogliatoio che saranno valutati separatamente
	Costi della Sicurezza	S.20.10.150.5		per il primo mese o frazione		cad.	€ 329,20
	Costi della Sicurezza	S.20.10.150.15		per ogni mese successivo o frazione		cad.	€ 185,00
	Costi della Sicurezza	S.20.10.160		SPOGLIATOIO PREFABBRICATO 410x240x240 cm / Nolo, su piano opportunamente predisposto per tutta la durata del cantiere, di spogliatoio prefabbricato delle dimensioni esterne di circa 410x240x240 cm costituito da struttura portante in acciaio, pannelli sandwich di tamponamento e copertura dello stessore minimo di 40 mm, partizioni interne, serramenti interni ed esterni in alluminio, pavimento vinilico e completi di tutte le distribuzioni impiantistiche. / Nel prezzo si intendono compresi e compensati gli oneri per il carico e lo scarico, ogni genere di trasporto, il posizionamento in cantiere, ogni genere di allacciamento alle reti tecnologiche, le pulizie periodiche, lo sgombero a fine cantiere, la raccolta differenziata del materiale di risulta, il conferimento con trasporto in discarica autorizzata del materiale di risulta, l'indennità di discarica, il puntuale e scrupoloso rispetto delle normative vigenti in materia antinfortunistica nei cantieri edili ed in particolare i DPR 19.03.56, N. 303, DPR 20.03.56, N. 320, e DLgs 19.09.94, N. 626 e quanto altro necessario per dare il prefabbricato in efficienza per tutta la durata del cantiere / Sono escluse la predisposizione del piano di posa e l'arredo dello spogliatoio che saranno valutati separatamente
	Costi della Sicurezza	S.20.10.160.5		per il primo mese o frazione		cad.	€ 331,80
	Costi della Sicurezza	S.20.10.160.10		per ogni mese successivo o frazione		cad.	€ 187,60
	Costi della Sicurezza	S.20.10.170		SPOGLIATOIO PREFABBRICATO 510x240x240 cm / Nolo, su piano opportunamente predisposto per tutta la durata del cantiere, di spogliatoio prefabbricato delle dimensioni esterne di circa 510x240x240 cm costituito da struttura portante in acciaio, pannelli sandwich di tamponamento e copertura dello stessore minimo di 40 mm, partizioni interne, serramenti interni ed esterni in alluminio, pavimento vinilico e completi di tutte le distribuzioni impiantistiche. / Nel prezzo si intendono compresi e compensati gli oneri per il carico e lo scarico, ogni genere di trasporto, il posizionamento in cantiere, ogni genere di allacciamento alle reti tecnologiche, le pulizie periodiche, lo sgombero a fine cantiere, la raccolta differenziata del materiale di risulta, il conferimento con trasporto in discarica autorizzata del materiale di risulta, l'indennità di discarica, il puntuale e scrupoloso rispetto delle normative vigenti in materia antinfortunistica nei cantieri edili ed in particolare i DPR 19.03.56, N. 303, DPR 20.03.56, N. 320, e DLgs 19.09.94, N. 626 e quanto altro necessario per dare il prefabbricato in efficienza per tutta la durata del cantiere / Sono escluse la predisposizione del piano di posa e l'arredo dello spogliatoio che saranno valutati separatamente
	Costi della Sicurezza	S.20.10.170.5		per il primo mese o frazione		cad.	€ 428,30
	Costi della Sicurezza	S.20.10.170.10		per ogni mese successivo o frazione		cad.	€ 258,00
	Costi della Sicurezza	S.20.10.180		SPOGLIATOIO PREFABBRICATO 610x240x240 cm / Nolo, su piano opportunamente predisposto per tutta la durata del cantiere, di spogliatoio prefabbricato delle dimensioni esterne di circa 610x240x240 cm costituito da struttura portante in acciaio, pannelli sandwich di tamponamento e copertura dello stessore minimo di 40 mm, partizioni interne, serramenti interni ed esterni in alluminio, pavimento vinilico e completi di tutte le distribuzioni impiantistiche. / Nel prezzo si intendono compresi e compensati gli oneri per il carico e lo scarico, ogni genere di trasporto, il posizionamento in cantiere, ogni genere di allacciamento alle reti tecnologiche, le pulizie periodiche, lo sgombero a fine cantiere, la raccolta differenziata del materiale di risulta, il conferimento con trasporto in discarica autorizzata del materiale di risulta, l'indennità di discarica, il puntuale e scrupoloso rispetto delle normative vigenti in materia antinfortunistica nei cantieri edili ed in particolare i DPR 19.03.56, N. 303, DPR 20.03.56, N. 320, e DLgs 19.09.94, N. 626 e quanto altro necessario per dare il prefabbricato in efficienza per tutta la durata del cantiere / Sono escluse la predisposizione del piano di posa e l'arredo dello spogliatoio che saranno valutati separatamente
	Costi della Sicurezza	S.20.10.180.5		per il primo mese o frazione		cad.	€ 417,40
	Costi della Sicurezza	S.20.10.180.10		per ogni mese successivo o frazione		cad.	€ 244,40
	Costi della Sicurezza	S.20.10.190		SOVRAPPREZZO SPOGLIATOIO PREFABBRICATO PER ARREDO / Maggiorazione al nolo di spogliatoio prefabbricato di qualsiasi dimensione per la dotazione di arredi e complementi da spogliatoio idonei per minimo otto postazione di lavoro. Ciascuna dotazione sarà costituita dai seguenti elementi: / - tavolo dimensioni 160x80 cm; / - quattro sedie di tipo comune; / - quattro armadi metallici ciascuno da due posti dimensioni 60x50x180 cm; / - panca con appendiabiti per otto persone dimensioni 160x40x200 cm / Nel sovrapprezzo si intendono compresi e compensati gli oneri per il carico e lo scarico, ogni genere di trasporto, il montaggio e lo smontaggio a fine cantiere
	Costi della Sicurezza	S.20.10.190.5		per il primo mese o frazione		cad.	€ 259,80
	Costi della Sicurezza	S.20.10.190.10		per ogni mese successivo o frazione		cad.	€ 26,57
	Costi della Sicurezza	S.20.10.200		SOTTOFONDO PER INFRASTRUTTURE PUNTUALI CON MISTO RICICLATO / Formazione di sottofondo ventilato per la posa di infrastrutture puntuali eseguito con inerte misto di granulometria 30-70 mm, proveniente da impianti di riciclaggio e giudicato idoneo dalla D.L. / Nel prezzo si intendono compresi e compensati gli oneri per il trasporto, lo stendimento meccanico, la formazione delle pendenze, il costipamento, le travi in legno di sezioni minima 12x12 cm con interasse non superiore a 120 cm per l'appoggio dei moduli prefabbricati, lo sgombero a fine cantiere, la raccolta differenziata del materiale di risulta, il conferimento con trasporto in discarica autorizzata del materiale di risulta, l'indennità di discarica, il puntuale e scrupoloso rispetto delle normative vigenti in materia antinfortunistica nei cantieri edili ed in particolare i DPR 19.03.56, N. 303, DPR 20.03.56, N. 320, e DLgs 19.09.94, N. 626 e quanto altro necessario per dare il prefabbricato in efficienza per tutta la durata del cantiere
	Costi della Sicurezza	S.20.10.200.5				m³	€ 23,95
	Costi della Sicurezza	S.25		PONTEGGI
	Costi della Sicurezza	S.25.10		PONTEGGI ELEMENTARI
	Costi della Sicurezza	S.25.10.1		TRABATTELLO IN PIANO CON IMPALCATO IN ALTO / Formazione, su piano orizzontale compatto, liscio e privo di ostacoli, di torre mobile da lavoro, comunemente denominata trabattello, di altezza fino a 6.00 m, costituita da elementi prefabbricati su almeno quattro ruote girevoli, completa di impalcati di lavoro e intermedi con botola, corredato di fermapiede, parapetti regolamentari, elementi di controventamento, aste stabilizzatrici e scale di accesso. / Nel prezzo si intendono compresi e compensati gli oneri per il nolo, i trasporti, il disfacimento ed il puntuale e scrupoloso rispetto delle normative vigenti in materia antinfortunistica nei cantieri edili ed in particolare il DPR 07.01.56, n° 164 e il documento di armonizzazione UNI HD 1004
	Costi della Sicurezza	S.25.10.1.5		tipo medio - altezza 3.50 - 6.00 m		d	€ 7,00
	Costi della Sicurezza	S.25.10.1.10		tipo piccolo - altezza fino a 3.50 m		d	€ 4,77
	Costi della Sicurezza	S.25.10.3		PONTEGGIO IN PIANO CON IMPALCATO IN ALTO / Formazione, su piano orizzontale, di ponteggio tubolare metallico fisso autorizzato, costituito prevalentemente da telai prefabbricati o montanti tubolari dotati di piastre forate con spinotti di collegamento e correnti di campo, in opera per tutta la durata del cantiere, a qualsiasi altezza, completo di idonei ancoraggi, un solo impalcato di lavoro in sommità e relativo sottoponte corredati di fermapiede, mensole a sbalzo di serie, parapetti regolamentari ed impalcati con botole e scale di accesso. Gli ancoraggi dovranno essere di tipo permanente ed idonei per essere riposizionati e riutilizzati nel caso di successivi interventi manutentivi / Nel prezzo si intendono compresi e compensati gli oneri per il nolo, i trasporti, il disfacimento ed il puntuale e scrupoloso rispetto delle normative vigenti in materia antinfortunistica nei cantieri edili ed in particolare i DPR 27.04.55, n° 547, DPR 07.01.56, n° 164, il documento di armonizzazione UNI HD 1000 e la Circolare Ministero del Lavoro e della Previdenza Sociale 11.07.00, n° 46 / E' altresì compreso il disegno esecutivo con indicati, tra l'altro, i sovraccarichi massimi per metro quadrato di impalcato, l'indicazione degli appoggi e degli ancoraggi / La misurazione verrà effettuata a metroquadrato utile in proiezione verticale di facciata del ponteggio. Per area utile si intende l'area limitata dalla lunghezza effettiva del ponteggio e dall'altezza misurata dal piano di imposta delle basette all'ultimo impalcato praticabile del ponteggio stesso
	Costi della Sicurezza	S.25.10.3.1		SCEGLIERE TRA I TIPI SEGUENTI QUELLO IDONEO AL CANTIERE, DOPO AVERLO INSERITO IN EPU CANCELLARE LA DESCRIZIONE DEL TIPO
	Costi della Sicurezza	S.25.10.3.5		in opera per un mese		m²	€ 6,00
	Costi della Sicurezza	S.25.10.3.10		in opera per due mesi		m²	€ 6,90
	Costi della Sicurezza	S.25.10.3.15		in opera per tre mesi		m²	€ 7,80
	Costi della Sicurezza	S.25.10.3.20		in opera per quattro mesi		m²	€ 8,70
	Costi della Sicurezza	S.25.10.3.25		in opera per cinque mesi		m²	€ 9,60
	Costi della Sicurezza	S.25.10.3.30		in opera per sei mesi		m²	€ 10,50
	Costi della Sicurezza	S.25.10.3.35		in opera per sette mesi		m²	€ 11,40
	Costi della Sicurezza	S.25.10.3.40		in opera per otto mesi		m²	€ 12,29
	Costi della Sicurezza	S.25.10.3.45		in opera per nove mesi		m²	€ 13,19
	Costi della Sicurezza	S.25.10.3.50		in opera per dieci mesi		m²	€ 14,09
	Costi della Sicurezza	S.25.10.3.55		in opera per undici mesi		m²	€ 14,99
	Costi della Sicurezza	S.25.10.3.60		in opera per dodici mesi		m²	€ 15,89
	Costi della Sicurezza	S.25.10.3.70		in opera per quindici mesi		m²	€ 18,59
	Costi della Sicurezza	S.25.10.3.80		in opera per diciotto mesi		m²	€ 21,28
	Costi della Sicurezza	S.25.10.3.100		in opera per ventiquattro mesi		m²	€ 26,67
	Costi della Sicurezza	S.25.10.5		PONTEGGIO IN PIANO COMPLETO DI IMPALCATI / Formazione, su piano orizzontale, di ponteggio tubolare metallico fisso autorizzato, costituito prevalentemente da telai prefabbricati o montanti tubolari dotati di piastre forate con spinotti di collegamento e correnti di campo, in opera per tutta la durata del cantiere, a qualsiasi altezza, completo di idonei ancoraggi, impalcati di lavoro corredati di fermapiede e mensole a sbalzo di serie per tutto lo sviluppo in pianta ed ogni due metri circa di elevazione, parapetti regolamentari, sottoponti ed impalcati con botola e scale di accesso. Gli ancoraggi dovranno essere di tipo permanente ed idonei per essere riposizionati e riutilizzati nel caso di successivi interventi manutentivi / Nel prezzo si intendono compresi e compensati gli oneri per il nolo, i trasporti, il disfacimento ed il puntuale e scrupoloso rispetto delle normative vigenti in materia antinfortunistica nei cantieri edili ed in particolare i DPR 27.04.55, n° 547, DPR 07.01.56, n° 164, il documento di armonizzazione UNI HD 1000 e la Circolare Ministero del Lavoro e della Previdenza Sociale 11.07.00, n° 46 / E' altresì compreso il disegno esecutivo con indicati, tra l'altro, i sovraccarichi massimi per metro quadrato di impalcato, l'indicazione degli appoggi e degli ancoraggi / La misurazione verrà effettuata a metroquadrato utile in proiezione verticale di facciata del ponteggio. Per area utile si intende l'area limitata dalla lunghezza effettiva del ponteggio e dall'altezza misurata dal piano di imposta delle basette all'ultimo impalcato praticabile del ponteggio stesso
	Costi della Sicurezza	S.25.10.5.1		SCEGLIERE TRA I TIPI SEGUENTI QUELLO IDONEO AL CANTIERE, DOPO AVERLO INSERITO IN EPU CANCELLARE LA DESCRIZIONE DEL TIPO
	Costi della Sicurezza	S.25.10.5.5		in opera per un mese		m²	€ 7,81
	Costi della Sicurezza	S.25.10.5.10		in opera per due mesi		m²	€ 9,07
	Costi della Sicurezza	S.25.10.5.15		in opera per tre mesi		m²	€ 10,32
	Costi della Sicurezza	S.25.10.5.20		in opera per quattro mesi		m²	€ 11,58
	Costi della Sicurezza	S.25.10.5.25		in opera per cinque mesi		m²	€ 12,84
	Costi della Sicurezza	S.25.10.5.30		in opera per sei mesi		m²	€ 14,10
	Costi della Sicurezza	S.25.10.5.35		in opera per sette mesi		m²	€ 15,36
	Costi della Sicurezza	S.25.10.5.40		in opera per otto mesi		m²	€ 16,62
	Costi della Sicurezza	S.25.10.5.45		in opera per nove mesi		m²	€ 17,87
	Costi della Sicurezza	S.25.10.5.50		in opera per dieci mesi		m²	€ 19,13
	Costi della Sicurezza	S.25.10.5.55		in opera per undici mesi		m²	€ 20,39
	Costi della Sicurezza	S.25.10.5.60		in opera per dodici mesi		m²	€ 21,65
	Costi della Sicurezza	S.25.10.5.70		in opera per quindici mesi		m²	€ 25,42
	Costi della Sicurezza	S.25.10.5.80		in opera per diciotto mesi		m²	€ 29,20
	Costi della Sicurezza	S.25.10.5.100		in opera per ventiquattro mesi		m²	€ 36,75
	Costi della Sicurezza	S.25.10.7		DISFACIMENTO E FORMAZIONE DI PONTEGGIO / Disfacimento e nuova formazione di ponteggio tubolare metallico fisso autorizzato già in opera, costituito prevalentemente da telai prefabbricati o montanti tubolari dotati di piastre forate con spinotti di collegamento e correnti di campo, in opera per tutta la durata del cantiere, a qualsiasi altezza, completo di idonei ancoraggi, impalcati di lavoro corredati di fermapiede, mensole a sbalzo di serie, parapetti regolamentari, sottoponti ed impalcati con botola e scale di accesso. / Nel prezzo si intendono compresi e compensati gli oneri per l'accatastamento temporaneo nell'ambito del cantiere ed il puntuale e scrupoloso rispetto delle normative vigenti in materia antinfortunistica nei cantieri edili ed in particolare i DPR 27.04.55, n° 547, DPR 07.01.56, n° 164, il documento di armonizzazione UNI HD 1000 e la Circolare Ministero del Lavoro e della Previdenza Sociale 11.07.00, n° 46 / La misurazione verrà effettuata a metroquadrato utile in proiezione verticale di facciata del ponteggio. Per area utile si intende l'area limitata dalla lunghezza effettiva del ponteggio e dall'altezza misurata dal piano di imposta delle basette all'ultimo impalcato praticabile del ponteggio stesso
	Costi della Sicurezza	S.25.10.7.5				m²	€ 5,52
	Costi della Sicurezza	S.25.10.10		TELI O RETI DI PROTEZIONE PER PONTEGGI / Fornitura e posa in opera di protezione per ponteggi esterni di facciata, a qualsiasi altezza e per tutta la durata del cantiere, costituita da idonei teli o reti in materia plastica completi di fissaggi / Nel prezzo si intendono compresi e compensati gli oneri per il nolo, il trasporto, gli accessori per l'ancoraggio, il disfacimento ed il puntuale e scrupoloso rispetto delle normative vigenti in materia antinfortunistica nei cantieri edili / La misurazione verrà effettuata a metroquadrato utile in proiezione verticale di facciata del ponteggio. Per area utile si intende l'area limitata dalla lunghezza effettiva del ponteggio e dall'altezza misurata dal piano di imposta all'ultimo piano praticabile del ponteggio stesso
	Costi della Sicurezza	S.25.10.10.5		maglia tipo comune		m²	€ 2,84
	Costi della Sicurezza	S.25.10.10.10		maglia tipo permeabile		m²	€ 2,91
	Costi della Sicurezza	S.25.10.20		MENSOLA ESTERNA E PARAPETTO AGGIUNTIVI PER PONTEGGI / Formazione di mensola esterna della larghezza fino a circa 100 cm e parapetto di altezza fino a 220 cm aggiuntivi, costituiti prevalentemente da telai prefabbricati o montanti tubolari dotati di piastre forate con spinotti di collegamento e correnti di campo, realizzati sulla sommità di ponteggi, eseguiti in opera per tutta la durata del cantiere ed a qualsiasi altezza, completi di diagonali di stilata, impalcati di lavoro corredati di fermapiede e parapetti regolamentari / Nel prezzo si intendono compresi e compensati gli oneri per il nolo, i trasporti, il disfacimento ed il puntuale e scrupoloso rispetto delle normative vigenti in materia antinfortunistica nei cantieri edili ed in particolare i DPR 27.04.55, n° 547, DPR 07.01.56, n° 164, il documento di armonizzazione UNI HD 1000 e la Circolare Ministero del Lavoro e della Previdenza Sociale 11.07.00, n° 46 / E' altresì compreso il disegno esecutivo con indicati, tra l'altro, i carichi concentrati applicati, l'indicazione degli appoggi e degli ancoraggi / La misurazione verrà effettuata a metroquadrato utile in proiezione verticale di facciata del parapetto. Per area utile si intende l'area limitata dalla lunghezza effettiva del parapetto e dall'altezza misurata dal piano di calpestio dell'ultimo impalcato praticabile al bordo superiore dell'ultimo corrente del parapetto stesso
	Costi della Sicurezza	S.25.10.20.1		SCEGLIERE TRA I TIPI SEGUENTI QUELLO IDONEO AL CANTIERE, DOPO AVERLO INSERITO IN EPU CANCELLARE LA DESCRIZIONE DEL TIPO
	Costi della Sicurezza	S.25.10.20.5		in opera per un mese		m²	€ 4,69
	Costi della Sicurezza	S.25.10.20.10		in opera per due mesi		m²	€ 5,23
	Costi della Sicurezza	S.25.10.20.15		in opera per tre mesi		m²	€ 5,76
	Costi della Sicurezza	S.25.10.20.20		in opera per quattro mesi		m²	€ 6,29
	Costi della Sicurezza	S.25.10.20.25		in opera per cinque mesi		m²	€ 6,83
	Costi della Sicurezza	S.25.10.20.30		in opera per sei mesi		m²	€ 7,36
	Costi della Sicurezza	S.25.10.20.35		in opera per sette mesi		m²	€ 7,89
	Costi della Sicurezza	S.25.10.20.40		in opera per otto mesi		m²	€ 8,43
	Costi della Sicurezza	S.25.10.20.45		in opera per nove mesi		m²	€ 8,96
	Costi della Sicurezza	S.25.10.20.50		in opera per dieci mesi		m²	€ 9,49
	Costi della Sicurezza	S.25.10.20.55		in opera per undici mesi		m²	€ 10,03
	Costi della Sicurezza	S.25.10.20.60		in opera per dodici mesi		m²	€ 10,56
	Costi della Sicurezza	S.25.10.20.70		in opera per quindici mesi		m²	€ 12,16
	Costi della Sicurezza	S.25.10.20.80		in opera per diciotto mesi		m²	€ 13,76
	Costi della Sicurezza	S.25.10.20.100		in opera per ventiquattro mesi		m²	€ 16,96
	Costi della Sicurezza	S.25.10.30		PIANO DI IMPOSTA PER PONTEGGI / Formazione di piano aggiuntivo in corrispondenza di cavedi ed intercapedini idoneo per l'imposta nella costruzione di ponteggi, costituito principalmente da struttura portante orizzontale in morali in legno di abete "tipo Trieste" di sezione minima 12x12 cm posti ad opportuno interasse integrati eventualmente da puntelli metallici rompitratta e completo di piano di calpestio e/o lavoro con tavole in legno di abete di sezione minima 20x5 cm / Nel prezzo si intendono compresi e compensati gli oneri per il nolo dei materiali necessari, il carico, lo scarico ed ogni genere di trasporto, la manutenzione periodica, il ritiro a fine lavori del materiale di risulta, il puntuale e scrupoloso rispetto delle normative vigenti in materia antinfortunistica nei cantieri edili ed in particolare il DPR 07.01.56, N. 164 e quanto altro necessario per dare l'opera finita a regola d'arte ed in efficienza per tutta la durata del cantiere / La misurazione verrà effettuata a metroquadrato utile in proiezione orizzontale di foro coperto
	Costi della Sicurezza	S.25.10.30.5		per il primo mese o frazione		m²	€ 8,67
	Costi della Sicurezza	S.25.10.30.10		per ogni mese successivo o frazione		m²	€ 1,19
	Costi della Sicurezza	S.30		APPRESTAMENTI PROVVISIONALI
	Costi della Sicurezza	S.30.10		APPRESTAMENTI PROVVISIONALI ELEMENTARI
	Costi della Sicurezza	S.30.10.5		PARAPETTO REGOLAMENTARE IN LEGNO / Formazione di parapetto regolamentare in legno di abete di altezza minima misurata dal piano di calpestio pari a 100 cm, idonea ad impedire la caduta dall'alto delle persone, costituito da montanti in legno di abete "tipo Trieste" di sezione 12x12 cm opportunamente ancorati al piano ad un interasse massino di 120 cm e completi di corrimano, eventuali correnti e tavola fermapiede di sezione idonea / Nel prezzo si intendono compresi e compensati gli oneri per il nolo dei materiali necessari, il carico, lo scarico ed ogni genere di trasporto, la manutenzione periodica, lo smontaggio a fine cantiere, il ritiro a fine lavori del materiale di risulta, il puntuale e scrupoloso rispetto delle normative vigenti in materia antinfortunistica nei cantieri edili ed in particolare i DPR 27.04.55, N. 547, DPR 07.01.56, N. 164 e quanto altro necessario per dare l'opera finita a regola d'arte ed in efficienza per tutta la durata del cantiere / Sarà misurato lo sviluppo in metri del parapetto
	Costi della Sicurezza	S.30.10.5.5		per il primo mese o frazione		m	€ 18,05
	Costi della Sicurezza	S.30.10.5.10		per ogni mese successivo o frazione		m	€ 0,48
	Costi della Sicurezza	S.30.10.10		GUARDACORPO DI PROTEZIONE ANTICADUTA / Formazione di guardacorpo, dispositivo di protezione anticaduta per strutture piane, di altezza minima misurata dal piano di calpestio pari a 100 cm, idoneo ad impedire la caduta dall'alto delle persone, costituito da aste montanti metalliche a zincatura integrale poste ad interasse massimo di 120 cm ancorate al piano con blocco a morsa e complete di corrimano, eventuali correnti e tavola fermapiede in legno di abete di idonea sezione e bloccate su mensole metalliche in corrispondenza di ogni montante / Nel prezzo si intendono compresi e compensati gli oneri per il nolo dei materiali necessari, il carico, lo scarico ed ogni genere di trasporto, la manutenzione periodica, lo smontaggio a fine cantiere, il ritiro a fine lavori del materiale di risulta, il puntuale e scrupoloso rispetto delle normative vigenti in materia antinfortunistica nei cantieri edili ed in particolare i DPR 27.04.55, N. 547, DPR 07.01.56, N. 164 e quanto altro necessario per dare l'opera finita a regola d'arte ed in efficienza per tutta la durata del cantiere / Sarà misurato lo sviluppo in metri del guardacorpo
	Costi della Sicurezza	S.30.10.10.5		per il primo mese o frazione		m	€ 12,07
	Costi della Sicurezza	S.30.10.10.10		per ogni mese successivo o frazione		m	€ 0,75
	Costi della Sicurezza	S.30.10.15		GUARDACORPO DI PROTEZIONE ANTICADUTA PER TETTI / Formazione di guardacorpo, dispositivo di protezione anticaduta per coperture a falde inclinate, di altezza minima misurata dal piano di gronda pari a 120 cm, idoneo ad impedire la caduta dall'alto delle persone, costituito da aste montanti metalliche a zincatura integrale poste ad interasse conforme alla portata d'urto prevista dalle indicazioni della Ditta produttrice, ancorate alla struttura portante della copertura con blocco a morsa o similare e complete di corrimano, eventuali correnti e tavola fermapiede in legno di abete di idonea sezione e bloccate su mensole metalliche in corrispondenza di ogni montante / Nel prezzo si intendono compresi e compensati gli oneri per il nolo dei materiali necessari, il carico, lo scarico ed ogni genere di trasporto, la manutenzione periodica, lo smontaggio a fine cantiere, il ritiro a fine lavori del materiale di risulta, il puntuale e scrupoloso rispetto delle normative vigenti in materia antinfortunistica nei cantieri edili ed in particolare i DPR 27.04.55, N. 547, DPR 07.01.56, N. 164 e quanto altro necessario per dare l'opera finita a regola d'arte ed in efficienza per tutta la durata del cantiere / Sarà misurato lo sviluppo in metri del guardacorpo
	Costi della Sicurezza	S.30.10.15.5		per il primo mese o frazione		m	€ 19,41
	Costi della Sicurezza	S.30.10.15.10		per ogni mese successivo o frazione		m	€ 1,05
	Costi della Sicurezza	S.30.10.50		ANDATOIE PEDONALI IN LEGNO / Formazione di andatoie e/o passerelle in legno di abete della larghezza minima di 60 cm, idonee a consentire il collegamento pedonale tra due luoghi di lavoro non in comunicazione, costituite principalmente da struttura portante orizzontale con morali in legno di abete "tipo Trieste" di sezione minima 12x12 cm e piano di calpestio e/o lavoro con tavole in legno di abete di sezione minima 20x5 cm / Nel prezzo si intendono compresi e compensati gli oneri per il nolo dei materiali necessari, il carico, lo scarico ed ogni genere di trasporto, la manutenzione periodica, lo smontaggio a fine cantiere, il ritiro a fine lavori del materiale di risulta, il puntuale e scrupoloso rispetto delle normative vigenti in materia antinfortunistica nei cantieri edili ed in particolare il DPR 07.01.56, N. 164 e quanto altro necessario per dare l'opera finita a regola d'arte ed in efficienza per tutta la durata del cantiere / La misurazione verrà effettuata a metroquadrato in proiezione orizzontale esclusi gli eventuali parapetti che saranno computati separatamente
	Costi della Sicurezza	S.30.10.50.5		per il primo mese o frazione		m²	€ 15,08
	Costi della Sicurezza	S.30.10.50.10		per ogni mese successivo o frazione		m²	€ 1,28
	Costi della Sicurezza	S.30.10.55		ANDATOIE PER TRASPORTO MATERIALI IN LEGNO / Formazione di andatoie e/o passerelle in legno della larghezza minima di 120 cm, idonee a consentire il collegamento pedonale ed il trasporto di materiali tra due luoghi di lavoro non in comunicazione, costituite principalmente da struttura portante orizzontale con morali in legno di abete "tipo Trieste" di sezione minima 12x12 cm e piano di calpestio e/o lavoro con tavole in legno di abete di sezione minima 20x5 cm / Nel prezzo si intendono compresi e compensati gli oneri per il nolo dei materiali necessari, il carico, lo scarico ed ogni genere di trasporto, la manutenzione periodica, lo smontaggio a fine cantiere, il ritiro a fine lavori del materiale di risulta, il puntuale e scrupoloso rispetto delle normative vigenti in materia antinfortunistica nei cantieri edili ed in particolare il DPR 07.01.56, N. 164 e quanto altro necessario per dare l'opera finita a regola d'arte ed in efficienza per tutta la durata del cantiere / La misurazione verrà effettuata a metroquadrato in proiezione orizzontale esclusi gli eventuali parapetti che saranno computati separatamente
	Costi della Sicurezza	S.30.10.55.5		per il primo mese o frazione		m²	€ 16,87
	Costi della Sicurezza	S.30.10.55.10		per ogni mese successivo o frazione		m²	€ 0,86
	Costi della Sicurezza	S.30.10.100		ARMATURA PARETI DI SCAVO A SEZIONE OBBLIGATA / Formazione di armatura verticale e/o sub-verticale di sostegno delle pareti degli scavi a sezione obbligata di larghezza e profondità massima fino a 3.00 m idonea ad impedire il franamento delle pareti dello stesso, costituita da montanti laterali in legno di abete "tipo Trieste" di sezione minima 12x12 cm ad interasse non superiore a 60 cm tavole e pannelli in legno di abete, multistrato e/o metallici, opportunamente contrastati con puntelli o vitoni, dimensionati in relazione alla natura, alla consistenza ed alla spinta dei terreni da attraversare / Nel prezzo si intendono compresi e compensati gli oneri per la graduale progressione dell'armatura di pari passo con l'avanzamento dello scavo, il nolo dei materiali necessari, il carico, lo scarico ed ogni genere di trasporto, la manutenzione periodica, lo smontaggio a fine cantiere, il ritiro a fine lavori del materiale di risulta, il puntuale e scrupoloso rispetto delle normative vigenti in materia antinfortunistica nei cantieri edili ed in particolare i DPR 07.01.56, N. 164 e DPR 20.03.56, N. 320 e quanto altro necessario per dare l'opera finita a regola d'arte ed in efficienza per tutta la durata del cantiere / La misurazione verrà effettuata a metroquadrato in proiezione verticale di una sola parete dello scavo, intendando così comprese tutte le altre pareti, per l'intero sviluppo dello scavo stesso
	Costi della Sicurezza	S.30.10.100.5		per il primo mese o frazione		m²	€ 17,43
	Costi della Sicurezza	S.30.10.100.10		per ogni mese successivo o frazione		m²	€ 1,02
	Costi della Sicurezza	S.30.10.105		RIVESTIMENTO IMPERMEABILE PARETI DI SCAVO / Formazione di rivestimento sub-verticale impermeabile delle pareti degli scavi di qualsiasi tipo e profondità, idoneo drenare le acque meteoriche ed ad impedire il franamento delle pareti dello stesso, costituito da teli in polietilene del peso minimo di 200 g/m² posati a secco, sovrapposti sulle giunture ed opportunamente zavorrati alle estremità / Nel prezzo si intendono compresi e compensati gli oneri per la graduale progressione dell'impermeabilizzazione di pari passo con l'avanzamento dello scavo, il taglio, lo sfrido, il sostegno e le zavorre temporanee, gli oneri per il nolo dei materiali necessari, il carico, lo scarico ed ogni genere di trasporto, la manutenzione periodica, il ritiro a fine lavori del materiale di risulta, il puntuale e scrupoloso rispetto delle normative vigenti in materia antinfortunistica nei cantieri edili ed in particolare i DPR 07.01.56, N. 164 e DPR 20.03.56, N. 320, la formazione ed il disfacimento anche in tempi successivi e quanto altro necessario per dare l'opera finita a regola d'arte ed in efficienza per tutta la durata del cantiere / Saranno misurate tutte le pareti sub-verticali dello scavo in metri quadrati in proiezione verticale per l'intero sviluppo dello scavo intendendo così compresi ogni tipo di risvolto superiore ed inferiore
	Costi della Sicurezza	S.30.10.105.5		per il primo mese o frazione		m²	€ 1,93
	Costi della Sicurezza	S.30.10.105.10		per ogni mese successivo o frazione		m²	€ 0,38
	Costi della Sicurezza	S.30.10.150		PUNTELLAMENTI IN LEGNO PER STRUTTURE MURARIE / Formazione di puntellamenti in legno di strutture murarie sia verticali che orizzontali di altezza fino a 5.00 m, idonei ad impedire cedimenti di parte della struttura, costituiti principalmente da travature, banchine, controventature e sbadacchiature in legno di abete "tipo Trieste" di idonee sezioni / Nel prezzo si intendono compresi e compensati gli oneri per il nolo dei mezzi d'opera e di sollevamento, il nolo dei materiali necessari, il carico, lo scarico ed ogni genere di trasporto, il taglio, lo sfrido, la necessaria ferramenta per fissaggi ed ancoraggi al terreno, la manutenzione periodica, lo smontaggio a fine cantiere, il ritiro a fine lavori del materiale di risulta, il puntuale e scrupoloso rispetto delle normative vigenti in materia antinfortunistica nei cantieri edili ed in particolare i DPR 27.04.55, N. 547, DPR 07.01.56, N. 164 e DLgs 19.09.94, N. 626 e quanto altro necessario per dare la delimitazione in efficienza per tutta la durata del cantiere / La misurazione verrà effettuata a metro cubo delle sole travi in legno impiegate
	Costi della Sicurezza	S.30.10.150.5		per il primo mese o frazione		m³	€ 883,80
	Costi della Sicurezza	S.30.10.150.10		per ogni mese successivo o frazione		m³	€ 7,10
	Costi della Sicurezza	S.30.10.200		TAPPI A FUNGO PER BARRE DI RIPRESA / Protezione per tutta la durata del cantiere della sommità delle barre di armatura in acciaio per ripresa dei getti ed emergenti dagli stessi, mediante tappi a fungo in polipropilene colore rosso aranciato / Nel prezzo si intendono compresi e compensati gli oneri per il nolo dei materiali necessari, il carico, lo scarico ed ogni genere di trasporto, gli accessori di fissaggio, la manutenzione periodica, il ritiro a fine lavori, il puntuale e scrupoloso rispetto delle normative vigenti in materia antinfortunistica nei cantieri edili ed in particolare i DPR 27.04.55, N. 547, DPR 07.01.56, N. 164 e DLgs 19.09.94, N. 626 e quanto altro necessario per dare la protezione in efficienza per tutta la durata del cantiere / Saranno misurati il numero dei tappi impiegati
	Costi della Sicurezza	S.30.10.200.5		diametro ferri 8-18 mm		cad.	€ 0,11
	Costi della Sicurezza	S.30.10.200.10		diametro ferri 18-32 mm		cad.	€ 0,13
	Costi della Sicurezza	S.35		MEZZI E SERVIZI PROTEZIONE INDIVIDUALI
	Costi della Sicurezza	S.35.10		MEZZI E SERVIZI PROTEZIONE INDIVIDUALI ELEMENTARI
	Costi della Sicurezza	S.35.10.5		DISPOSITIVO ANTICADUTA / Nolo di dispositivo anticaduta costituito da imbracatura con doppio ancoraggio, dorsale e sternale, completo di bretelle, cosciali e cintura di posizionamento / Nel prezzo si intendono compresi e compensati gli oneri per il nolo, i trasporti, la manutenzione periodica, il puntuale e scrupoloso rispetto delle normative vigenti in materia antinfortunistica nei cantieri edili ed in particolare i DPR 27.04.55, N. 547, DPR 07.01.56, N. 164 e DLgs 19.09.94, N. 626 e quanto altro necessario per dare l'opera finita a regola d'arte ed in efficienza per tutta la durata del lavoro
	Costi della Sicurezza	S.35.10.5.5		per ogni mese o frazione		cad.	€ 11,71
	Costi della Sicurezza	S.35.10.10		SOVRAPPREZZO AL DISPOSITIVO ANTICADUTA PER SCORRIMENTO A FUNE / Maggiorazione al nolo di dispositivo anticaduta per scorrimento su fune del diametro di 16 mm completo di cordino di posizionamento di diametro 12 mm dotato di dissipatore di energia con tirante d'aria di 6 m e moschettoni di ancoraggio
	Costi della Sicurezza	S.35.10.10.5		lunghezza della fune 10 m - per ogni mese o frazione		cad.	€ 56,42
	Costi della Sicurezza	S.35.10.10.10		lunghezza della fune 20 m - per ogni mese o frazione		cad.	€ 56,89
	Costi della Sicurezza	S.35.10.10.15		lunghezza della fune 30 m - per ogni mese o frazione		cad.	€ 57,30
	Costi della Sicurezza	S.35.10.15		SOVRAPPREZZO AL DISPOSITIVO ANTICADUTA PER PINZA DA TUBOLARE / Maggiorazione al nolo di dispositivo anticaduta per cordino di posizionamento di diametro 12 mm dotato di dissipatore di energia con tirante d'aria di 6 m, moschettone e pinza per ancoraggio ai ponteggi tubolari in genere
	Costi della Sicurezza	S.35.10.15.5		per ogni mese o frazione		cad.	€ 11,07
	Costi della Sicurezza	S.40		MEZZI E SERVIZI PROTEZIONE COLLETTIVI
	Costi della Sicurezza	S.40.10		MEZZI E SERVIZI PROTEZIONE COLLETTIVI ELEMENTARI
	Costi della Sicurezza	S.40.10.5		SEGNALAZIONE AREE DI LAVORO CON NASTRO DI POLIETILENE / Formazione di delimitazione lineare di altezza 100 cm, idonea a segnalare aree di lavoro, costituita da montanti in tondini di acciaio di diametro minimo 20 mm opportunamente infissi nel terreno, posti ad interasse di circa 120 cm provvisti di tappo a fungo in polipropilene colore rosso aranciato quale dispositivo di protezione superiore e completi di doppio nastro segnaletico bicolore in polietilene di altezza 70 mm resistente alle basse temperature / Nel prezzo si intendono compresi e compensati gli oneri per il nolo dei materiali necessari, il carico, lo scarico ed ogni genere di trasporto, il taglio, lo sfrido, gli accessori di fissaggio, la manutenzione periodica, il ritiro a fine lavori del materiale di risulta, il puntuale e scrupoloso rispetto delle normative vigenti in materia antinfortunistica nei cantieri edili ed in particolare i DPR 27.04.55, N. 547, DPR 07.01.56, N. 164 e DLgs 19.09.94, N. 626 e quanto altro necessario per dare la delimitazione in efficienza per tutta la durata del cantiere / Sarà misurato lo sviluppo in metri della delimitazione
	Costi della Sicurezza	S.40.10.5.5		per il primo mese o frazione		m	€ 3,38
	Costi della Sicurezza	S.40.10.5.10		per ogni mese successivo o frazione		m	€ 0,50
	Costi della Sicurezza	S.40.10.10		SEGNALAZIONE AREE DI LAVORO CON RETE TESSUTA / Formazione di delimitazione lineare di altezza 100 cm, idonea a segnalare aree di lavoro, costituita da montanti in tondini di acciaio di diametro minimo 20 mm opportunamente infissi nel terreno, posti ad interasse di circa 120 cm provvisti di tappo a fungo in polipropilene colore rosso aranciato quale dispositivo di protezione superiore e completi di rete schermante colorata e tessuta a maglia fitta / Nel prezzo si intendono compresi e compensati gli oneri per il nolo dei materiali necessari, il carico, lo scarico ed ogni genere di trasporto, il taglio, lo sfrido, gli accessori di fissaggio, la manutenzione periodica, il ritiro a fine lavori del materiale di risulta, il puntuale e scrupoloso rispetto delle normative vigenti in materia antinfortunistica nei cantieri edili ed in particolare i DPR 27.04.55, N. 547, DPR 07.01.56, N. 164 e DLgs 19.09.94, N. 626 e quanto altro necessario per dare la delimitazione in efficienza per tutta la durata del cantiere / Sarà misurato lo sviluppo in metri della delimitazione
	Costi della Sicurezza	S.40.10.10.5		per il primo mese o frazione		m	€ 5,91
	Costi della Sicurezza	S.40.10.10.10		per ogni mese successivo o frazione		m	€ 0,33
	Costi della Sicurezza	S.40.10.15		SEGNALAZIONE AREE DI LAVORO CON RETE IN POLIETILENE / Formazione di delimitazione lineare di altezza 120 cm, idonea a segnalare le zone di lavoro, costituita da montanti in tondini di acciaio di diametro minimo 20 mm opportunamente infissi nel terreno, posti ad interasse di circa 120 cm provvisti di tappo a fungo in polipropilene colore rosso aranciato quale dispositivo di protezione superiore e completi di rete schermante in polietilene estruso colorato con maglia ovoidale di circa 35x65 mm / Nel prezzo si intendono compresi e compensati gli oneri per il nolo dei materiali necessari, il carico, lo scarico ed ogni genere di trasporto, il taglio, lo sfrido, gli accessori di fissaggio, la manutenzione periodica, il ritiro a fine lavori del materiale di risulta, il puntuale e scrupoloso rispetto delle normative vigenti in materia antinfortunistica nei cantieri edili ed in particolare i DPR 27.04.55, N. 547, DPR 07.01.56, N. 164 e DLgs 19.09.94, N. 626 e quanto altro necessario per dare la delimitazione in efficienza per tutta la durata del cantiere / Sarà misurato lo sviluppo in metri della delimitazione
	Costi della Sicurezza	S.40.10.15.5		per il primo mese o frazione		m	€ 5,94
	Costi della Sicurezza	S.40.10.15.10		per ogni mese successivo o frazione		m	€ 0,36
	Costi della Sicurezza	S.40.10.50		PROTEZIONE AREE DI LAVORO PUNTUALI / Formazione su piano orizzontale di protezione di aree di lavoro puntuali costituita da barriera perimetrale completa di copertura di altezza massima 3.00 m, idonea a delimitare aree di lavoro a carattere continuativo ed a proteggere contro gli agenti meccanici leggeri, costituita da idonea struttura portante perimetrale realizzata in tubo giunto di diametro 48 mm provvista di basette di appoggio opportunamente ancorate al terreno, pannelli di tamponamento perimetrali fissati ai montanti di rete elettrosaldata con tondini in acciaio di diametro 6 mm e maglia 20x20 cm, rete schermante in polietilene estruso colorato con maglie ovoidali di altezza 200 cm posata a correre ed in vista all'esterno dell'area di lavoro lungo tutto il perimetro, orditura portante della copertura in legno di abete "tipo Trieste" di sezione minima 12x12 cm posti ad interasse di circa 80 cm, tavolato superiore di copertura in tavole chiodate accostate di sezione minima 25x5 cm e manto di copertura in ondulato metallico comune / Nel prezzo si intendono compresi e compensati gli oneri per il nolo dei materiali necessari, il carico, lo scarico ed ogni genere di trasporto, il taglio, lo sfrido, gli accessori di fissaggio, la manutenzione periodica, il ritiro a fine lavori del materiale di risulta, il puntuale e scrupoloso rispetto delle normative vigenti in materia antinfortunistica nei cantieri edili ed in particolare i DPR 27.04.55, N. 547, DPR 07.01.56, N. 164 e DLgs 19.09.94, N. 626 e quanto altro necessario per dare la protezione in efficienza per tutta la durata del cantiere / Sarà misurato lo sviluppo in metriquadrati in proiezione orizzontale dell'area protetta
	Costi della Sicurezza	S.40.10.50.5		per il primo mese o frazione		m²	€ 61,38
	Costi della Sicurezza	S.40.10.50.10		per ogni mese successivo o frazione		m²	€ 2,13
	Costi della Sicurezza	S.40.10.55		MANTOVANA DI PROTEZIONE / Formazione di mantovana per protezione di aree di transito pedonale o aree di lavoro a carattere continuativo idonea per la proteggere contro gli agenti meccanici caduti dall'alto, costituita da struttura inclinata realizzata in tubo giunto di diametro 48 mm opportunamente ancorata alla struttura, quest'ultima non inclusa, e provvista di tavolato superiore di copertura in tavole accostate in legno di abete di sezione minima 25x5 cm / Nel prezzo si intendono compresi e compensati gli oneri per il nolo dei materiali necessari, il carico, lo scarico ed ogni genere di trasporto, il taglio, lo sfrido, gli accessori di fissaggio, la manutenzione periodica, il ritiro a fine lavori del materiale di risulta, il puntuale e scrupoloso rispetto delle normative vigenti in materia antinfortunistica nei cantieri edili ed in particolare i DPR 27.04.55, N. 547, DPR 07.01.56, N. 164 e DLgs 19.09.94, N. 626 e quanto altro necessario per dare la protezione in efficienza per tutta la durata del cantiere / Sarà misurato lo sviluppo in metriquadrati in proiezione orizzontale dell'area protetta
	Costi della Sicurezza	S.40.10.55.5		per il primo mese o frazioni		m²	€ 11,98
	Costi della Sicurezza	S.40.10.55.10		per ogni mese successivo o frazione		m²	€ 1,48
	Costi della Sicurezza	S.40.10.60		BARRIERA DI PROTEZIONE AREE LAVORO / Formazione di protezione di aree di lavoro puntuali costituita da barriera lineare di altezza massima dal piano di calpestio di 3.00 m, idonea a delimitare aree di lavoro a carattere continuativo ed a proteggere contro gli agenti meccanici leggeri, costituita dai seguenti elementi principali: / - montanti in legno di abete di sezione minima 12x12 cm e/o tubolari metallici giuntati di diametro minimo 48 mm infissi nel terreno con profondità ed interasse idonei a dare stabilità all'intera recinzione e comunque non superiore a 200 cm; / - pannelli di tamponamento opportunamente ancorati ai montanti costituiti da rete elettrosaldata con tondini in acciaio di diametro 6 mm e maglia 20x20 cm; / - rete schermante in polietilene estruso colorato con maglie ovoidali di altezza 200 cm, posata a correre ed in vista all'esterno della barriera lungo tutta la lunghezza della protezione / Nel prezzo si intendono compresi e compensati gli oneri per il nolo dei materiali necessari, il carico, lo scarico ed ogni genere di trasporto, il taglio, lo sfrido, la manutenzione periodica, il ritiro a fine lavori del materiale di risulta, il puntuale e scrupoloso rispetto delle normative vigenti in materia antinfortunistica nei cantieri edili ed in particolare i DPR 27.04.55, N. 547, DPR 07.01.56, N. 164 e DLgs 19.09.94, N. 626 e quanto altro necessario per dare la delimitazione in efficienza per tutta la durata del cantiere / Sarà misurato lo sviluppo in metriquadrati in proiezione verticale della barriera di protezione
	Costi della Sicurezza	S.40.10.60.5		per il primo mese o frazione		m	€ 25,73
	Costi della Sicurezza	S.40.10.60.10		per ogni mese successivo o frazione		m	€ 1,27
	Costi della Sicurezza	S.40.10.65		TRANSENNE MODULARI PESANTI PER PROTEZIONE AREE LAVORO / Formazione di protezione di aree di lavoro sia lineari che puntuali costituita da barriera lineare di altezza minima dal piano di caltestio di 1.00 m, adatta a delimitare le zone di lavoro ed a proteggere contro gli agenti meccanici leggeri, costituita da sistema modulare di transenne metalliche interamente zincate delle dimensioni di 110x200-250 cm, con struttura principale in tubolare di diametro 33 mm, barre verticali in tondino di diametro 8 mm, provviste di ganci ed attacchi per il collegamento in continuo degli elementi senza vincolo di orientamento, complete di pannelli bicolori rifrangenti e zavorrate a terra mediante sacchi di sabbia od altro idoneo sistema / Nel prezzo si intendono compresi e compensati gli oneri per il nolo, il carico, lo scarico ed ogni genere di trasporto, gli accessori di fissaggio, la manutenzione periodica, il ritiro a fine lavori, il puntuale e scrupoloso rispetto delle normative vigenti in materia antinfortunistica nei cantieri edili ed in particolare i DPR 27.04.55, N. 547, DPR 07.01.56, N. 164 e DLgs 19.09.94, N. 626 e quanto altro necessario per dare la delimitazione in efficienza per tutta la durata del cantiere / Sarà misurato lo sviluppo in metri della barriera
	Costi della Sicurezza	S.40.10.65.5		per il primo mese o frazione		m	€ 1,61
	Costi della Sicurezza	S.40.10.65.10		per ogni mese successivo o frazione		m	€ 0,32
	Costi della Sicurezza	S.40.10.70		SEGNALAZIONE AREE DI LAVORO CON CONI SEGNALETICI / Formazione di delimitazione lineare, idonea a segnalare aree di lavoro, costituita da coni segnaletici posati a terra ad interasse non superiore a 3.00 m / Nel prezzo si intendono compresi e compensati gli oneri per il nolo, il carico, lo scarico ed ogni genere di trasporto, la manutenzione periodica, il ritiro a fine lavori, il puntuale e scrupoloso rispetto delle normative vigenti in materia antinfortunistica nei cantieri edili ed in particolare i DPR 27.04.55, N. 547, DPR 07.01.56, N. 164 e DLgs 19.09.94, N. 626 e quanto altro necessario per dare la segnaletica in efficienza per tutta la durata del cantiere / Sarà misurato lo sviluppo in metri della segnalazione
	Costi della Sicurezza	S.40.10.70.5		coni in PVC di altezza 30 cm - per ogni mese o frazione		m	€ 0,41
	Costi della Sicurezza	S.40.10.70.10		coni in PVC di altezza 50 cm - per ogni mese o frazione		m	€ 0,44
	Costi della Sicurezza	S.40.10.70.15		coni in gomma di altezza 50 cm - per ogni mese o frazione		m	€ 0,49
	Costi della Sicurezza	S.40.10.80		BARRIERA "NEW JERSEY" POLIETILENE PER PROTEZIONE AREE LAVORO / Formazione di protezione di aree di lavoro sia lineari che puntuali costituita da barriera lineare di altezza minima dal piano di calpestio di 70 cm, adatta a delimitare le zone di lavoro ed a proteggere contro gli agenti meccanici leggeri, costituita da sistema modulare di elementi in polietilene delle dimensioni di 100x70x45 cm zavorrabili con acqua della capacità di circa 50-60 litri, provvisti di attacchi M/F per il collegamento in continuo degli elementi / Nel prezzo si intendono compresi e compensati gli oneri per il nolo, il carico, lo scarico ed ogni genere di trasporto, gli accessori di fissaggio, la manutenzione periodica, il ritiro a fine lavori, il puntuale e scrupoloso rispetto delle normative vigenti in materia antinfortunistica nei cantieri edili ed in particolare i DPR 27.04.55, N. 547, DPR 07.01.56, N. 164 e DLgs 19.09.94, N. 626 e quanto altro necessario per dare la delimitazione in efficienza per tutta la durata del cantiere / Sarà misurato lo sviluppo in metri della barriera
	Costi della Sicurezza	S.40.10.80.5		per il primo mese o frazione		m	€ 2,73
	Costi della Sicurezza	S.40.10.80.10		per ogni mese successivo o frazione		m	€ 0,78
	Costi della Sicurezza	S.40.10.85		BARRIERA "NEW JERSEY" PREFABBRICATO PER PROTEZIONE AREE LAVORO / Formazione di protezione di aree di lavoro sia lineari che puntuali costituita da barriera lineare di altezza minima dal piano di calpestio di 100cm, adatta a delimitare le zone di lavoro ed a proteggere contro gli agenti meccanici leggeri, costituita da sistema modulare di elementi prefabbricati in conglomerato cementizio armato delle dimensioni di 200x100x60 cm, provvisti di attacchi per il collegamento in continuo degli elementi e di fori superiori per l'eventuale alloggiamento di recinzioni / Nel prezzo si intendono compresi e compensati gli oneri per il nolo, il carico, lo scarico ed ogni genere di trasporto, gli eventuali accessori di fissaggio, la manutenzione periodica, il ritiro a fine lavori, il puntuale e scrupoloso rispetto delle normative vigenti in materia antinfortunistica nei cantieri edili ed in particolare i DPR 27.04.55, N. 547, DPR 07.01.56, N. 164 e DLgs 19.09.94, N. 626 e quanto altro necessario per dare la delimitazione in efficienza per tutta la durata del cantiere / Sarà misurato lo sviluppo in metri della barriera
	Costi della Sicurezza	S.40.10.85.5		per il primo mese o frazione		m	€ 19,53
	Costi della Sicurezza	S.40.10.85.10		per ogni mese successivo o frazione		m	€ 0,68
	Costi della Sicurezza	S.40.10.90		SEGNALAZIONE AREE DI LAVORO CON LUCI FISSE O LAMPEGGIANTI / Formazione di delimitazione lineare, idonea a segnalare aree di lavoro, costituita da luci fisse o lampeggianti provviste di crepuscolare per l'accensione automatica, posate ad altezza opportuna ed a distanza non superiore a 5.00 m / Nel prezzo si intendono compresi e compensati gli oneri per il nolo, il carico, lo scarico ed ogni genere di trasporto, il posizionamento, la manutenzione periodica, il ritiro a fine lavori, il puntuale e scrupoloso rispetto delle normative vigenti in materia antinfortunistica nei cantieri edili ed in particolare i DPR 27.04.55, N. 547, DPR 07.01.56, N. 164 e DLgs 19.09.94, N. 626 e quanto altro necessario per dare la segnaletica in efficienza per tutta la durata del cantiere / Sarà misurato lo sviluppo in metri della segnalazione
	Costi della Sicurezza	S.40.10.90.5		per ogni mese o frazione		m	€ 0,60
	Costi della Sicurezza	S.40.10.100		CARTELLI SEGNALETICI DA CANTIERE A TERRA / Nolo di cartelli segnaletici da cantiere in lamiera di acciaio dello spessore di 10/10 di mm completi di pellicola adesiva rifrangente grandangolare con eventuale indicazione delle prescrizioni, visibilità minima a 20 m e posati a terra / Nel prezzo si intendono compresi e compensati gli oneri per il nolo, il carico, lo scarico ed ogni genere di trasporto, il posizionamento a terra, la manutenzione giornaliera, il ritiro a fine lavori, il puntuale e scrupoloso rispetto delle normative vigenti in materia antinfortunistica nei cantieri edili ed in particolare il DLgs 19.09.94, N. 626 e DLgs 14.08.96, N. 493 e quanto altro necessario per dare la segnaletica in efficienza per tutta la durata del cantiere
	Costi della Sicurezza	S.40.10.100.5		per ogni mese o frazione		cad.	€ 20,39
	Costi della Sicurezza	S.40.10.105		SOVRAPPREZZO CARTELLI SEGNALETICI DA CANTIERE PER POSA SU PALO / Maggiorazione al nolo di cartelli segnaletici da cantiere di qualsiasi tipo per posa in verticale su pali zincati con adeguati sistemi di fissaggio / Nel sovrapprezzo si intendono compresi e compensati gli oneri per ogni genere di ferramenta di fissaggio
	Costi della Sicurezza	S.40.10.105.5				cad.	€ 41,35
	Costi della Sicurezza	S.40.10.110		CARTELLI SEGNALETICI DI SICUREZZA A PARETE / Nolo, per tutta la durata del cantiere, di cartelli segnaletici di sicurezza, di avvertimento, prescrizione, divieto, antincendio e salvataggio, in lamiera di alluminio dello spessore di 5/10 di mm completi di pellicola adesiva rifrangente grandangolare inseriti su supporto di forma quadrata e/o rettangolare, a sfondo bianco, con eventuale indicazione delle prescrizioni e visibilità minima a 10 m / Nel prezzo si intendono compresi e compensati gli oneri per il nolo, il carico, lo scarico ed ogni genere di trasporto, il posizionamento a terra, la manutenzione periodica, il ritiro a fine lavori, il puntuale e scrupoloso rispetto delle normative vigenti in materia antinfortunistica nei cantieri edili ed in particolare il DLgs 19.09.94, N. 626 e DLgs 14.08.96, N. 493 e quanto altro necessario per dare la segnaletica in efficienza per tutta la durata del cantiere
	Costi della Sicurezza	S.40.10.110.5		segnaletica di pericolo con descrizione dimensioni 33x50 cm		cad.	€ 12,25
	Costi della Sicurezza	S.40.10.110.10		segnaletica di divieto con descrizione dimensioni 33x50 cm		cad.	€ 12,49
	Costi della Sicurezza	S.40.10.110.15		segnaletica di obbligo con descrizione dimensioni 33x50 cm		cad.	€ 12,25
	Costi della Sicurezza	S.40.10.110.20		segnaletica di salvataggio con descrizione dimensioni 40x50 cm		cad.	€ 13,45
	Costi della Sicurezza	S.40.10.110.25		segnaletica antincendio con descrizione dimensioni 40x50 cm		cad.	€ 13,45
	Costi della Sicurezza	S.40.20		PRESIDI SANITARI
	Costi della Sicurezza	S.40.20.10		PACCHETTO DI MEDICAZIONE / Fornitura di valigetta in polipropilene antiurto con attacco a parete o per automezzo e contenente pacchetto di medicazione con la dotazione minima indicata nell'allegato 2 del D.M. 15 luglio 2003, n. 388 recante disposizioni sul pronto soccorso aziendale
	Costi della Sicurezza	S.40.20.10.5		valigetta completa con pacchetto di medicazione		cad.	€ 27,26
	Costi della Sicurezza	S.40.20.10.10		reintegro pacchetto di medicazione		cad.	€ 17,95
	Costi della Sicurezza	S.40.20.20		CASSETTA DI PRONTO SOCCORSO / Fornitura di valigetta in polipropilene antiurto con attacco a parete o per automezzo e contenente pacchetto di medicazione con la dotazione minima indicata nell'allegato 1 del D.M. 15 luglio 2003, n. 388 recante disposizioni sul pronto soccorso aziendale
	Costi della Sicurezza	S.40.20.20.5		cassetta completa per pronto soccorso		cad.	€ 85,77
	Costi della Sicurezza	S.40.20.20.10		reintegro cassetta di pronto soccorso		cad.	€ 40,03
	Costi della Sicurezza	S.40.30		MEZZI ANTINCENDIO
	Costi della Sicurezza	S.40.30.10		ESTINTORE PORTATILE A POLVERE / Nolo di estintore portalile a polvere chimica omologato D.M. 7 gennaio 2005 e UNI EN 3-7, montato a parete con idonea staffa e corredato di cartello di segnalazione / Nel prezzo si intendono compresi e compensati gli oneri per il nolo, il carico, lo scarico ed ogni genere di trasporto, gli accessori di fissaggio, la manutenzione periodica, il ritiro a fine lavori, il puntuale e scrupoloso rispetto delle normative vigenti in materia antinfortunistica nei cantieri edili ed in particolare i DPR 27.04.55, N. 547, DPR 07.01.56, N. 164 e DLgs 19.09.94, N. 626 e quanto altro necessario per dare in mezzo antincendio in efficienza per tutta la durata del cantiere
	Costi della Sicurezza	S.40.30.10.5		estintore a polvere 34A233BC da 6 kg		cad.	€ 16,51
	Costi della Sicurezza	S.40.30.10.10		estintore a polvere 43A233BC da 9 kg		cad.	€ 18,51
	Costi della Sicurezza	S.40.30.10.15		estintore a polvere 55A233BC da 12 kg		cad.	€ 18,90
	Costi della Sicurezza	S.40.30.20		ESTINTORE CARELLATO A POLVERE / Nolo di estintore carellato a polvere chimica omologato D.M. 7 gennaio 2005 e UNI EN 3-7, montato a parete con idonea staffa e corredato di cartello di segnalazione / Nel prezzo si intendono compresi e compensati gli oneri per il nolo, il carico, lo scarico ed ogni genere di trasporto, gli accessori di fissaggio, la manutenzione periodica, il ritiro a fine lavori, il puntuale e scrupoloso rispetto delle normative vigenti in materia antinfortunistica nei cantieri edili ed in particolare i DPR 27.04.55, N. 547, DPR 07.01.56, N. 164 e DLgs 19.09.94, N. 626 e quanto altro necessario per dare in mezzo antincendio in efficienza per tutta la durata del cantiere
	Costi della Sicurezza	S.40.30.20.5		estintore a polvere carellato AB1C da 30 kg		cad.	€ 42,46
	Costi della Sicurezza	S.40.30.20.10		estintore a polvere carellato AB1C da 50 kg		cad.	€ 51,37
	Costi della Sicurezza	S.50		IMPIANTI ELETTRICI AREA CANTIERE
	Costi della Sicurezza	S.50.10		IMPIANTI ELETTRICI ELEMENTARI AREA CANTIERE
	Costi della Sicurezza	S.50.10.5		IMPIANTO DI DISPERSIONE ARTIFICIALE VERSO TERRA / Fornitura e posa in opera di impianto di dispersione intenzionale a terra, realizzato in conformità alla Guida CEI 64-17 e s.v., secondo criteri definiti in fase di progetto dell'impianto elettrico di cantiere, la configurazione del dispersore di terra dovrà essere stabilita in funzione delle esigenze del cantiere e, ove possibile, dell'impianto elettrico necessario alla costruzione ed utilizzazione finale dell'opera / PRESCRIZIONI TECNICHE / I primi elementi del dispersore, se non già esistenti, sono di tipo intenzionale, ubicati nelle vicinanze del quadro generale di cantiere e delle prime strutture posizionate (locali di servizio o impianti di betonaggio) / Nella fase di costruzione dell'opera si provvede all'estensione del dispersore, utilizzando dispersori di fatto (armature del cemento armato) che, in funzione del progetto di dispersore definitivo, si vanno via via allestendo / Il collegamento delle citate armature non solo rende funzionale l'impianto di terra definitivo, ma ha particolare valenza durante la vita del cantiere perché contribuisce ad un forte miglioramento delle equipotenzialità dell'ambiente e quindi risulta un elemento di riduzione di rischi da folgorazione / Il valore della resistenza di terra del dispersore unico deve risultare coordinato con le protezioni, in funzione del sistema esercito / Per i già citati motivi di miglioramento dell'equipotenzialità, è consigliabile che i conduttori che collegano i vari elementi del dispersore siano realizzati in corda nuda, onde costituire essi stessi elementi del dispersore / I conduttori orizzontali devono essere posati entro uno scavo: risulta economicamente conveniente posarli nello scavo eseguito per la costruzione dei plinti / La profondità di posa deve essere almeno di 0,5 m dalla superficie calpestabile e gli elementi devono essere ricoperti con terra, argilla, humus, limo, bentonite e non con ghiaia di risulta del cantiere / Trascurando gli elementi intenzionali del dispersore (picchetti ecc.) si riportano alcuni esempi di realizzazione di collegamenti a ferri di armatura ottenuti con legature, morsetti, e saldature realizzati secondo la regola dell'arte / È opportuno ricordare che quando si realizza un collegamento ad un ferro di armatura, questo di preferenza deve avere un consistente sviluppo longitudinale poiché ciò aumenta la superficie di contatto tra ferro e calcestruzzo / Inoltre è bene che il ferro collegato sia inserito in profondità, ovvero al disotto del piano di campagna, onde risultare in aree di maggior presenza di umidità / Si ricorda che tutti i manufatti metallici di cantiere (recinzioni, ponteggi, tettoie, ecc.) che non siano definite né masse né masse estranee non devono essere collegati all'impianto di terra / Si ricorda che sono da considerare masse estranee, ad esempio, le tubazioni metalliche di acqua e gas che dall'esterno entrano nell'area del cantiere, in quanto suscettibili di intodurre un potenziale (esempio il potenziale zero) nell'area del cantiere / Non sono da considerare masse estranee i manufatti metallici (recinzioni, ponteggi, tettoie ecc.) che risultano isolate da terra o che presentino un valore di resistenza verso terra maggiore di 200W / Anche per strutture metalliche (masse estranee) che presentano un valore di resistenza verso terra inferiore a 200W non è necessario il collegamento a terra se la struttura è situata nell'area equipotenziale del cantiere / PRESCRIZIONI GESTIONALI / L'impianto di terra in tutte le sue caratteristiche (dispersore, conduttori, coordinamento protezioni ecc.) deve essere documentato / L'impianto di dispersione artificiale verso terra nel suo insieme si intende comunque composto dalle seguenti parti: / DISPERSORE ORRIZZONTALE, realizzato con corda di rame nuda formata da fili di Ø 1.8 mm oppure bandella in rame, in alternativa al rame potranno essere impiegati tondino o bandella in acciaio zincato con rivestimento minimo di zinco di 350 gr/m² o spessore 50 µm, per la formazione di anello dispersore, completo di morsettiere per i collegamenti, posto in opera entro scavo predisposto; / DISPERSORE VERTICALE, realizzato in profilato a croce (50x50x5) mm, lunghezza minima 1.5 ml, in acciaio zincato o ramato, completo di morsetto di collegamento all'anello dispersore, ove necessario, potra essere impiegato, in sostituzione del dispersore a croce, dispersore di profondità componibile in acciaio, completo di giunti, testate, collare e collegamento all'anello dispersore, oppure dispersore a piastra componibile in acciaio, spessore 5 mm, completo di giunti, collare e collegamento all'anello dispersore; / CONDUTTORE DI TERRA, realizzato con corda di rame nuda formata da fili di Ø 1.8 mm; / NODO PRINCIPALE DI TERRA, realizzato con una piastra in ottone o rame, morsetti, coperchio piombabile e supporti / PUNTO COLLEGAMENTO EQUIPOTENZIALE, al conduttore di terra di masse metalliche composto da: conduttore di sezione minima di 25 mm² non protetto; tubazioni rigide o flessibili; morsettiere a serraggio indiretto od a più vie, o collari di collegamento; / Nel prezzo dei vari elementi si intendono compresi e compensati tutti i relativi oneri ed accessori necessari per una posa corretta ed ogni altro onere per dare il lavoro finito a regola d'arte
	Costi della Sicurezza	S.50.10.5.10		Dispersore artificiale intenzionale, 1 puntazza, 1 pozzetto,, 5 ml di tondino diam. 8 mm		cad.	€ 62,89
	Costi della Sicurezza	S.50.10.5.20		Dispersore artificiale intenzionale, 2 puntazze, 1 pozzetto,, 10 ml di tondino diam. 8 mm		cad.	€ 88,29
	Costi della Sicurezza	S.50.10.5.30		Dispersore artificiale intenzionale, 3 puntazze, 1 pozzetto,, 15 ml di tondino diam. 8 mm		cad.	€ 131,57
	Costi della Sicurezza	S.50.10.5.40		Dispersore artificiale intenzionale, 4 puntazze, 1 pozzetto,, 20 ml di tondino diam. 8 mm		cad.	€ 166,41
	Costi della Sicurezza	S.50.10.5.50		Dispersore artificiale intenzionale, 5 puntazze, 1 pozzetto,, 25 ml di tondino diam. 8 mm		cad.	€ 196,11
	Costi della Sicurezza	S.50.10.5.60		Dispersore artificiale intenzionale, 6 puntazze, 1 pozzetto,, 30 ml di tondino diam. 8 mm		cad.	€ 226,72
	Costi della Sicurezza	S.50.10.5.70		Collegamento a terra di massa o massa estranea fino a 10 ml		cad.	€ 67,10
	Costi della Sicurezza	S.50.10.5.80		Collegamento a terra di massa o massa estranea fino a 20 ml		cad.	€ 87,39
	Costi della Sicurezza	S.50.10.5.90		Collegamento a terra di massa o massa estranea fino a 20 ml		cad.	€ 107,69
	Costi della Sicurezza	S.50.10.15		IMPIANTO DI ILLUMINAZIONE GENERALE / Fornitura e posa in opera di impianto di illuminazione genarale dell'area di cantiere realizzato in conformità alla Guida CEI 64-17 e s.v / La realizzazione dell'impianto di illuminazione deve essere eseguita tenendo ben presente le specifiche richieste dal piano di sicurezza / Si distinguono comunque tre tipi di illuminazione: / impianti fissi, impianti trasportabili e lampade portatili / PRESCRIZIONI TECNICHE / - Impianti fissi di illuminazione: / Devono avere le stesse caratteristiche degli impianti elettrici di cantiere, in particolare / si deve porre attenzione al grado di protezione, che in ambiente normale si consiglia IP 44, e al posizionamento degli apparecchi di illuminazione che non deve risultare d'intralcio e deve essere possibilmente protetto contro gli urti accidentali, inoltre si deve verificare con attenzione che gli apparecchi di illuminazione, in particolare i proiettori, non siano causa di abbagliamento / - Impianti di illuminazione trasportabili: / Generalmente si utilizzano a questo scopo proiettori dotati di lampade alogene, installati su appositi sostegni, questi apparecchi di illuminazione funzionano quindi in posizione fissa e devono essere trasportati solo dopo aver disattivato l'alimentazione. Essendo comunque a portata di mano durante il loro funzionamento, le lampade devono essere protette da appositi vetri. A causa delle lavorazioni in corso essi possono risultare esposti a spruzzi, per cui si consiglia un grado di protezione minimo IP44. È inoltre consigliato che siano utilizzati apparecchi di illuminazione con isolamento di Classe II. I cavi di alimentazione (essendo l'apparecchio mobile) devono essere adatti alla posa mobile, quindi di tipo H07RN-F o equivalenti / - Lampade portatili: / Queste lampade se utilizzate in luoghi conduttori ristretti devono essere alimentate mediante circuiti a bassissima tensione di sicurezza SELV / L'impianto fisso nel suo insieme, si intende composto dalle seguenti parti: / APPARECCHIO DI ILLUMINAZIONE, grado di protezione IP55, a proiettore orientabile con possibilità di varianti per l'utilizzo di diversi tipi di lampada mantenendo le stesse dimensioni e forma, per montaggio a parete, a palo, singolo od accoppiato, completo di: corpo in alluminio pressofuso verniciato con polveri poliuretaniche, fascio largo, stretto o asimmetrico, guarnizione in gomma ai siliconi, aggancio in acciaio inossidabile, riflettore in alluminio stampato brillantato ed anodizzato, basetta di fissaggio con sportello, morsetto tripolare e bloccacavo, cristallo frontale temperato trasparente; portalampada in porcellana, alimentatore, accenditore, condensatore di rifasamento, completo di lampade e staffe di fissaggio; / PLINTI PREFABBRICATI, per gli eventuali pali di sostegno degli apparecchi di illuminazione per linea in cavidotto interrato, eseguiti in conglomerato cementizio vibrato e provvisti di cameretta di ispezione posati su massetto di sottofondo, dello spessore minimo di 15 cm, e rinfianchi in conglomerato cementizio dosati a 150 kg di cemento tipo R 3.25 per m³ di inerte, nel prezzo si intendono compresi e compensati gli oneri per il corretto allineamento; / PALO RASTREMATO DIRITTO, diametro base 115 mm, diametro testa 60 mm, in acciaio zincato a caldo, con bullone di terra da 12 mm, foro per passaggio cavi ed asola con portello, fissaggio palo nel plinto, morsettiera, nonchè collegamento a terra del palo con corda nuda di rame da 35 mm², erezione palo, atto a ricevere l'apparecchio illuminante; / CAVIDOTTO IN PE/AD DOPPIA PARETE, con superficie esterna corrugata e superficie interna liscia, giuntati mediante manicotti e posati interrati completi di tirafilo e riga di riferimento; / PROLUNGHE NORMALI PREFABBRICATE, per l'ispezione della rete di distribuzione principale, eseguite in conglomerato cementizio vibrato, posate sovrapposte e sigillate con malta cementizia. Nel prezzo si intendono compresi e compensati gli oneri per il corretto allineamento secondo le livellette di progetto, la fornitura e posa del sottofondo e dei rinfianchi; / DISTRIBUZIONE PRINCIPALE, realizzata con cavo multipolare flessibile in rame, nazionale, tipo FG7OR; 0.6÷1 kV, conforme alle prescrizioni CEI 20-13 '99 e varianti, isolato in gomma etilenpropilenica EPR, con guaina esterna in PVC, non propagante l'incendio (CEI 20-22 '99 e varianti) ed a ridotta emissione di acido cloridrico, temp. caratteristica 90 °C, per posa fissa in idonea tubazione o cavidotto, nel prezzo si intende compreso e compensato l'onere di: siglatura funzioni, ed i capicorda; / DERIVAZIONI PER ALIMENTAZIONE APPARECCHI, realizzate con cavo multipolare flessibile in rame, tipo H07RN-F, conforme alle prescrizioni CEI 20-19 '00 e varianti; 450÷750 V, isolato in gomma con guaina esterna in policloroprene, non propagante la fiamma (CEI 20-35 '99 e varianti), temp. caratteristica 60 °C, per posa mobile in ambienti con condizioni di impiego gravose / Nel prezzo dei vari elementi si intendono compresi e compensati tutti i relativi oneri ed accessori necessari per una posa corretta ed ogni altro onere per dare il lavoro finito a regola d'arte
	Costi della Sicurezza	S.50.10.15.10		Impianto con 1 faro 250-400W JM, su palo h=9ml, 40 ml di cavidotto diam. 90 mm		cad.	€ 1.316,58
	Costi della Sicurezza	S.50.10.15.20		Impianto con 2 fari 250-400W JM, su palo h=9ml, 60 ml di cavidotto diam. 90 mm		cad.	€ 2.361,36
	Costi della Sicurezza	S.50.10.15.30		Impianto con 3 fari 250-400W JM, su palo h=9ml, 80 ml di cavidotto diam. 90 mm		cad.	€ 3.406,14
	Costi della Sicurezza	S.50.10.15.40		Impianto con 4 fari 250-400W JM, su palo h=9ml, 100 ml di cavidotto diam. 90 mm		cad.	€ 4.450,92
	Costi della Sicurezza	S.50.10.25		IMPIANTO DI ILLUMINAZIONE DI SICUREZZA / Fornitura e posa in opera di impianto di illuminazione di sicurezza dell'area di cantiere realizzato in conformità alla Guida CEI 64-17 e s.v / La realizzazione dell'impianto di illuminazione deve essere eseguita tenendo ben presente le specifiche richieste dal piano di sicurezza / L'impianto nel suo insieme, si intende composto dalle seguenti parti: / APPARECCHIO AUTONOMO DI EMERGENZA, per illuminazione non permanente, IP65, per installazione fissa a parete, a soffitto o da incasso, adatto per esterno, alimentazione 220 V, 50 Hz, autonomia minima di un'ora, batteria ermetica ricaricabile al nichel-cadmio per alta temperatura, completo di lampada fluorescente con flusso nominale sotto specificato, spie di segnalazione di funzionamento e malfunzionamento, corpo in resina autoestinguente UL94-V2, schermo in materiale acrilico antiurto, doppio isolamento, lampada 24 W; / SOCCORRITORE, con uscita 220÷380 Vca, 50 Hz, ad onda sinusoidale stabilizzata, per alimentare utenze privilegiate normalmente connesse alla tensione di rete anche durante le interruzioni della stessa o diminuzioni di tensione inferiore al 20%; completo di batterie senza manutenzione, carica automatica, voltometro, indicazioni di carica e scarica anche a distanza e relative protezioni, potenza idonea al numero di lampade installate; / PROIETTORE CON LAMPADA ALOGENA, da 500W orientabile, per montaggio a parete, a palo, singolo od accoppiato, composto da corpo in alluminio pressofuso verniciato con polveri poliuretaniche, guarnizione in gomma ai siliconi, aggancio in acciaio inossidabile, riflettore in alluminio purissimo stampato brillantato ed anodizzato a buccia d'arancia, basetta di fissaggio con sportello, morsetto tripolare e bloccacavo, cristallo frontale temperato trasparente, portalampada attacco R7S in porcellana, lampada, cavetto di alimentazione e staffe di fissaggio apposite; / DISTRIBUZIONE PRINCIPALE, realizzata con cavo multipolare flessibile in rame, nazionale, tipo FG7OR; 0.6÷1 kV, conforme alle prescrizioni CEI 20-13 '99 e varianti, isolato in gomma etilenpropilenica EPR, con guaina esterna in PVC, non propagante l'incendio (CEI 20-22 '99 e varianti) ed a ridotta emissione di acido cloridrico, temp. caratteristica 90 °C, per posa fissa in idonea tubazione o cavidotto, nel prezzo si intende compreso e compensato l'onere di: siglatura funzioni, ed i capicorda; / DERIVAZIONI PER ALIMENTAZIONE APPARECCHI, realizzate con cavo multipolare flessibile in rame, tipo H07RN-F, conforme alle prescrizioni CEI 20-19 '00 e varianti; 450÷750 V, isolato in gomma con guaina esterna in policloroprene, non propagante la fiamma (CEI 20-35 '99 e varianti), temp. caratteristica 60 °C, per posa mobile in ambienti con condizioni di impiego gravose / Nel prezzo dei vari elementi si intendono compresi e compensati tutti i relativi oneri ed accessori necessari per una posa corretta ed ogni altro onere per dare il lavoro finito a regola d'arte
	Costi della Sicurezza	S.50.10.25.10		Lampada di sicurezza autonoma, 24W, autodiagnosi, IP65, installata su palo illuminazione		cad.	€ 253,60
	Costi della Sicurezza	S.50.10.25.20		Lampada di sicurezza autonoma, 24W, autodiagnosi, IP65, installata su recinzione cantiere		cad.	€ 341,04
	Costi della Sicurezza	S.50.10.25.30		Faro alogeno 500W, alimentato da soccorritore, installato su palo illuminazione		cad.	€ 283,39
	Costi della Sicurezza	S.50.10.25.40		Faro alogeno 500W, alimentato da soccorritore, installato su recinzione cantiere		cad.	€ 359,13
	Costi della Sicurezza	S.50.10.25.50		Soccoritore 2 kVA, installato in apposito quadro stagno IP65		cad.	€ 5.887,20
	Costi della Sicurezza	S.50.10.25.60		Soccoritore 6 kVA, installato in apposito quadro stagno IP65		cad.	€ 7.168,56
	Costi della Sicurezza	S.50.10.30		IMPIANTO DI PROTEZIONE DALLE SCARICHE ATMOSFERICHE / Fornitura e posa in opera di impianto di protezione dalle scariche atmosferiche, per le strutture di cantiere, come indicate dalla Guida CEI 64-17 e s.v., tenendo presente che la necessità o meno di proteggere dai fulmini le strutture di cantiere deve essere sempre predeterminata tramite una corretta valutazione del rischio tramite apposite procedure, la configurazione dell'L.P.S, dovrà essere stabilita in funzione delle esigenze del cantiere / PRESCRIZIONI TECNICHE / Tutti i tipi di strutture esistenti in un cantiere (aree esterne ed interne) possono essere, in genere, classificate come strutture ordinarie (CEI 81-1/artt.1.2.2.1 e F.2.1), anche se non sempre tipiche (CEI 81-1/art. G.2), senza impianti interni sensibili (CEI 81-1/art. 1.2.17.2) / Le singole strutture metalliche delle aree operative interne al cantiere vero e proprio (strutture metalliche all'aperto: gru, ponteggi, tettoie, ecc.), invece, possono sempre essere valutate con procedura semplificata, in applicazione della Norma CEI 81-1/art. G.3.5, in quanto, a differenza delle altre, per tali strutture viene considerato il solo rischio da tensioni di passo / Tali strutture metalliche all'aperto possono essere considerate sicuramente autoprotette, senza ulteriori valutazioni, se il terreno circostante ha una pavimentazione isolante o se può essere esclusa la presenza di persone in numero elevato o per un elevato periodo di tempo intorno alla struttura stessa / Analizzando i risultati di numerose valutazioni già eseguite con la procedura semplificata, utilizzando la formula indicata nella Norma CEI 81-1/art. G.3.1, per le strutture tipiche di cantiere, quali: / - baracche di servizio (sia metalliche che di altri materiali); / - tettoie (sia con rischio d'incendio nullo che diverso da zero); / - gru a torre; / - ponteggi metallici; / è possibile affermare, in linea di massima, che entrambe le procedure, generalmente, portano a considerare tali strutture sempre autoprotette dalle fulminazioni dirette ed indirette, salvo casi del tutto eccezionali / Specifica trattazione riguarda le gru a torre ed i ponteggi, per tali strutture infatti, nella guida CEI 64-8 applicando le disposizioni della procedura semplificata (CEI 81-1), è stato elaborato un grafico in situazione tipica, di rapida consultazione e di immediato riscontro / Inoltre la guida specifica che per tali strutture metalliche all'aperto, se si verifica una delle due seguenti condizioni: / - non è prevista la presenza di persone in numero elevato o per un elevato periodo tempo entro 5 m dalla struttura; / - la resistività del suolo entro 5 m è uguale o superiore a 5 kWm, / non è necessario procedere ad alcuna valutazione di rischio, in quanto si considerano già protette (autoprotette) dalle fulminazioni dirette / Nei casi eccezionali in cui, per ciascuna struttura indipendente di un cantiere edile, sia necessario installare un LPS esterno e interno, ai fini della protezione dalla fulminazione della struttura individuata, tale impianto intenzionale deve essere conforme a tutte le prescrizioni applicabili della Norma CEI 81-1, si precisa altresì che in generale, le strutture metalliche, possono essere utilizzate come captatori e calate naturali per cui sono necessari solo il dispersore ed i relativi collegamenti, i cavallotti tra le varie parti della struttura non sono quindi necessari / Sono reputati superflui i collegamenti di terra intenzionali, ai fini della protezione dai fulmini, di strutture di cantiere autoprotette / L'impianto di protezione dalle scariche atmosferiche (L.P.S.) nel suo insieme si intende comunque composto dalle seguenti parti: / COLLEGAMENTO AL DISPERSORE, realizzato con corda di rame nuda, sezione minima 25 mm², per collegamenti equipotenziali, collegamenti della struttura da proteggere, all'impianto dispersore di terra, formato da fili di Ø 1.8 mm, la corda sarà collegata alla struttura da proteggere tramite idonei sistemi, collari, alette saldate con relativi dadi ecc / Nel prezzo si intende compreso e compensato ogni onere ed accessorio necessario per la posa ed ogni altro onere per dare il lavoro finito a regola d'arte / POZZETTO NORMALE PREFABBRICATO, completi di fondo, per l'ispezione del collegamento tra il dispersore e la corda di rame nuda, eseguito in conglomerato cementizio vibrato e posati su massetto di sottofondo, dello spessore minimo di 15 cm, e rinfianchi in conglomerato cementizio dosati a 150 kg di cemento tipo R 3.25 per m³ di inerte / Nel prezzo si intendono compresi e compensati gli oneri per il corretto allineamento, la fornitura e posa del sottofondo e dei rinfianchi e quanto altro necessario per dare il lavoro finito a regola d'arte
	Costi della Sicurezza	S.50.10.30.10		Collegamento del ponteggio per LPS, lunghezza 2 ml		cad.	€ 29,24
	Costi della Sicurezza	S.50.10.30.20		Collegamento del ponteggio per LPS, lunghezza 4 ml		cad.	€ 33,72
	Costi della Sicurezza	S.50.10.30.30		Collegamento del ponteggio per LPS, lunghezza 6 ml		cad.	€ 38,20
	Costi della Sicurezza	S.50.10.30.40		Collegamento del ponteggio per LPS, lunghezza 8 ml		cad.	€ 42,69
	Costi della Sicurezza	S.50.10.30.50		Collegamento del ponteggio per LPS, lunghezza 10 ml		cad.	€ 47,17

## Note
I dati di questo listino prezzi sono stati prelevati dalla pagina: http://www.elencoprezzi.provincia.tn.it/
Tutti i diritti sono proprietà della Provincia di Trento

Per le specifiche e l'indice fate riferimento al file .rtf (o pdf) presenti sul sito della Provincia di trento:
http://www.elencoprezzi.provincia.tn.it/

Questo Listino prezzi è stato adattato per essere utilizzato con Ultimus, il
programma libero per la stesura di computi metrici estimativi e la contabilità lavori.

Ultimus è liberamente scaricabile a questo indirizzo: http://aimar.mrjive.it

Ultimus è un applicativo di OpenOffice.org, la suite per ufficio liberamente scaricabile per uso professionale.
http://it.openoffice.org/