il num dei livelli e compreso tra 1 e 3
max 3 livelli
## Temp
	Descrizione	unità di misura	prezzo unitario in Euro	incid. manodopera	Cod. origine prezzo
	Malta di calce dolce / con sabbia di frantoio e mc 0,50 di calce spenta	mc	€ 125,74		(VR-2009) e4.10.10.10.30	0

					VR-2009
controlla che la descrizione sia completa e non ridondante... e, nel caso, modifica il livello di accodamento / nella cella G3 del foglio Listino.					CAMERA DI COMMERCIO
Alla disperata correggi a mano direttamente qui sopra..					Estremi del Prezzario

	Questo è il file di contabilità di Contabilità Corrente (quello che stai compilando...)

	ed è li che invio la voce di Prezzario....

						Se vuoi rimanere su questo documento
						dopo l'invio della voce devi scrivere “A” nella cella sotto
					a

La scelta fra queste due modalità dipende dalle vostre preferenze o dalle specifiche di “qualità” del vostro committente.
I codici Originali sono lunghi e di difficile memorizzazione, noi preferiamo utilizzare dei codici interni... a voi la scelta

										posa * piastrel

## Listino
		VR-2009		CAMERA DI COMMERCIO		2	< livelli di / < accodamento
CATALOGO	capitolo	Codice		descrizione	NOTE	Unità di misura	Prezzo Euro
	MANODOPERA	o		PREZZI/COSTI DELLA MANO D'OPERA
	MANODOPERA	o10		Settore edile
	MANODOPERA	o10.10.10		Prezzi totali orari edile (incluse le spese e l’utile d’impresa) in vigore, per Verona e Provincia, dal 1° gennaio 2009. Detti costi sono stati concordati tra il Ministero delle Infrastrutture e dei Trasporti e l’Ance per la provincia di Verona. Per le spese generali pari al 15% del costo orario della mano d’opera e l’utile dell’impresa, pari al 10% del costo totale (costo mano d’opera + spese generali), cfr legge 10/12/1981 n. 741 e circ. Min. Lavori Pubblici n. 629 del 5/4/1982
	MANODOPERA	o10.10.10.10.10		Operaio specializzato Capace di eseguire lavori particolari con speciale competenza tecnico-pratica (carpentiere, muratore, ferraiolo)		ora	32,92
	MANODOPERA	o10.10.10.10.20		Operaio qualificato In grado di eseguire lavori con specifica normale capacità (aiuto carpentiere, apprendista muratore)		ora	30,91
	MANODOPERA	o10.10.10.10.30		Operaio comune o manovale specializzato Capace di compiere lavori semplici con prevalenza dello sforzo fisico		ora	28,22
	MANODOPERA	o10.10.10.10.40		A sensi dell’art. 79 del c.c.n.l. 07/10/1987 per le imprese edili ed affini, la squadra tipo per l’edilizia è così costituita: -2 operai specializzati -2 operai qualificati -3 manovali specializzati Pertanto il prezzo medio orario del componente la squadra tipo edile è così ricavabile: (2x32,92) + (2x30,91) + (3x28,22) / 7.		ora	30,33
	MANODOPERA	o20		Settore Metalmeccanica (Impiantistica e Fabbri)
	MANODOPERA	o20.10.10		Costo orario riferito a "nuove costruzioni normali" (vedi avvertenze generali punto 1.3) rilevato dal contratto nazionale metalmeccanici in vigore dal 19/01/2006 ed aggiornato al mese di MARZO 2009. Gli importi possono essere maggiorati dal 13 al 15% per imposte, tasse e spese generali e di un ulteriore 10% per utile d'impresa - art.14 L.10.12.81 n.741
	MANODOPERA	o20.10.10.10		Aziende private
	MANODOPERA	o20.10.10.10.10		Operaio di 1° livello		ora	16,63
	MANODOPERA	o20.10.10.10.20		Operaio di 2° livello		ora	18,29
	MANODOPERA	o20.10.10.10.30		Operaio di 3° livello		ora	20,16
	MANODOPERA	o20.10.10.10.40		Operaio di 4° livello		ora	21,03
	MANODOPERA	o20.10.10.10.50		Operaio di 5° livello		ora	22,51
	MANODOPERA	o20.10.10.20		Artigianato
	MANODOPERA	o20.10.10.20.10		Operaio di 3° livello		ora	17,52
	MANODOPERA	o20.10.10.20.20		Operaio di 4° livello		ora	16,44
	MANODOPERA	o20.10.10.20.30		Operaio di 5° livello		ora	15,78
	MANODOPERA	o20.10.10.20.40		Operaio di 6° livello		ora	14,36
	MANODOPERA	o30		Settore legno
	MANODOPERA	o30.10.10		Costo orario riferito a "nuove costruzioni normali" (vedi avvertenze generali punto 1.3) rilevato a seguito del rinnovo CCNL accordo del 06/06/2006 ed aggiornato al mese di MARZO 2009. Gli importi possono essere maggiorati dal 13 al 15% per imposte, tasse e spese generali e di un ulteriore 10% per utile d'impresa - art.14 L.10.12.81 n.741
	MANODOPERA	o30.10.10.10		Industria
	MANODOPERA	o30.10.10.10.10		Operaio livello AS1 (ex 3°)		ora	18,15
	MANODOPERA	o30.10.10.10.20		Operaio livello AE2 (ex 2°)		ora	16,85
	MANODOPERA	o30.10.10.10.30		Operaio livello AE1 (ex 1°)		ora	15,22
	MANODOPERA	o30.10.10.20		Artigianato
	MANODOPERA	o30.10.10.20.10		Operaio di livello C		ora	15,44
	MANODOPERA	o30.10.10.20.20		Operaio di livello D		ora	14,57
	MANODOPERA	o30.10.10.20.30		Operaio di livello E		ora	13,78
	MANODOPERA	o40		Settore pulizie
	MANODOPERA	o40.10.10		Costo orario riferito a "nuove costruzioni normali" (vedi avvertenze generali punto 1.3) rilevato dal CCNL nazionale in vigore dal mese di ottobre 2007 per i dipendenti da imprese esercenti i servizi di pulizia e servizi integrati ed aggiornato al mese di SETTEMBRE 2008. Gli importi possono essere maggiorati dal 13 al 15% per imposte, tasse e spese generali e di un ulteriore 10% per utile d'impresa - art.14 L.10.12.81 n.741
	MANODOPERA	o40.10.10.10.10		Operaio di 5° livello (ex 3°S)		ora	17,60
	MANODOPERA	o40.10.10.10.20		Operaio di 4° livello (ex 3°)		ora	16,73
	MANODOPERA	o40.10.10.10.30		Operaio di 3° livello (ex 4°)		ora	15,95
	MANODOPERA	o40.10.10.10.40		Operaio di 2° livello (ex 5°)		ora	15,26
	NOLEGGI E TRASPORTI	m270		Noleggi e trasporti			0,00
	NOLEGGI E TRASPORTI	m270.10		(tali prezzi comprendono le spese generali e l'utile dell'impresa)			0,00
	NOLEGGI E TRASPORTI	m270.10.10		Noleggi e trasporti (Compresi i consumi di energia elettrica, carburanti, lubrificanti e il personale di guida e comando ove non espressamente escluso)			0,00
	NOLEGGI E TRASPORTI	m270.10.10.10		Escavatore universale			0,00
	NOLEGGI E TRASPORTI	m270.10.10.10.10		da 100 HP litri 800 gommato girevole		ora	69,01
	NOLEGGI E TRASPORTI	m270.10.10.100		Gru			0,00
	NOLEGGI E TRASPORTI	m270.10.10.100.1		a torre automontante con braccio da m 21, carico di punta 650 Kg, ad azionamento elettrico in condizioni di piena efficienza, già installata in cantiere, per un minimo di 3 mesi con assicurazione compresa (escluso l'operatore)		ora	1.250,00
	NOLEGGI E TRASPORTI	m270.10.10.100.2		semovente telescopica con operatore, con braccio di mt. 22, portata ton. 16		ora	91,16
	NOLEGGI E TRASPORTI	m270.10.10.100.3		semovente telescopica con operatore, braccio mt 33, portata ton. 38		ora	99,91
	NOLEGGI E TRASPORTI	m270.10.10.110		Compressore d'aria motore elettrico o a scoppio silenziato, capacità 3600 lt/minuto, in condizioni di piena efficienza, già installato in cantiere (escluso l'operatore al martello)			0,00
	NOLEGGI E TRASPORTI	m270.10.10.110.1		per un minimo di 15 gg		giorno	52,50
	NOLEGGI E TRASPORTI	m270.10.10.110.2		per un minimo di 30 gg		giorno	44,75
	NOLEGGI E TRASPORTI	m270.10.10.120		Macchinario vario funzionante, compreso il consumo di forza motrice o di carburante (escluso l'operatore)			0,00
	NOLEGGI E TRASPORTI	m270.10.10.120.1		martello demolitore		ora	5,45
	NOLEGGI E TRASPORTI	m270.10.10.120.2		trapano elettrico		ora	2,80
	NOLEGGI E TRASPORTI	m270.10.10.120.3		vibratore per calcestruzzi		ora	1,58
	NOLEGGI E TRASPORTI	m270.10.10.120.4		sega elettrica		ora	1,64
	NOLEGGI E TRASPORTI	m270.10.10.120.5		saldatrice elettrica		ora	1,74
	NOLEGGI E TRASPORTI	m270.10.10.120.6		pompe elettriche o a scoppio per aggottamento scavo		ora	1,77
	NOLEGGI E TRASPORTI	m270.10.10.150		Piattaforma aerea con operatore			0,00
	NOLEGGI E TRASPORTI	m270.10.10.150.1		altezza fino a 25 mt.		ora	112,50
	NOLEGGI E TRASPORTI	m270.10.10.150.2		altezza fino a 35 mt.		ora	121,50
	NOLEGGI E TRASPORTI	m270.10.10.160		Rullo vibrante semovente			0,00
	NOLEGGI E TRASPORTI	m270.10.10.160.1		da ton. 10, frequenza vibrazioni 1700 al m²		ora	0,00
	NOLEGGI E TRASPORTI	m270.10.10.170		Gruppo elettrogeno a scoppio silenziato, potenza effettiva 30 KW (escluso operatore)			0,00
	NOLEGGI E TRASPORTI	m270.10.10.170.1		giorni 5 minimo		giorno	53,56
	NOLEGGI E TRASPORTI	m270.10.10.170.2		giorni 30 minimo		giorno	43,26
	NOLEGGI E TRASPORTI	m270.10.10.180		Battipalo			0,00
	NOLEGGI E TRASPORTI	m270.10.10.180.1		Apparecchiatura completa con massa battente fino a q.li 10 (escluso il personale)		ora	48,60
	NOLEGGI E TRASPORTI	m270.10.10.190		Rimorchiatore pe navigazione
	NOLEGGI E TRASPORTI	m270.10.10.190.1		capacità di traino natanti sino a tonn 300, potenza a bordo di HP 650 – pescaggio a m. 0,80 - 1,80 compreso i consumi e il pilota		ora	192,72
	NOLEGGI E TRASPORTI	m270.10.10.190.2		capacità di traino natanti sino a tonn 60, potenza a bordo da HP 150 a HP 200 – pescaggio a mt 0,80 - 1,20 compreso i consumi e il pilota		ora	32,12
	NOLEGGI E TRASPORTI	m270.10.10.20		Pala caricatrice (ruspa)
	NOLEGGI E TRASPORTI	m270.10.10.20.10		fino a 50 HP		ora	45,84
	NOLEGGI E TRASPORTI	m270.10.10.20.20		da 50 a 80 HP		ora	67,98
	NOLEGGI E TRASPORTI	m270.10.10.210		Pontone non semovento per lavori lacuali
	NOLEGGI E TRASPORTI	m270.10.10.210.1		portata tonn 300 dimensioni m 25x 10 circa pescaggio a pieno carico m 1,80, munito di mezzo per il carico e lo scarico		ora	98,85
	NOLEGGI E TRASPORTI	m270.10.10.210.2		portata tonn 40 - 50 dimensioni m 12x 6 circa pescaggio a pieno carico m 1,20, munito di mezzo per il carico e lo scarico,		ora	77,67
	NOLEGGI E TRASPORTI	m270.10.10.230		Ponteggio tubolare di facciata completo in opera, ( a norma di legge) comprensivo di trasporto, montaggio e smontaggio, di difficoltà e locazione normale, di disegno tecnico del progetto fino a m. 20 di altezza e per uno sviluppo fino a mq. 200, incluso l
	NOLEGGI E TRASPORTI	m270.10.10.230.1		misurato in proiezione verticale di facciata		mq	11,85
	NOLEGGI E TRASPORTI	m270.10.10.230.2		per ogni mese successivo		mq	2,06
	NOLEGGI E TRASPORTI	m270.10.10.240		Ponteggio tubolare di facciata completo in opera, ( a norma di legge) comprensivo di trasporto, montaggio e smontaggio, di difficoltà e locazione normale, di disegno tecnico del progetto fino a m. 20 di altezza e per uno sviluppo oltre a mq. 200, incluso
	NOLEGGI E TRASPORTI	m270.10.10.240.1		misurato in proiezione verticale di facciata		mq	11,33
	NOLEGGI E TRASPORTI	m270.10.10.240.2		per ogni mese successivo		mq	1,55
	NOLEGGI E TRASPORTI	m270.10.10.250		Ponteggio tubolare di facciata completo in opera, ( a norma di legge) comprensivo di trasporto, montaggio e smontaggio, di difficoltà e locazione normale, di disegno tecnico del progetto con altezza superiore a m. 20 per cui si rende necessario il calcolo
	NOLEGGI E TRASPORTI	m270.10.10.250.1		misurato in proiezione verticale di facciata		mq	12,98
	NOLEGGI E TRASPORTI	m270.10.10.250.2		per ogni mese successivo		mq	1,96
	NOLEGGI E TRASPORTI	m270.10.10.260		Ponteggio tubolare di facciata costituito da telai tubolari prefabbricati ad incastro completo in opera ( a norma di legge) comprensivo di trasporto, montaggio e smontaggio, di difficoltà e locazione normale, di progetto e di disegno tecnico del progetto
	NOLEGGI E TRASPORTI	m270.10.10.260.1		misurato in proiezione verticale di facciata		mq	12,15
	NOLEGGI E TRASPORTI	m270.10.10.260.2		per ogni mese successivo		mq	2,06
	NOLEGGI E TRASPORTI	m270.10.10.270		Ponteggio tubolare di facciata costituito da telai tubolari prefabbricati ad incastro completo in opera ( a norma di legge) comprensivo di trasporto, montaggio e smontaggio, di difficoltà e locazione normale, di progetto e di disegno tecnico del progetto
	NOLEGGI E TRASPORTI	m270.10.10.270.1		misurato in proiezione verticale di facciata		mq	11,64
	NOLEGGI E TRASPORTI	m270.10.10.270.2		per ogni mese successivo		mq	1,55
	NOLEGGI E TRASPORTI	m270.10.10.280		Piano di lavoro per impalcati sui ponteggi, in tavole da mm. 50 corredato di fermapiede e parapetto regolamentare, compreso trasporto, montaggio e smontaggio
	NOLEGGI E TRASPORTI	m270.10.10.280.1		misurato in proiezione verticale di facciata		mq	2,27
	NOLEGGI E TRASPORTI	m270.10.10.280.2		per ogni mese successivo		mq	0,52
	NOLEGGI E TRASPORTI	m270.10.10.290		Parascheggie o parasassi ( all’altezza di mt. 15 dal terreno) di proiezione con larghezza fino a mt. 1,60 ( a norma di legge) attaccato al ponteggio esistente in opera compreso trasporto, montaggio e smontaggio di difficoltà e locazione normali e corredat
	NOLEGGI E TRASPORTI	m270.10.10.290.1		misurato in proiezione verticale di facciata		mq	19,06
	NOLEGGI E TRASPORTI	m270.10.10.290.2		per ogni mese successivo		mq	1,91
	NOLEGGI E TRASPORTI	m270.10.10.40		Apripista (bulldozer, angledozer, tildozer)
	NOLEGGI E TRASPORTI	m270.10.10.40.10		da 70 HP con lama da mt. 2,50		ora	72,62
	NOLEGGI E TRASPORTI	m270.10.10.50		Rullo monotamburo da ton 21,4 in piena efficienza (operatore escluso)			0,00
	NOLEGGI E TRASPORTI	m270.10.10.50.10		per n.5 giorni minimo		giorno	330,00
	NOLEGGI E TRASPORTI	m270.10.10.50.20		per n.30 giorni minimo		giorno	280,00
	NOLEGGI E TRASPORTI	m270.10.10.60		Betoniera ad azionamento elettrico, in condizioni di piena efficienza già installata in cantiere (esclusi gli operatori)			0,00
	NOLEGGI E TRASPORTI	m270.10.10.60.10		capacità 250 litri - minimo giorni 5		giorno	28,33
	NOLEGGI E TRASPORTI	m270.10.10.60.20		capacità 350 litri - minimo giorni 5		giorno	30,39
	NOLEGGI E TRASPORTI	m270.10.10.60.30		capacità 500 litri - minimo giorni 5		giorno	31,93
	NOLEGGI E TRASPORTI	m270.10.10.60.40		capacità 250 litri - minimo giorni 30		giorno	13,10
	NOLEGGI E TRASPORTI	m270.10.10.60.50		capacità 350 litri - minimo giorni 30		giorno	13,43
	NOLEGGI E TRASPORTI	m270.10.10.60.60		capacità 500 litri - minimo giorni 5		giorno	16,75
	NOLEGGI E TRASPORTI	m270.10.10.80		Pompa di distribuzione calcestruzzo (compresi gli operatori)			0,00
	NOLEGGI E TRASPORTI	m270.10.10.80.10		su betumiera per intervento		cad	85,00
	NOLEGGI E TRASPORTI	m270.10.10.80.20		autocarrata per intervento		cad	110,00
	NOLEGGI E TRASPORTI	m270.10.10.80.30		per mc servito		ora	4,00
	NOLEGGI E TRASPORTI	m270.10.10.90		Argano			0,00
	NOLEGGI E TRASPORTI	m270.10.10.90.10		con portata massima di 200 Kg. ad azionamento elettrico, in condizioni di piena efficienza, già installato in cantiere per minimo mesi 1 (escluso l'operatore)		mese	309,00
	NOLEGGI E TRASPORTI	m270.10.20		Noli per opere di giardinaggio			0,00
	NOLEGGI E TRASPORTI	m270.10.20.10		Nolo a caldo di tosasiepi, motoseghe e motozappe			0,00
	NOLEGGI E TRASPORTI	m270.10.20.10.10		fino a 3 kW compreso trasporto in loco, operatore, carburante, lubrificante ed ogni onere connesso al tempo effettivo di impiego.		ora	30,00
	NOLEGGI E TRASPORTI	m270.10.20.20		Nolo a caldo di motocoltivatori, mototosatrici, motofalciatrici, motoirroratrici, compreso trasporto in loco, operatore, carburante, lubrificante ed ogni onere connesso al tempo effettivo d'impiego:			0,00
	NOLEGGI E TRASPORTI	m270.10.20.20.10		da 3 a 7 kW		ora	31,50
	NOLEGGI E TRASPORTI	m270.10.20.20.20		da 7 a 15 kW		ora	33,50
	NOLEGGI E TRASPORTI	m270.10.20.30		Nolo a caldo di decespugliatore			0,00
	NOLEGGI E TRASPORTI	m270.10.20.30.10		decespugliatore a spalla, con disco rotante o filo di nylon, motore a scoppio, completo di accessori di funzionamento, trasporto in loco, operatore, carburante e lubrificante ed ogni onere connesso al tempo effettivo d'impiego		ora	28,50
	NOLEGGI E TRASPORTI	m270.10.20.40		Nolo a caldo di trattore a 4 ruote motrici attrezzato con aratro, fresatrice, ranghinatore, rimorchio, pompa irroratrice, atomizzatore, vangatrice, trivella idraulica, compreso trasporto in loco, operatore specializzato, carburante e lubrificante ed ogni			0,00
	NOLEGGI E TRASPORTI	m270.10.20.40.10		macchine da 40 a 70 hp		ora	47,50
	NOLEGGI E TRASPORTI	m270.10.20.40.20		macchine da 70 a 100 hp		ora	52,50
	NOLEGGI E TRASPORTI	m270.10.20.40.30		macchine oltre 100 hp		ora	60,00
	NOLEGGI E TRASPORTI	m270.10.20.50		Nolo a caldo di piattaforma aerea, installata su autocarro, bracci a più snodi a movimento idraulico, compreso trasporto in loco, operato specializzato per la manovra, carburante e lubrificante ed ogni onere connesso al tempo effettivo d'impiego			0,00
	NOLEGGI E TRASPORTI	m270.10.20.50.10		piattaforma con sollevamento fino a 12 m.		ora	54,00
	NOLEGGI E TRASPORTI	m270.10.20.50.20		piattaforma con sollevamento fino a 20 m.		ora	70,50
	NOLEGGI E TRASPORTI	m270.10.20.50.30		piattaforma con sollevamento fino a 30 m.		ora	89,00
	NOLEGGI E TRASPORTI	m270.10.20.50.40		per mezzo semovente autonomo, aumento sul prezzo base		%	10,00
	NOLEGGI E TRASPORTI	m270.10.20.60		Nolo a caldo di rasaerba semoventi atti a ospitare operatore a bordo, taglio a lama rotante, compreso trasporto in loco, carburante, lubrificante ed ogni onere connesso al tempo effettivo d'impiego
	NOLEGGI E TRASPORTI	m270.10.20.60.10		larghezza di taglio fino a 0,5 m		ora	31,50
	NOLEGGI E TRASPORTI	m270.10.20.60.20		larghezza di taglio tra 0,9 - 1,2 m		ora	33,50
	NOLEGGI E TRASPORTI	m270.10.20.60.30		larghezza di taglio oltre 1,2 m		ora	41,00
	NOLEGGI E TRASPORTI	m270.10.20.60.40		con presenza di raccoglitore d'erba, aumento del prezzo base		%	10,00
	NOLEGGI E TRASPORTI	m270.10.30		Trasporti
	NOLEGGI E TRASPORTI	m270.10.30,10		Nolo di automezzo, per la totale portata dell'autocarro, compreso il carburante, il lubrificante e l'autista per impiego minimo di ore 8 su strada asfaltata
	NOLEGGI E TRASPORTI	m270.10.30.10.10		motocarro fino a 1500 Kg di portata utile		ora	27,45
	NOLEGGI E TRASPORTI	m270.10.30.10.20		autocarro leggero fino a 3 t di portata utile		ora	33,41
	NOLEGGI E TRASPORTI	m270.10.30.10.30		autocarro medio fino a 6 t di portata utile		ora	39,00
	NOLEGGI E TRASPORTI	m270.10.30.10.40		autocarro pesante oltre 6 t e fino a 10 t portata utile		ora	42,55
	NOLEGGI E TRASPORTI	m270.10.30.10.50		autocarro (tre assi) oltre 10 t portata utile		ora	48,80
	NOLEGGI E TRASPORTI	m270.10.30.10.60		autoarticolato con portata complessiva 22 t		ora	68,46
	NOLEGGI E TRASPORTI	m270.10.30.10.70		autoarticolato con portata complessiva da 22 – 30 t		ora	69,71
	NOLEGGI E TRASPORTI	m270.10.30.10.80		sovrapprezzo orario per scarico con gru su autocarro (solo per il tempo occorrente allo scarico) si cui alle voci 10 - 20 - 30 - 40 - 40 - 60 - 70		%	50,83
	NOLEGGI E TRASPORTI	m270.10.40		Trasporti relativi al settore edile			0,00
	NOLEGGI E TRASPORTI	m270.10.40.10		Nolo di automezzo, per la totale dello stesso, compreso il carburante, il lubrificante e l’autista:			0,00
	NOLEGGI E TRASPORTI	m270.10.40.10.10		motocarro fino a 1500 kg di portata utile		ora	38,50
	NOLEGGI E TRASPORTI	m270.10.40.10.20		autocarro leggero fino a 3 t di portata utile		ora	43,00
	NOLEGGI E TRASPORTI	m270.10.40.10.30		autocarro medio fino a 6 t di portata utile		ora	53,00
	MALTE E CLS	e4		Malte ed impasti per calcestruzzi
	MALTE E CLS	e4.10		Prezzi medi, comprensivi di spese generali ed utili dell'imprenditore per impasti confezionati in cantiere.
	MALTE E CLS	e4.10.10.		Malte e calcestruzzi
	MALTE E CLS	e4.10.10.10		Malta di calce dolce
	MALTE E CLS	e4.10.10.10.10		con sabbia di cava e mc 0,35 di calce spenta		mc	99,93
	MALTE E CLS	e4.10.10.10.20		con sabbia di cava e mc 0,40 di calce spenta		mc	108,20
	MALTE E CLS	e4.10.10.10.30		con sabbia di frantoio e mc 0,50 di calce spenta		mc	125,74
	MALTE E CLS	e4.10.10.20		Malta di calce idrata
	MALTE E CLS	e4.10.10.20.10		con sabbia naturale e kg 350 di calce idrata		mc	117,28
	MALTE E CLS	e4.10.10.20.20		con sabbia naturale e kg 400 di calce idrata		mc	126,65
	MALTE E CLS	e4.10.10.20.30		con sabbia di frantoio e kg 500 di calce idrata		mc	146,81
	MALTE E CLS	e4.10.10.30		Malta di calce idraulica
	MALTE E CLS	e4.10.10.30.10		malta con sabbia di cava e kg 350 di calce idraulica		mc	85,76
	MALTE E CLS	e4.10.10.30.20		malta con sabbia di cava e kg 400 di calce idraulica		mc	90,89
	MALTE E CLS	e4.10.10.30.30		malta con sabbia di frantoio e kg 500 di calce idraulica		mc	102,55
	MALTE E CLS	e4.10.10.40		Malta di cemento tipo 325
	MALTE E CLS	e4.10.10.40.10		malta con sabbia di cava e kg 300 di cemento		mc	90,49
	MALTE E CLS	e4.10.10.40.20		malta con sabbia di cava e kg 350 di cemento di cemento tipo 325		mc	97,26
	MALTE E CLS	e4.10.10.40.30		malta con sabbia di frantoio e MKg. 400 di cemento tipo 325		mc	105,44
	MALTE E CLS	e4.10.10.40.40		malta con sabbia da frantoio e kg 600 di cemento tipo 325		mc	132,51
	MALTE E CLS	e4.10.10.50		Malta bastarda
	MALTE E CLS	e4.10.10.50.10		malta con sabbia di cava, kg 250 calce idraulica, kg 100 cemento		mc	89,05
	MALTE E CLS	e4.10.10.50.20		malta con sabbia di cava, kg 350 calce idraulica, kg 100 cemento		mc	99,30
	MALTE E CLS	e4.10.10.60		Calcestruzzo confezionato con mc 0,40 di sabbia, mc 0,80 di ghiaia e cemento tipo 325
	MALTE E CLS	e4.10.10.60.10		a kg 150 di cemento 325		mc	69,71
	MALTE E CLS	e4.10.10.60.20		a kg 200 di cemento 325		mc	76,49
	MALTE E CLS	e4.10.10.60.30		a kg 250 di cemento 325		mc	83,25
	MALTE E CLS	e4.10.10.60.40		a kg 300 di cemento 325		mc	90,01
	MALTE E CLS	e4.10.10.60.50		a kg 350 di cemento 325		mc	96,79
	MALTE E CLS	e4.10.10.70		Calcestruzzo confezionato con argilla espansa e cemento tipo 325
	MALTE E CLS	e4.10.10.70.10		a kg 200 di cemento 325		mc	125,48
	MALTE E CLS	e4.10.10.70.20		a kg 300 di cemento 325		mc	139,00
	MALTE E CLS	e4.10.10.80		Calcestruzzo confezionato con mc. 1 di vermiculite, compreso fluidificante e cemento tipo 325
	MALTE E CLS	e4.10.10.80.10		con kg 200 di cemento 325		mc	208,60
	MALTE E CLS	e4.10.10.80.20		con kg 300 di cemento 325		mc	222,13
	MALTE E CLS	e4.10.10.90		Calcestruzzo confezionato con mc. 1 di perlite, compreso fluidificante e cemento tipo 325
	MALTE E CLS	e4.10.10.90.10		con kg 200 di cemento tipo 325		mc	201,73
	MALTE E CLS	e4.10.10.90.20		con kg 300 di cemento tipo 325		mc	215,25
	MALTE E CLS	e4.10.10.100		calcestruzzo allegerito
	MALTE E CLS	e4.10.10.100.10		confezionato can additivo per calcestruzzo cellulare, densità da 800 a 1000 kg/mc		mc	92,73
	MALTE E CLS	e4.10.10.100.20		confezionato con perline di polistirolo densità 10 kg/mc		ton	95,83
	DEMOLIZIONI	e5		Demolizioni
	DEMOLIZIONI	e5.10		Prezzi medi indicativi, comprensivi di spese generali ed utili dell'imprenditore, per lavori ed opere compiute. I materiali eventualmente recuperabili restano di proprietà dell'impresa. Sono escluse le tasse di smaltimento dei rifiuti in cava. (Per demoli
	DEMOLIZIONI	e5.10.10.10		Demolizione completa di fabbricati isolati, con macchine operatrici, fino al piano di campagna, valutati a mc. vuoto per pieno, compreso il carico e trasporto dei materiali alle pubbliche discariche entro km 10 di distanza.
	DEMOLIZIONI	e5.10.10.10.10		con struttura di pietrame o mattoni, solai in legno, ferro, voltini		mc	6,19
	DEMOLIZIONI	e5.10.10.10.20		con struttura in pietrame o mattoni,solai in c.a. o laterizio		mc	8,78
	DEMOLIZIONI	e5.10.10.10.30		con struttura in c.a. e solai in laterizio		mc	16,19
	DEMOLIZIONI	e5.10.10.20		Demolizione completa di fabbricati, con macchine operatrici, aventi muri confinanti con altri edifici, valutati al mc. vuoto per pieno dal piano di gronda al piano di campagna, compreso abbassamento e trasporto a rifiuto dei materiali di risulta ed esclus
	DEMOLIZIONI	e5.10.10.20.10		con struttura in pietrame o mattoni,solai in legno,ferro,voltini		mc	9,46
	DEMOLIZIONI	e5.10.10.20.20		con struttura in pietrame o mattoni, solai in c.a. con laterizio		mc	12,05
	DEMOLIZIONI	e5.10.10.20.30		con struttura in c.a. e solai in laterizio		mc	19
	DEMOLIZIONI	e5.10.10.30		Demolizione parziale di strutture di fabbricati effettuata con macchine operatrici, valutata per la cubatura effettiva, compreso abbassamento e trasporto a rifiuto dei materiali di risulta, ed esclusi ponteggi di presidio.
	DEMOLIZIONI	e5.10.10.30.10		murature di pietrame o mattoni		mc	80
	DEMOLIZIONI	e5.10.10.30.20		murature di calcestruzzo		mc	156,60
	DEMOLIZIONI	e5.10.10.30.30		murature di cemento armato		mc	194,40
	DEMOLIZIONI	e5.10.10.40		Demolizione copertura di tetto in lastre di fibrocemento non contenenti fibre di amianto, comprese le rimozione di eventuali supporti e listelli in ferro o in legno ed esclusi i ponteggi di presidio. (In caso di demolizioni e smaltimento di coperture in f
	DEMOLIZIONI	e5.10.10.40.10		escluso l'onere di recupero		mq	9,61
	SCAVI	e6		Scavi e rinterri
	SCAVI	e6.10		Prezzi medi, comprensivi di spese generali ed utili dell'imprenditore, per lavori ed opere compiuti. Sono escluse le tasse di smaltimento dei rifiuti in cava.
	SCAVI	e6.10.10.10		Pulizia del terreno
	SCAVI	e6.10.10.10.10		Pulizia generale del terreno con rimozione dei cespugli, radici, alberi, pietre grosse, resti di muri, macerie e rifiuti. Compreso l'onere di carico e trasporto nell'ambito del cantiere.		mq	1,15
	SCAVI	e6.10.10.20		Scavi
	SCAVI	e6.10.10.20.10		Scavo generale di sbancamento o splateamento del terreno esclusa la roccia da mina, a sezione libera eseguito con mezzi meccanici da escavazione compreso l’onere del carico e trasporto nell’ambito del cantiere, esclusi gli eventuali noleggi di mezzi per aggotamento		mc	4,30
	SCAVI	e6.10.10.20.20		Scavo di sbancamento a sezione obbligata, eseguito con mezzi meccanici, fino alla profondità di ml 3.5 rispetto al piano di campagna e non oltre 12 cm. Sotto il pelo delle acque sorgive in terreni di qualsiasi natura e consistenza, esclusi il tufo e la roccia da mina. Compreso l’onere del carico e trasporto nell’ambito del cantiere, nonché opere di normale sbadacchiatura (escluse le armature di parete).		mc	6,03
	SCAVI	e6.10.10.20.30		Scavo di sbancamento a sezione obbligata, eseguito con mezzi meccanici, con profondità da ml. 3,5 fino a ml. 6 rispetto al piano di campagna e non oltre cm. 12 sotto il pelo delle acque sorgive in terreni di qualsiasi natura e consistenza, esclusi il tufo e la roccia da mina. Compreso l’onere del carico e trasporto nell’ambito del cantiere, nonché opere di normale sbadacchiatura (escluse le armature di parete).		mc	6,89
	SCAVI	e6.10.10.20.40		Scavo di fondazione a sezione ristretta, eseguito con mezzi meccanici, fino alla profondità di ml. 2 rispetto al piano di campagna o di sbancamento e non oltre cm. 12 sotto il pelo delle acque sorgive in terreni di qualsiasi natura e consistenza, esclusi il tufo e la roccia da mina. Compreso l’onere del carico e trasporto nell’ambito del cantiere, nonché opere di normale sbadacchiatura (escluse le armature di parete).		mc	10,34
	SCAVI	e6.10.10.20.50		Scavo di fondazione a sezione ristretta, eseguito con mezzi meccanici, per profondità da ml. 2,01 a 4,00 rispetto al piano di campagna o di sbancamento e non oltre cm. 12 sotto il pelo delle acque sorgive in terreni di qualsiasi natura e consistenza, esclusi il tufo e la roccia da mina. Compreso l’onere del carico e trasporto nell’ambito del cantiere, nonché opere di normale sbadacchiatura (escluse le armature di parete).		mc	12,06
	SCAVI	e6.10.10.20.60		Scavo di fondazione a sezione ristretta, eseguito con mezzi meccanici, per profondità da ml. 4,01 a 6,00 rispetto al piano di campagna o di sbancamento e non oltre cm. 12 sotto il pelo delle acque sorgive in terreni di qualsiasi natura e consistenza, eslcusi il tufo e la roccia da mina. Compreso l’onere del carico e trasporto nell’ambito del cantiere, nonché opere di normale sbadacchiatura (escluse le armature di parete).		mc	17,24
	SCAVI	e6.10.10.20.70		Scavo di fondazione, a sezione ristretta, eseguito a mano, fino alla profondità di mt. 1,00 rispetto al piano di campagna o di sbancamento in terreni di qualsiasi natura esclusi quelli ad elevata compattezza, compreso l’onere del carico e trasporto nell’ambito del cantiere, nonché opere di normale sbadacchiatura (esclusi i lavori di sottomurazione).		mc	129,44
	SCAVI	e6.10.10.40		Sovraprezzo alle voci di scavo precedenti, per demolizione di strutture entro terra rinvenute nel corso degli scavi e non asportabili dalle macchine operatrici di scavo; misurate per sviluppo a metro cubo di struttura effettiva:
	SCAVI	e6.10.10.40.10		in mattoni o pietre		mc	4,88
	SCAVI	e6.10.10.40.20		in calcestruzzo		mc	14,63
	SCAVI	e6.10.10.40.30		in calcestruzzo armato		mc	31,83
	SCAVI	e6.10.10.50		Armatura delle pareti di scavo, atta al sostegno della spinta del terreno, compreso nolo, sfrido e consumo di materiali, montaggi e smontaggi.
	SCAVI	e6.10.10.50.10		fino a ml. 3.00 di altezza		mq	22,59
	SCAVI	e6.10.10.50.20		da ml. 3.01 a ml. 6.00 di altezza		mq	28,46
	SCAVI	e6.10.10.60		Rinterro di scavi, eseguito con l'impiego di materiali di scavo depositati in cantiere, compreso l'onere per il costipamento,misurato in cavo.
	SCAVI	e6.10.10.60.10		eseguito necessariamente a mano		mc	32,01
	SCAVI	e6.10.10.60.20		eseguito con mezzi meccanici		mc	6,58
	SCAVI	e6.10.10.70		Rinterro di scavi, eseguito con l'impiego di materiali aridi di cava, misurati su automezzo.
	SCAVI	e6.10.10.70.10		Eseguito necessariamente a mano		mc	54,20
	SCAVI	e6.10.10.70.20		Eseguito con mezzi meccanici		mc	31,01
	SCAVI	e6.10.10.80		Drenaggio di pareti verticali
	SCAVI	e6.10.10.80.10		costituito da ciottoli e ghiaione anche di recupero, dato in opera con mezzo meccanico, per spessore minimo di cm. 50.		mc	38,39
	SCAVI	e6.10.10.90		Trasporto di materiali di risulta di scavi o demolizioni alle pubbliche discariche.
	SCAVI	e6.10.10.90.10		fino ad una distanza di km 5 dal cantiere		mc	3,29
	SCAVI	e6.10.10.90.20		per ogni km di maggiore percorrenza (oltre km 5)		mc	0,61
	SCAVI	e6.10.10.90.30		con utilizzo di servizio navetta €/mc		mc	12,81
	SCAVI	e6.10.10.100		Corrispettivo alle discariche autorizzate per il conferimento di materiale proveniente da demolizioni, rimozioni e sgombero di vani.
	SCAVI	e6.10.10.100.10		Materiale selezionato, pulito di risulta da sfridi di demolizione, come calcestruzzo armato e non armato, calcinacci, ceramica e laterizi in genere		mc	3,80
	SCAVI	e6.10.10.100.20		Solo legname naturale di travi o di armature, serramenti senza vetri e qualsiasi tipologia di legna prodotta in cantiere.		mc	55,00
	SCAVI	e6.10.10.100.30		Rifiuti di cantiere in genere come carta, cartone, cartongesso, plastica, isolanti termici e acustici costituiti da sostanze naturali e sintetiche, imbottiture, cellophane, cassette, materiali vari in pannelli (legno, gesso o plastica o simili)		mc	160,00
	SCAVI	e6.10.10.110		Formazione di rilevato
	SCAVI	e6.10.10.110.10		con mezzi meccanici, compreso l'onere per la stesura in strati successivi non superiori a cm 30, il relativo compattamento, nonchè la configurazione e regolarizzazione delle eventuali scarpate. Con materiale proveniente dagli scavi di cantiere		mc	12,31
	SCAVI	e6.10.10.120		Fornitura di terra vegetale
	SCAVI	e6.10.10.120.10		stesa e spianamento, vagliata, idonea alla formazione di tappeto erboso per zone destinate a giardini.		mc	45,80
	CLS CASSERI FERRO	e7		Calcestruzzi - Ferro per cementi armati - Casseri
	CLS CASSERI FERRO	e7.10		Prezzi medi, comprensivi di spese generali ed utili dell'imprenditore, per lavori ed opere compiuti, con esclusione dell'onere per la calcolazione e progettazione completa delle strutture in cemento armato.
	CLS CASSERI FERRO	e7.10.10.10		Calcestruzzo per getti di fondazione e magri di sottofondazione non armati, esclusi gli eventuali casseri.
	CLS CASSERI FERRO	e7.10.10.10.10		a resistenza caratteristica Rck >15 N/mmq		mc	91,64
	CLS CASSERI FERRO	e7.10.10.10.20		a resistenza caratteristica Rck >20 N/mmq		mc	98,42
	CLS CASSERI FERRO	e7.10.10.20		Calcestruzzo per fondazioni armate (plinti, travi rovesce, platee, basamenti semplici di media grandezza) gettato con l'ausilio dei casseri (ferro e casseri contabilizzati a parte) e opportuna vibrazione.
	CLS CASSERI FERRO	e7.10.10.20.10		a resistenza caratteristica Rck > 25 N/mmq.		mc	124,22
	CLS CASSERI FERRO	e7.10.10.20.20		a resistenza caratteristica Rck > 30 N/mmq.		mc	130,98
	CLS CASSERI FERRO	e7.10.10.30		Calcestruzzo per murature di spessore non inferiore a 41 cm., gettato con l'ausilio di casseri (ferro e casseri contabilizzati a parte) e opportuna vibrazione.
	CLS CASSERI FERRO	e7.10.10.30.10		a resistenza caratteristica Rck > 25 N/mmq.		mc	129,70
	CLS CASSERI FERRO	e7.10.10.30.20		a resistenza caratteristica Rck > 30 N/mmq.		mc	136,46
	CLS CASSERI FERRO	e7.10.10.40		Calcestruzzo per murature di spessore da 20 cm. a 40 cm., gettato con l'ausilio dei casseri (ferro e casseri contabilizzati aparte) e opportuna vibrazione.
	CLS CASSERI FERRO	e7.10.10.40.10		a resistenza caratteristica Rck > 25 N/mmq		mc	136,10
	CLS CASSERI FERRO	e7.10.10.40.20		a resistenza caratteristica Rck > 30 N/mmq.		mc	142,86
	CLS CASSERI FERRO	e7.10.10.50		Calcestruzzo per opere in cemento armato in genere, travi, pilastri, solette,muratura di vani scala e ascensori, gettato con l'ausilio dei casseri (ferro e casseri contabilizzati a parte) e opportuna vibrazione.
	CLS CASSERI FERRO	e7.10.10.50.10		a resistenza caratteristica Rck > 25 N/mmq.		mc	141,51
	CLS CASSERI FERRO	e7.10.10.50.20		a resistenza caratteristica Rck > 30 N/mmq.		mc	149,96
	CLS CASSERI FERRO	e7.10.10.50.30		a resistenza caratteristica Rck > 35 N/mmq.		mc	158,44
	CLS CASSERI FERRO	e7.10.10.60		Calcestruzzo per getti di gronde, pensiline, sbalzi, rampe di scale, balconi, travi, pareti di corpi scala ed ascensori con sezione inferiore a 0,06 mq. o spessore compreso fra 8 e 20 cm.
	CLS CASSERI FERRO	e7.10.10.60.10		a resistenza caratteristica Rck > 25 N/mmq.		mc	167,15
	CLS CASSERI FERRO	e7.10.10.60.20		a resistenza caratteristica Rck > 30 N/mmq.		mc	175,60
	CLS CASSERI FERRO	e7.10.10.60.30		a resistenza caratteristica Rck > 35 N/mmq.		mc	184,08
	CLS CASSERI FERRO	e7.10.10.70		Sovraprezzo per l'impiego di cemento tipo 425
	CLS CASSERI FERRO	e7.10.10.70.10		di cui voci da E50.10.10.10 a E50.10.10.60		ton	18,23
	CLS CASSERI FERRO	e7.10.10.80		Fornitura, lavorazione e posa di ferro tondo per cemento armato
	CLS CASSERI FERRO	e7.10.10.80.10		compreso sfrido e legature.		kg	1,20
	CLS CASSERI FERRO	e7.10.10.90		Fornitura e posa in opera di reti elettrosaldate in acciaio Fe/b44K per cementi armati, comprese sovrapposizioni, sfridi e legature.
	CLS CASSERI FERRO	e7.10.10.90.10		in orizzontale per solai o massetti		kg	1,01
	CLS CASSERI FERRO	e7.10.10.90.20		in verticale per muri		kg	1,10
	CLS CASSERI FERRO	e7.10.10.100		Casseforme per getti in calcestruzzo, compreso l'impiego di adeguato disarmante, con altezza netta dal piano d'appoggio fino a m. 3.00 (per altezze superiori l'impalcatura di sostegno viene computata separatamente e per le sue dimensioni effettive) e comp
	CLS CASSERI FERRO	e7.10.10.100.10		per opere di fondazione		mq	26,45
	CLS CASSERI FERRO	e7.10.10.100.20		per travi, pilastri, solette piene, piattabande, muri scale e ascensori		mq	39,48
	CLS CASSERI FERRO	e7.10.10.100.30		per rampe scale rette e gronde		mq	42,53
	CLS CASSERI FERRO	e7.10.10.100.40		per solai misti in cls e laterizio gettati in opera		mq	26,78
	CLS CASSERI FERRO	e7.10.10.100.50		per banchinaggio e rompitratta di solai prefabbricati		mq	18,74
	CLS CASSERI FERRO	e7.10.10.100.60		per murature in elevazione con pannelli		mq	21,08
	CLS CASSERI FERRO	e7.10.10.100.70		sovrapprezzo per casseri facciavista con tavole maggiori di cm. 10		mq	15,76
	CLS CASSERI FERRO	e7.10.10.100.80		per pilastri con casseri metallici		mq	19,83
	CLS CASSERI FERRO	e7.10.10.100.90		casseforme in cartone per pilastri circolari diametro da cm. 25 fino a cm. 40		m	58,31
	CLS CASSERI FERRO	e7.10.10.100.100		sovrapprezzo per altezze con piano di appoggio superiore ai m. 3.00		%	50,00
	CLS CASSERI FERRO	e7.10.10.110		Casseforme a doppia lastra, per la realizzazione di muri in elevazione in calcestruzzo prefabbricato, di spessore cm. 4,5+4,5 circa, armate ognuna con rete elettrosaldata a maglia 20x20 diametro mm 5/6 ed assemblate tra di loro con tralici ripartiti sulle
	CLS CASSERI FERRO	e7.10.10.110.10		spessore cm. 20		mq	50,50
	CLS CASSERI FERRO	e7.10.10.110.20		spessore cm. 25		mq	51,11
	CLS CASSERI FERRO	e7.10.10.110.30		spessore cm. 30		mq	52,01
	CLS CASSERI FERRO	e7.10.10.110.40		spessore cm. 35		mq	55,39
	CLS CASSERI FERRO	e7.10.10.110.50		spessore cm. 40		mq	56,29
	CLS CASSERI FERRO	e7.10.10.120		Cerntinatura di sostegno per archi
	CLS CASSERI FERRO	e7.10.10.120.10		realizzata con puntelli tondi e tavole di abete o in tubalare metallico, compreso armo disarmo e materiale di consumo.		m	37,81
	CLS CASSERI FERRO	e7.10.10.130		smussi e biselli
	CLS CASSERI FERRO	e7.10.10.130.10		Fornitura e posa in opera per stacco della ripresa dei getti, di gocciolatoi in PVC.		m	3,29
	ADDITTIVI	e8		Prodotti addivanti per malte e calcestruzzi
	ADDITTIVI	e8.10		In questo capitolo vengono esaminati i tipi ed i prezzi degli additivi. Essi vanno aggiunti ai prezzi delle singole opere (intonachi, sottofondi, ecc.) contenuti nei rispettivi capitoli, comprese le spese generali e gli utili all'imprenditore.
	ADDITTIVI	e8.10.10.10		Prodotto idrofugo a presa normale
	ADDITTIVI	e8.10.10.10.10		atto alla preparazione di malte cementizie meno porose o completamente impermeabili da stendere su supporti asciutti.		kg	8,15
	ADDITTIVI	e8.10.10.20		Prodotto idrofugo a presa accelerata
	ADDITTIVI	e8.10.10.20.10		rapidissima per confezionamento di malte cementizie per la impermeabilizzazione di manufatti soggetti ad infiltrazione di acqua anche durante il lavoro di stesura.		kg	10,31
	ADDITTIVI	e8.10.10.30.10		Antigelo
	ADDITTIVI	e8.10.10.30		Prodotto antigelo liquido esente da cloruri, da miscelare con l'acqua di impasto in percentuale sul peso di cemento impiegato per temperature fino a -10°C		lt	4,11
	ADDITTIVI	e8.10.10.40		Emulsionante
	ADDITTIVI	e8.10.10.40.10		Prodotti emulsionati a base di gomme sintetiche per il confezionamento di malte cementizie ad alto potere adesivo ed elevata resistenza meccanica, per lavori di riprese di getto, in spessori sottili, per rasature di sottofondi, ecc. da diluire in acqua di impasto delle malte e biacche.		kg	11,05
	ADDITTIVI	e8.10.10.50		Superfluidificanti
	ADDITTIVI	e8.10.10.50.10		Prodotti superfluidificanti per migliorare la lavorabilità dei calcestruzzi ed aumentarne la resistenza meccanica da aggiungere all'acqua di impasto in percentuale del quantitativo di cemento impiegato, in modo da ottenere uno slump minore di cm 22.		lt	5,65
	MURATURE	e9		Murature e tavolati di mattoni e conglomerati
	MURATURE	e9.10		Prezzi medi, comprensivi di spese generali ed utili dell'imprenditore, per lavori ed opere compiuti.
	MURATURE	e9.10.10.10		Muratura di bimattoni
	MURATURE	e9.10.10.10.10		Muratura di bimattoni (tipo doppio UNI) per opere di elevazione con malta bastarda, compresi i ponteggi fino a m. 3,00.		mc	249,60
	MURATURE	e9.10.10.10.20		Sovrapprezzo alle murature di bimattoni (tipo doppio UNI) per la costruzione di voltini o piastrini eseguiti isolatamente, al metro cubo.		%	60,00
	MURATURE	e9.10.10.30		Muratura con elementi portanti
	MURATURE	e9.10.10.30.10		Muratura con elementi portanti in laterizio alveolare con marchio di qualita' con malta bastarda, compresi i ponteggi fino a m. 3,00.		mc	222,94
	MURATURE	e9.10.10.40		Muratura di blocchi forati di laterizio tipo UNI per opere di elevazione con malta bastarda, compresi i ponteggi fino a m. 3.00.
	MURATURE	e9.10.10.40.10		in foratoni pesanti da Kg. 6 f.to cm. 12x25x33 pesanti		mc	146,39
	MURATURE	e9.10.10.40.20		in foratoni leggeri da kg. 4,8 f.to cm. 12x25x33		mc	199,94
	MURATURE	e9.10.10.50		Muratura in blocchi
	MURATURE	e9.10.10.50.10		Muratura non portante in blocchi cavi di conglomerato cementizio con malta di cemento, spessore minimo cm. 25, compresi i ponteggi fino a m. 3.00.		mc	214,29
	MURATURE	e9.10.10.50.20		Muratura in blocchi cavi di conglomerato di argilla espansa con malta di cemento, spessore minimo cm. 25, compresi i ponteggi fino a m. 3.00.		mc	238,67
	MURATURE	e9.10.10.50.40		Muratura in blocchi di silicalcite data in opera completo di collante per il collegamento degli elementi, ogni altro onere compreso. (spessori: cm. 24, 30, 40).		mc	272,71
	MURATURE	e9.10.10.60		Tavolato di mattoni pieni
	MURATURE	e9.10.10.60.10		Tavolato interno di mattoni pieni tipo UNI, spessore cm. 12, compresi i ponteggi fino a m. 3.00.		mq	49,58
	MURATURE	e9.10.10.60.20		Tavolato in bimattoni (tipo doppio UNI) spessore cm. 12, compresi i ponteggi fino a m. 3.00.		mq	33,77
	MURATURE	e9.10.10.70		Tavolato interno di mattoni forati compresi i ponteggi fino a m. 3.00.
	MURATURE	e9.10.10.70.10		spessore cm. 8		mq	22,51
	MURATURE	e9.10.10.70.20		spessore cm. 12		mq	26,33
	MURATURE	e9.10.10.80		Tavolato interno in blocchi di silicalcite dato in opera completo di collante per il collegamento degli elementi, ogni altro onere compreso.
	MURATURE	e9.10.10.80.10		spessore cm. 7,5/8		mq	26,86
	MURATURE	e9.10.10.80.20		spessore cm. 10/12		mq	31,19
	MURATURE	e9.10.10.80.30		spessore cm. 15/17,5		mq	34,70
	MURATURE	e9.10.10.80.40		spessore cm. 20		mq	53,10
	MURATURE	e9.10.10.90		Tavolato interno di tavelle forate e tavelloni per rivestimento, compresi i ponteggi fino a m. 3.00.
	MURATURE	e9.10.10.90.10		spessore cm. 3		mq	21,89
	MURATURE	e9.10.10.90.20		spessore cm. 6		mq	21,66
	MURATURE	e9.10.10.100		Tavolati con blocchi cavi di conglomerati di cemento e malta di cemento, compresi i ponteggi fino a m. 3.00.
	MURATURE	e9.10.10.100.10		spessore cm. 12		mq	29,32
	MURATURE	e9.10.10.100.20		spessore cm. 20		mq	48,72
	MURATURE	e9.10.10.110		Muratura a cassa vuota
	MURATURE	e9.10.10.110.10		Muratura a cassa vuota per chiusure perimetrali, costituita da tavolato in bimattoni, camera d'aria e tramezza interna da cm 8, compresa formazione di mazzette, sguinci, voltini, compresi i ponteggi per un'altezza massima di 4 m.		%	10,00
	MURATURE	e9.10.10.120		Sovrapprezzo per lavorazione a faccia vista di murature di mattoni pieni compreso il lavaggio ad opere ultimate, compreso eventuale sovrapprezzo dei mattoni.
	MURATURE	e9.10.10.120.10		con mattoni normali scelti a fuga rasata		mq	23,46
	MURATURE	e9.10.10.120.20		con mattoni normali scelti con fugatura a bisello		mq	24,88
	MURATURE	e9.10.10.120.30		con mattoni speciali (sabbiati, lisci, rullarti) con fuga a bisello.		mq	39,23
	MURATURE	e9.10.10.130		Sovrapprezzo per lavorazioni a faccia vista per murature di bimattoni, tipo doppio UNI, compreso il lavaggio ad opere ultimate, compreso eventuale sovrapprezzo dei bimattoni.
	MURATURE	e9.10.10.130.10		con bimattoni normali scelti a fuga rasata		mq	23,46
	MURATURE	e9.10.10.130.20		con bimattoni normali scelti con fugatura a bisello		mq	24,88
	MURATURE	e9.10.10.130.30		con bimattoni speciali (sabbiati, lisci, rullati) con fugati a bisello		mq	36,53
	MURATURE	e9.10.10.140		Rivestimento di strutture in cemento armato con tavelle a spacco, spessore 1-1,5 cm. Da eseguire:
	MURATURE	e9.10.10.140.10		dopo il getto compresa imbottitura con malta di cemento		mq	30,57
	MURATURE	e9.10.10.140.20		prima del getto con posa delle tavelle nei casseri orizzontali		mq	18,10
	SOLAI	e10		Solai
	SOLAI	e10.10		Prezzi medi, comprensivi di spese generali ed utili dell'imprenditore, per lavori ed opere compiuti.
	SOLAI	e10.10.10.10		Solaio piano costituito da travetti prefabbricati con armatura a traliccio e fondo in laterizio, posti ad interasse di cm 60 circa ed interposti elementi forati di laterizio di varie altezze, compreso il getto di completamento delle nervature e della capp
	SOLAI	e10.10.10.10.10		con altezza totale 16 cm (12 laterizio + 4 soletta)		mq	40,58
	SOLAI	e10.10.10.10.20		con altezza totale 20 cm (16 laterizio + 4 soletta)		mq	41,12
	SOLAI	e10.10.10.10.30		con altezza totale 24 cm (20 laterizio + 4 soletta)		mq	42,38
	SOLAI	e10.10.10.10.40		con altezza totale 28 cm ( 24 laterizio + 4 soletta)		mq	43,87
	SOLAI	e10.10.10.20		Solaio piano in calcestruzzo e laterizio sfuso, a nervature parallele, gettato in opera, formato da elementi in laterizio ad interasse di cm 40 circa di varie altezze, getto di completamento in calcestruzzo Rck > 25 N/mmq e soletta superiore di spessore f
	SOLAI	e10.10.10.20.10		per h. cm. 12+4		mq	35,89
	SOLAI	e10.10.10.20.20		per h. cm. 16+4		mq	37,69
	SOLAI	e10.10.10.20.30		per h. cm. 20+4		mq	38,59
	SOLAI	e10.10.10.20.40		per h. cm. 24+4		mq	41,93
	SOLAI	e10.10.10.30		Sovraprezzo per solette in cls
	SOLAI	e10.10.10.30.10		Sovraprezzo ai rispettivi solai per la fornitura e posa di soletta inferiore in calcestruzzo di cm. 5-6 di spessore, su tutto l'intradosso del solaio		mq	11,05
	SOLAI	e10.10.10.40		Solaio piano composto con travetti prefabbricati in calcestruzzo armato precompresso ed elementi interposti in laterizio compreso getto di completamento delle nervature e cappa superiore dello spessore di cm. 4 eseguito in opera con l'impiego di calcestru
	SOLAI	e10.10.10.40.10		per luci fino a m. 4 (h. = cm. 16 + 4)		mq	39,75
	SOLAI	e10.10.10.40.20		per luci da m. 4/5 (h. = cm. 20 + 4)		mq	41,10
	SOLAI	e10.10.10.40.30		per luci da m. 5/6 (h. = cm. 20 + 4)		mq	41,06
	SOLAI	e10.10.10.40.40		per luci da m. 6/7 (h. = cm. 24 + 4)		mq	44,29
	SOLAI	e10.10.10.50		Solaio piano composto da lastre prefabbricate in calcestruzzo, armate con rete elettrosaldata e tralicci in acciaio, alleggerito con blocchi di polistirolo espanso annegati parzialmente nel getto della lastra; compresi i getti di completamento delle nerva
	SOLAI	e10.10.10.50.10		per spessore di cm. 16 (4 + 8 + 4)		mq	36,63
	SOLAI	e10.10.10.50.20		per spessore di cm. 20 (4 + 12 + 4)		mq	38,36
	SOLAI	e10.10.10.50.30		per spessore di cm. 24 (4 + 16 + 4)		mq	39,01
	SOLAI	e10.10.10.50.40		per spessore di cm. 28 (4 + 20 + 4)		mq	40,61
	SOLAI	e10.10.10.60		Solaio piano composto da pannelli alveolari prefabbricati in calcestruzzo precompresso autoportanti calcolati con vincoli di semplice appoggio o continuita', collaboranti trasversalmente con "giunto a nocciolo" realizzato con getto integrativo in opera, s
	SOLAI	e10.10.10.60.10		pannello H=20 cm. Sovrac. tot= 500/800 kg/mq lung.= 7.0-6.0 m		mq	49,50
	SOLAI	e10.10.10.60.20		pannello H=22 cm. Sovrac. tot= 500/800 kg/mq lung.= 7.0-6.0 m		mq	52,62
	SOLAI	e10.10.10.60.30		pannello H=24 cm. Sovrac. tot= 500/1200 kg/mq lung.= 9.5-6.5 m		mq	57
	SOLAI	e10.10.10.60.40		pannello H=28 cm. Sovrac. tot= 500/1200 kg/mq lung.= 9.5-6.5 m		mq	60
	SOLAI	e10.10.10.60.50		pannello H=30 cm. Sovrac. tot= 600/1400 kg/mq lung.= 11.0-7.5 m		mq	66
	SOLAI	e10.10.10.60.60		pannello H=32 cm. Sovrac. tot= 600/1400 kg/mq lung.= 11.0-7.5 m		mq	69,00
	SOLAI	e10.10.10.60.70		pannello H=36 cm. Sovrac. tot= 700/1500 kg/mq lung.= 12.0-8.0 m		mq	74,92
	SOLAI	e10.10.10.60.80		pannello H=40 cm. Sovrac. tot= 700/1500 kg/mq lung.= 12.0-8.0 m		mq	79,03
	SOLAI	e10.10.10.60.90		pannello H=42 cm. Sovrac. tot= 800/1800 kg/mq lung.= 13.5-9.5 m		mq	85,64
	SOLAI	e10.10.10.70		Sovrapprezzo per l'esecuzione di solai inclinati, al mq.
	SOLAI	e10.10.10.70.10		con travetti prefabbricati		%	15,00
	SOLAI	e10.10.10.70.20		con laterizio gettato in opera		%	25,00
	SOLAI	e10.10.10.70.30		per soletta piena o travi inclinate		%	30,00
	SOLAI	e10.10.10.80		Fornitura e posa di solai in legno con travi in abete a quattro fili posti in opera con interasse di cm 50/60, con sovrastante piano formato con tavole da cm 2,20 di spessore piallate su una faccia con incastro a maschio e femmina, compresi gli occorrenti
	SOLAI	e10.10.10.80.10		per luci fino a 3,00 m con travi di sezione fino a cm 12x16		mq	80,56
	SOLAI	e10.10.10.80.20		per luci fino a 4,00 m con travi di sezione fino a cm 15x20		mq	89,91
	SOLAI	e10.10.10.80.30		per luci fino a 5,00 m con travi di sezione fino a cm 15x20		mq	98,40
	SOLAI	e10.10.10.80.40		per luci fino a 6,00 m con travi di sezione fino a cm 20x24		mq	96,29
	INTONACI	e11		Intonaci
	INTONACI	e11.10		Prezzi medi, comprensivi di spese generali ed utili dell'imprenditore, per lavori ed opere compiuti su nuove murature.
	INTONACI	e11.10.10.10		Intonaco rustico per interni, realizzato con malta cementizia o malta di calce idraulica e grassello tirato a staggia, per pareti verticali e orizzontali, compresi gli idonei ponteggi fino ad una altezza massima di m. 3 steso con uno o più strati, su pare
	INTONACI	e11.10.10.10.10		senza l'obbligo di piani		mq	9,92
	INTONACI	e11.10.10.10.20		con obbligo di piani, posa dei testimoni, formazione di spigoli con paraspigoli in acciaio e realizzazione dei riquadri.		mq	18,96
	INTONACI	e11.10.10.20		Arriciatura
	INTONACI	e11.10.10.20.10		Strato di arriciatura, di malta fine per interni, realizzata a distanza di tempo, su intonaco rustico sottostante, con malta di calce dolce per stabilitura, compresi gli idonei ponteggi, fino ad un'altezza massima di m 3,00, per uno strato max di cm 0,3.		mq	10,38
	INTONACI	e11.10.10.20.20		Strato di arricciatura, di malta fine per esterni, realizzata a distanza di tempo, su intonaco rustico sottostante, con malta di calce dolce per stabilitura, con l'utilizzo dei ponteggi esistenti, per uno strato max di cm 0,3.		mq	11,42
	INTONACI	e11.10.10.30		Intonaco civile per interni
	INTONACI	e11.10.10.30.10		Intonaco completo civile per interni, realizzato con malta cementizia o con malta di calce idraulica e grassello, costituito da uno strato di intonaco rustico ed uno strato di arricciatura di malta fine eseguiti in rapida successione, tirato a staggia e frattazzo, con obbligo dei piani, posa dei testimoni, formazione degli spigoli con paraspigoli in acciaio e realizzazione dei riquadri, per pareti verticali e orizzontali compresi gli idonei ponteggi fino ad un'altezza massima di m. 3,00, su pareti formate con elementi in laterizio o di calcestruzzo, per uno spessore max di cm 2.		mq	26,42
	INTONACI	e11.10.10.40		Intonaco premiscelato completo civile per interni, costituito da uno strato di intonaco rustico ed uno strato di arricciatura fine eseguiti in rapida successione, tirato a staggia e frattazzo, con obbligo dei piani, posa dei testimoni, formazione degli sp
	INTONACI	e11.10.10.40.10		realizzati con materiale a base di gesso o anidride.		mq	20,81
	INTONACI	e11.10.10.40.20		realizzati con materiale a base di cemento.		mq	23,09
	INTONACI	e11.10.10.50		Sovrapprezzo per l'esecuzione di intonaci
	INTONACI	e11.10.10.50.10		eseguiti in locali con altezza eccedente i m. 3.00, applicata ai soli metri quadrati in eccedenza.		%	20
	INTONACI	e11.10.10.60		Intonaco completo civile per esterni
	INTONACI	e11.10.10.60.10		Intonaco completo civile per esterni, realizzato con malta cementizia o con malta di calce idraulica e grassello, costituito da uno strato di intonaco rustico ed uno strato di arricciatura di malta fine eseguite in rapida successione, tirato a staggia e fratazzo, con obbligo dei piani, posa dei testimoni, formazione degli spigoli con paraspigoli in acciaio, e realizzazione dei riquardi, per parerti verticali ed orrizontali, realizato con l'utilizzo dei ponteggi esistenti, su pareti formate con elementi di laterizio o di calcestruzzo, per uno spesso max di cm. 2		mc	29,06
	INTONACI	e11.10.10.70		Intonaco rustico per esterni, realizzato con malta cementizia o con malta di calce idraulica e grassello, tirato a staggia, per pareti verticali e orizzontali realizzato con l'utilizzo dei ponteggi esistenti, steso con uno o più strati, su pareti formate
	INTONACI	e11.10.10.70.10		senza obbligo dei piani.		mq	9,27
	INTONACI	e11.10.10.70.20		con obbligo dei piani, posa dei testimoni, formazione degli spigoli con paraspigoli in acciaoi e realizzazione dei riquadri		mq	17,71
	INTONACI	e11.10.10.100		intonaco per esterni premiscelato
	INTONACI	e11.10.10.100.10		Intonaco premiscelato completo civile per esterni, realizzato con materiale a base di cemento o calce, costituito da uno strato di intonaco rustico ed uno strato di arricciatura fine, eseguiti in rapida successione, tirato a staggia e frattazzo, con obbligo dei piani, posa dei testimoni, formazione degli spigoli in acciaio e realizzazione dei riquadri, per pareti verticali ed orrizontali con l'ulitizzo dei ponteggi esistenti, su pareti formate con elementi di laterizio o di calcestruzzo, per uno spessore max di cm. 1,2		mq	25,40
	INTONACI	e11.10.10.110		Sovrapprezzo al mq. alle rispettive voci per l'applicazione di intonaco su:
	INTONACI	e11.10.10.110.10		sottorampe inclinate, sotto ripiani, risvolti, pareti scala.		%	80,00
	INTONACI	e11.10.10.110.20		riquadratura pilastri e lesene.		%	10,00
	INTONACI	e11.10.10.110.30		locali con superficie in pianta inferiore o uguale a 8 mq.		%	40,00
	INTONACI	e11.10.10.120		Rinzaffo
	INTONACI	e11.10.10.120.10		Rinzaffo di murature con malta cementizia o con malta di calce idraulica e grassello, previa bagnatura delle medesime e formazione di un piano di aggrappaggio atto a ricevere il successivo intonaco, per uno spessore massimo di cm 0,8.		mq	9,41
	TETTI	e12		Tetti e manti di copertura
	TETTI	e12.10		Prezzi medi, comprensivi di spese generali ed utili dell'imprenditore, per lavori ed opere compiuti
	TETTI	e12.10.10.10		Struttura portante principale di tetto con legname in misure commerciali per puntoni, colmi, terzere, in opera compresi legamenti in reggia di ferro, grappe e chioderie, trattamento delle testate con opportuni preparati, escluse staffe, staffoni, tiranti.
	TETTI	e12.10.10.10.10		Abete uso Trieste		mq	58,61
	TETTI	e12.10.10.10.20		Travi in Abete a spigolo vivo		mq	79,00
	TETTI	e12.10.10.10.30		Travi in Lamellare		mq	72,93
	TETTI	e12.10.10.20		Struttura secondaria di tetto eseguita con morali in abete cm 8x10 interasse cm 50/55, tavolato in abete: larghezza massima cm 20
	TETTI	e12.10.10.20.10		grezze accostate spess. cm 2,5		mq	87,03
	TETTI	e12.10.10.20.20		battentate o maschiate piallate spess. cm 2,2		mq	88,21
	TETTI	e12.10.10.20.30		sovrapprezzo per pretrattamento con applicazione di una mano di impregnante data all'origine		mq	10,00
	TETTI	e12.10.10.30		Orditura
	TETTI	e12.10.10.30.10		Fornitura e posa di orditura leggera di tetto composta da morali in abete cm (7x10) e tavelle di dimensioni 25x50x3, valutata al mq di falda misurata in sviluppo		mq	39,32
	TETTI	e12.10.10.30.20		Orditura di tetto costituita da muri in laterizio forato da cm 8, altezza media m 1 ad estradosso inclinato con tavellone interposto da cm 6 sigillato con malta di cemento		mq	41,43
	TETTI	e12.10.10.40		Copertura costituita da terzere in abete a spigolo vivo sezione massima cm16 x 20 interasse m 2 circa, morali cm 8 x 10 interasse cm 67 circa, tavole in abete parallele e maschiate spessore cm 2,2 finite, telo barriera a vapore, listelli cm 5, strato fina
	TETTI	e12.10.10.40.10		con terzere in abete squadrate uso Trieste		mq	83,50
	TETTI	e12.10.10.40.20		con travi piallate a spigolo vivo e tavole a vista		mq	117,84
	TETTI	e12.10.10.50		Formazione di assito con tavole di abete, spessore cm 2,5, compresa chiodatura, valutata a metro quadrato di falda, misurata in sviluppo
	TETTI	e12.10.10.50.10		accostato		mq	18,39
	TETTI	e12.10.10.50.20		battentato o maschiato		mq	19,11
	TETTI	e12.10.10.50.30		sovrapprezzo pre-trattamento all'origine con l'applicazione di una mano di impregnante		mq	2,60
	TETTI	e12.10.10.70		Manto di copertura con tegole piane (marsigliesi)
	TETTI	e12.10.10.70.10		Manto di copertura con tegole piane (marsigliesi) misurate in sviluppo di falda fino all'estremo delle tegole, esclusi i colmi, posa in opera con malta un corso su tre con tegole normali in laterizio in ragione di 15 per mq		mq	23,85
	TETTI	e12.10.10.80		Colmi in coppi
	TETTI	e12.10.10.80.10		Colmi in coppi		mq	6,94
	TETTI	e12.10.10.90		Manto di copertura di tetto con tegole di cemento colorate, misurato in sviluppo di falda fino all'estremo delle tegole, esclusi i colmi, posto in opera con malta un corso su tre
	TETTI	e12.10.10.90.10		colorate con granulato al quarzo		mq	27,78
	TETTI	e12.10.10.90.20		con impasto colorato		mq	28,03
	TETTI	e12.10.10.100		Colmi per tegole in cls colorato
	TETTI	e12.10.10.100.10		compresi i pezzi speciali misurati in opera.		m	15,14
	TETTI	e12.10.10.110		Manto di copertura con lastre ondulate in fibrocemento
	TETTI	e12.10.10.110.10		Manto di copertura con lastre ondulate rette in fibrocemento, sp. mm. 6.5, colore naturale, posto in opera, compreso fornitura e posa listelli abete cm. 4 x 4 fissati con legacci in ferro, oppure mediante chiodi sparati, con manovalanza completa a terra e in quota, compreso scarico e sollevamento (escluso eventuale ponteggio misura in opera, colmi a parte). Le quotazioni si riferiscono a copertura di oltre 500 mq.		mq	17,28
	TETTI	e12.10.10.120		Colmi per la copertura con lastre ondulate rette in fibrocemento
	TETTI	e12.10.10.120.10		Colmi orizzontali colore naturale, misurati in opera.		m	19,28
	TETTI	e12.10.10.120.20		colmi diagonali colore naturale, misurarti in opera		m	24,01
	TETTI	e12.10.10.120.30		Colmi a Shed colore naturale, misurati in opera		m	30,00
	TETTI	e12.10.10.150		Manto di copertura a volta con lastre ondulate curve in fibrocemento colore naturale
	TETTI	e12.10.10.150.10		spessore mm. 6,5, posto in opera, compreso fornitura e posa listelli abete cm. 4 x 4 fissati con legacci in ferro, oppure mediante chiodi sparati, con manovalanza completa a terra e in quota, compreso scarico e sollevamento (escluso eventuale ponteggio misurato in opera, colmi a parte) e misurato in opera		mq	21,23
	TETTI	e12.10.10.160		Manti di copertura rette e a volta con lastre ondulate in fibrocemento colorate
	TETTI	e12.10.10.160.10		ondulate rette spessore mm. 6,5 poste e misurate in opera (colori: rosso, verde, bruno antico, ardesia)		mq	26,36
	TETTI	e12.10.10.160.20		ondulate curve (copertura a volta) spessore mm. 6,5 poste e misurate in opera (colori: rosso, verde, bruno antico, ardesia)		mq	29,65
	TETTI	e12.10.10.170		Manto di copertura con lastre in lamiera zincata
	TETTI	e12.10.10.170.10		grecate rette, spessore mm. 0.6 tipo normale, posto in opera escluso orditura di sostegno, compreso scarico a piè d'opera, energia elettrica di cantiere ed eventuale ponteggio, misurato in opera.		mq	16,06
	TETTI	e12.10.10.170.20		Manto di copertura con lastre in lamiera grecata per volte, spessore mm. 0.6, poste in opera escluso orditure di sostegno, compreso scarico a piè d'opera, energia di cantiere ed eventuale ponteggio, misurate in opera.		mq	20,08
	TETTI	e12.10.10.180		Colmi orizzontali per lastre grecate rette e curve (opera da lattoniere).
	TETTI	e12.10.10.180.10		in lamiera zincata sp. mm 0.8		kg	5,60
	TETTI	e12.10.10.180.20		in alluminio 7/10		kg	18,97
	TETTI	e12.10.10.190		Manto di copertura con lastre di alluminio
	TETTI	e12.10.10.190.10		grecate rette, spess. 7/10, posto in opera escluso orditura di sostegno, compreso scarico a piè d'opera.		m	25,29
	TETTI	e12.10.10.210		Rivestimenti verticali con lastre grecate rette e curve.
	TETTI	e12.10.10.210.10		con lastre in lamiera zincate grecate rette sp. mm. 0.6		mq	22,16
	TETTI	e12.10.10.210.20		con lastre in lamiera zincate grecate curve sp. mm 0.6		mq	25,94
	TETTI	e12.10.10.210.30		con lastre in alluminio 7/10 grecate rette		mq	26,53
	TETTI	e12.10.10.220		Maggiorazione per preverniciatura acrilica a forno delle lastre grecate (da un solo lato).
	TETTI	e12.10.10.220.10		In lastre zincate grecate		mq	2,14
	TETTI	e12.10.10.220.20		lattoneria con lastre zincate		kg	0,32
	TETTI	e12.10.10.220.30		Con lastre in alluminio		mq	4,30
	TETTI	e12.10.10.220.40		per lattoneria in alluminio		kg	1,90
	TETTI	e12.10.10.230		Manti di copertura con lastre ondulate rette in vetroresina traslucida kg/mq 2.1, di vari colori, fissati su correnti in ferro NP od Omega (questi esclusi) misurati in opera.
	TETTI	e12.10.10.230.10		tipo normale		mq	17,76
	TETTI	e12.10.10.230.20		tipo autoestinguente		mq	31,85
	TETTI	e12.10.10.240		Manto di copertura in lastre di pietra (stilar)
	TETTI	e12.10.10.240.10		in opera, completa della lavorazione di sormonto, di colmo e comunque di ogni opera necessaria alla tenuta dell'acqua piovana, spessore cm. 7/8.		mq	44,70
	TETTI	e12.10.10.250		Copertura in tegola bituminosa con armatura in fibra di vetro da g. 125 al mq, superfice a vista in graniglia basaltica ceramizzata, in opera mediante chiodatura su massetti in calcestruzzo o tavolato in legno (questo escluso), o con applicazioni a fiamma
	TETTI	e12.10.10.250.10		tipo normale peso 10.5 Kg/mq		mq	27,35
	TETTI	e12.10.10.250.20		in doppio strato preaccoppiato peso 15 kg/mq		mq	38,70
	TETTI	e12.10.10.250.30		con superfice a vista in lamina di rame		mq	60,41
	TETTI	e12.10.10.260		Fornitura e posa in opera di lastra ondulata fibrobituminosa per sottocoppo
	TETTI	e12.10.10.260.10		spessore 26/10, dimensioni cm. 200x95 colore nero.		mq	11,66
	SOTTOFONDI	e13		Sottofondi - Massetti - Pavimenti in battuto
	SOTTOFONDI	e13.10		Prezzi medi, comprensivi di spese generali ed utili dell'imprenditore, per lavori ed opere compiuti.
	SOTTOFONDI	e13.10.10.10		Sottofondo
	SOTTOFONDI	e13.10.10.10.10		in mistone o tout venant, compresa sistemazione del materiale, misurato in opera, eseguito con mezzi meccanici per uno spess. medio di cm 30		mq	31,23
	SOTTOFONDI	e13.10.10.10.20		in mistone o tout venant per cantinati in genere, compresa posa del materiale con mezzi meccanici e sistemazione eseguita a mano, misurato in opera, spess. mm. 25 circa		mq	17,16
	SOTTOFONDI	e13.10.10.30		Massetto di calcestruzzo a kg 200 di cemento per formazione di pendenze su coperture piane.
	SOTTOFONDI	e13.10.10.30.10		di spessore cm 4		mq	14,98
	SOTTOFONDI	e13.10.10.30.20		per ogni cm in più		mq	1,06
	SOTTOFONDI	e13.10.10.40		Formazione di gusci di raccordo perimetrale
	SOTTOFONDI	e13.10.10.40.10		ai muri d'ambito dei massetti di cui alla voce EDI 110 10 10 30, realizzate con malta di cemento a ricco dosaggio, compreso ogni onere		m	5,81
	SOTTOFONDI	e13.10.10.50		Massetto in sabbia e cemento spessore cm 4/5 tirato a frattazzo fino per successiva posa di pavimenti in genere, o moquette o legno, perfettamente livellato esclusa fornitura e posa di rete
	SOTTOFONDI	e13.10.10.50.10		con sabbia grossa e cemento dosato a kg 250/mc		mq	17,54
	SOTTOFONDI	e13.10.10.50.20		con legante ad asciugamento accelerato (30 gg. circa), sabbia grossa e cemento chimico		mq	33,67
	SOTTOFONDI	e13.10.10.50.30		per ogni centimetro in più		mq	1,60
	SOTTOFONDI	e13.10.10.60		Pavimento in battuto di cemento costituito da sottofondo in calcestruzzo a kg 300 di cemento spessore 8-10 cm, frattazzato, per superfici fino a 50 mq
	SOTTOFONDI	e13.10.10.60.10		pavimento completo con formazione di giunti e spolvero di cemento puro		mq	29,99
	SOTTOFONDI	e13.10.10.60.20		solo sottofondo di cls a kg 300		mq	18,22
	SOTTOFONDI	e13.10.10.60.30		sovrapprezzo per aggiunta di quarzo in ragione di kg 3/4 mq		mq	4,50
	SOTTOFONDI	e13.10.10.70		Intercapedine areata, costituita da tavelloni da cm 100 x 25 x 6 su pareti di mattoni pieni (una testa) o di calcestruzzo, altezza media cm 30 su fondazione di calcestruzzo pagata a parte e soletta superiore di cm 4, tirata a pertica
	SOTTOFONDI	e13.10.10.70.10		da cm 20.		mq	37,39
	SOTTOFONDI	e13.10.10.70.20		da cm 30.		mq	38,17
	SOTTOFONDI	e13.10.10.70.30		da cm 40.		mq	38,29
	SOTTOFONDI	e13.10.10.80		Intercapedine areata, realizzata con elementi in plastica imputrescibile con sovrastante soletta in cls. spessore cm 4, tirata a pertica
	SOTTOFONDI	e13.10.10.80.10		per altezze fino a cm 20		mq	30,18
	SOTTOFONDI	e13.10.10.80.20		per altezze fino a cm 30		mq	34,63
	SOTTOFONDI	e13.10.10.80.30		per altezze fino a cm 40		mq	38,48
	CANNE ESALAZIONE	e14		Canne di esalazione e di ventilazione
	CANNE ESALAZIONE	e14.10		Prezzi medi, comprensivi di spese generali ed utili dell'imprenditore, per lavori ed opere compiuti. (Per canne fumarie in acciaio vedere capitolo 31 idrosanitari)
	CANNE ESALAZIONE	e14.10.10.10		Canne di esalazione di cotto, a camera d'aria con doppia parete, fornite in opera in nicchie predisposte compresi i ferri, staffe di sostegno e malta per sigillature.
	CANNE ESALAZIONE	e14.10.10.10.10		con sezione interna quadrata cm. 15 x 15		m	45,75
	CANNE ESALAZIONE	e14.10.10.10.20		con sezione interna quadrata cm. 20 x 20		m	54,02
	CANNE ESALAZIONE	e14.10.10.10.30		con sezione interna rettangolare cm. 15 x 25		m	54,11
	CANNE ESALAZIONE	e14.10.10.10.40		con sezione interna rettangolare cm. 17 x 42		m	76,66
	CANNE ESALAZIONE	e14.10.10.20		Canne di esalazione a doppia parete di calcestruzzo vibrocompresso, con giunto ad incastro, realizzate con inerte in cotto macinato o argilla espansa con intercapedine, fornite in opera in nicchie predisposte, compresi ferri, staffe di ancoraggio, malta p
	CANNE ESALAZIONE	e14.10.10.20.10		ad un condotto: sezione interna cm. 15x20.		m	28,88
	CANNE ESALAZIONE	e14.10.10.20.20		ad un condotto: sezione interna cm. 20x30.		m	35,41
	CANNE ESALAZIONE	e14.10.10.20.30		ad un condotto: sezione interna cm. 30x40.		m	47,28
	CANNE ESALAZIONE	e14.10.10.20.40		Canna a due condotti misura esterna cm. 25x40.		m	45,11
	CANNE ESALAZIONE	e14.10.10.20.50		Canne a due condotti misura esterna cm. 25x48.		m	49,43
	CANNE ESALAZIONE	e14.10.10.30		Canne di esalazione di calcestruzzo vibrocompresso con giunti ad incastro, realizzate in cotto macinato a sezione costante, fornite in opera compresi ferri, staffe di sostegno e malta per sigillature, in nicchia predisposta.
	CANNE ESALAZIONE	e14.10.10.30.10		ad un condotto sez. int. cm. 15 x 20		m	13,05
	CANNE ESALAZIONE	e14.10.10.30.20		ad un condotto sez. int. cm. 20 x 30		m	27,66
	CANNE ESALAZIONE	e14.10.10.30.30		a due condotti mis. est. cm. 25 x 40		m	43,10
	CANNE ESALAZIONE	e14.10.10.30.40		a due condotti mis. est. cm. 30 x 50		m	54,03
	CANNE ESALAZIONE	e14.10.10.40		Comignoli (torrini) per canne di calcestruzzo vibrocompresso colorato, a sezione costante, forniti in opera compresi fissaggio e sigillature con malta.
	CANNE ESALAZIONE	e14.10.10.40.10		sezione interna cm. 15 x 25		cad	41,74
	CANNE ESALAZIONE	e14.10.10.40.20		sezione interna cm. 20 x 30		cad	49,87
	CANNE ESALAZIONE	e14.10.10.40.30		sezione interna cm. 25 x 40		cad	61,40
	CANNE ESALAZIONE	e14.10.10.40.40		sezione interna cm. 30 x 40		cad	64,10
	TUBI PVC	e15		Tubazioni per acque bianche e nere
	TUBI PVC	e15.10		Prezzi medi, comprensivi di spese generali ed utili dell'imprenditore, per lavori ed opere compiuti.
	TUBI PVC	e15.10.10.10		Tubi di cemento senza bicchiere, forniti in opera, compresi piano di posa (spessore cm. 8-10) e rinfianchi fino ad un terzo dell'altezza, in calcestruzzo a kg 150 di cemento 325-425, con sigillatura dei giunti, in malta di cemento a kg 400 per mc. (esclus
	TUBI PVC	e15.10.10.10.10		tubo con diametro interno di cm. 15		m	32,49
	TUBI PVC	e15.10.10.10.20		tubo con diametro interno di cm. 20		m	36,44
	TUBI PVC	e15.10.10.10.30		tubo con diametro interno di cm. 30		m	47,95
	TUBI PVC	e15.10.10.20		Tubi di grès ceramico, forniti in opera, con giunti in neoprene, per condotte interrate, compresi il piano di posa, i rinfianchi fino ad un terzo dell'altezza, (esclusi lo scavo ed il reinterro, il trasporto a discarica del materiale eccedente).
	TUBI PVC	e15.10.10.20.10		diametro interno cm. 15		m	53,56
	TUBI PVC	e15.10.10.20.20		diametro interno cm. 20		m	66,14
	TUBI PVC	e15.10.10.20.30		diametro interno cm. 30		m	100
	TUBI PVC	e15.10.10.20.40		diametro interno cm. 40		m	138,29
	TUBI PVC	e15.10.10.30		Fornitura e posa in opera di tubi in cloruro di polivinile del tipo ad elevata resistenza termica (90°)(tipo 302 extra colore arancio) per scarichi acque bianche e nere, in nicchie predisposte, compresa la sigillatura dei giunti con collante speciale,coll
	TUBI PVC	e15.10.10.30.10		diametro interno cm 4		m	6,18
	TUBI PVC	e15.10.10.30.20		diametro interno cm 8		m	9,69
	TUBI PVC	e15.10.10.30.30		diametro interno cm 10		m	12,20
	TUBI PVC	e15.10.10.30.40		diametro interno cm 14		m	15,41
	TUBI PVC	e15.10.10.30.50		diametro interno cm 16		m	21,38
	TUBI PVC	e15.10.10.30.60		per tubi orizzontali appesi aumento del		%	30,00
	TUBI PVC	e15.10.10.40		Fornitura e posa in opera di tubazioni in cloruro di polivinile del tipo ad elevata resistenza termica (tipo 303 – colore rosso mattone – per scarichi acque bianche o nere) interrati con giunto ad anello elastomerico; scavo rinfianco e rinterro contabiliz
	TUBI PVC	e15.10.10.40.10		diametro interno mm 100		m	10,40
	TUBI PVC	e15.10.10.40.20		diametro interno mm 125		m	12,50
	TUBI PVC	e15.10.10.40.30		diametro interno mm 160		m	17,66
	TUBI PVC	e15.10.10.40.40		diametro interno mm 200		m	25,85
	TUBI PVC	e15.10.10.50		Fornitura e posa in opera di tubi in cloruro di polivinile del tipo normale per scarichi di acque bianche e nere, in nicchie predisposte compresa la sigillatura dei giunti con collante speciale, collari, zanche, graffe per ancoraggio.
	TUBI PVC	e15.10.10.50.10		diametro interno cm 4		m	5,04
	TUBI PVC	e15.10.10.50.20		diametro interno cm 8		m	7,63
	TUBI PVC	e15.10.10.50.30		diametro interno cm 10		m	9,59
	TUBI PVC	e15.10.10.50.40		diametro interno cm 14		m	13,38
	TUBI PVC	e15.10.10.50.50		diametro interno cm 16		m	17,81
	TUBI PVC	e15.10.10.60		Fornitura e posa in opera mediante maestranze specializzate di tubi in materia plastica speciale “polietilene” completi di tutti i pezzi speciali:
	TUBI PVC	e15.10.10.60.10		diametro mm 50		m	16,59
	TUBI PVC	e15.10.10.60.20		diametro mm 90		m	41,43
	TUBI PVC	e15.10.10.60.30		diametro mm 110		m	54,99
	TUBI PVC	e15.10.10.60.40		diametro mm 125		m	56,84
	TUBI PVC	e15.10.10.60.50		diametro mm 160		m	84,49
	TUBI PVC	e15.10.10.70		Fornitura e posa in opera mediante maestranze specializzate di tubi in materia plastica speciale << Polipropilene>> con anello elestomerico completo di tutti i pezzi speciali, collari zanche e graffe di ancoraggio
	TUBI PVC	e15.10.10.70.10		diametro interno mm 50		m	21,19
	TUBI PVC	e15.10.10.70.20		diametro interno mm 75		m	36,29
	TUBI PVC	e15.10.10.70.30		diametro interno mm 110		m	52,68
	TUBI PVC	e15.10.10.70.40		diametro interno mm 125		m	58,63
	TUBI PVC	e15.10.10.70.50		diametro interno mm 160		m	80,18
	TUBI PVC	e15.10.10.80		Pozzetto prefabbricato
	TUBI PVC	e15.10.10.80.10		Fornitura e posa in opera di pozzetto prefabbricato in conglomerato cementizio di ispezione della fognatura (eseguito secondo le istruzioni del gestore del servizio, tipo Verona) delle misure di 60 x 150 x 150, completo di due chiusini di ispezione di cemento, in opera compresa fornitura, scarico, trasporto, scavo e rinterro, allacciamento alle tubazioni confluenti e sigillatura, compresa la fornitura e posa in opera del manufatto di ispezione in cloruro di polivinile del tipo pesante		n	739,99
	MANUFATTI CLS	e16		Manufatti in cemento
	MANUFATTI CLS	e16.10		Prezzi medi, comprensivi di spese generali ed utili dell'imprenditore per lavori ed opere compiuti.
	MANUFATTI CLS	e16.10.10.10		Muro di cinta
	MANUFATTI CLS	e16.10.10.10.10		Muro di cinta in conglomerato vibrocompresso, costituito da lastre piane da infilare in piastrini prefabbricati, questi compresi, altezza da m. 2 a m. 2.5, compresa fornitura, scarico, trasporto e posa in opera con colatura di malta di cemento e sigillature, escluse fondazioni dei piastrini e delle specchiature.		mq	27,65
	MANUFATTI CLS	e16.10.10.20		Fornitura e posa di pozzetto prefabbricato in conglomerato cementizio per raccordo tubazioni, completo di coperchio per ispezione, in opera con cura, compresi allacciamento alle tubazioni confluenti e sigillature con malta di cemento. Escluso lo scavo ed il rinterro
	MANUFATTI CLS	e16.10.10.20.10		misure fino a cm 40x40x40		cad	38,64
	MANUFATTI CLS	e16.10.10.20.20		misure fino a cm 50x50x50		cad	43,14
	MANUFATTI CLS	e16.10.10.20.30		misure fino a cm 60x60x60		cad	53,94
	MANUFATTI CLS	e16.10.10.20.40		misure fino a cm 80x80x80		cad	87,74
	MANUFATTI CLS	e16.10.10.20.50		misure fino a cm 100x100x100		cad	117,94
	MANUFATTI CLS	e16.10.10.20.60		prolunghe misure cm 40x40x20		cad	15,83
	MANUFATTI CLS	e16.10.10.20.70		prolunghe misure cm 50x50x20		cad	19,08
	MANUFATTI CLS	e16.10.10.20.80		prolunghe misure cm 60x60x20		cad	25,43
	MANUFATTI CLS	e16.10.10.20.90		prolunghe misure cm 80x80x40		cad	32,95
	MANUFATTI CLS	e16.10.10.20.100		prolunghe misure cm 100x100x50		cad	39,98
	MANUFATTI CLS	e16.10.10.30		Fossa biologica tipo Imhoff su elmenti cilindrici di cemento armato, completi di fondo e di coperchio, in opera compresi forniture, scarico, trasporto, scavo e rinterro, allacciamento alle tubazioni confluenti e sigillature.
	MANUFATTI CLS	e16.10.10.30.10		con capacità utile di lt. 2450 (x 10 persone)		cad	1.006,23
	MANUFATTI CLS	e16.10.10.30.20		con capacità utile di lt. 4590 (x 20 persone)		cad	1.275,81
	MANUFATTI CLS	e16.10.10.30.30		con capacità utile di lt. 8160 (x 30 persone)		cad	1.946,69
	MANUFATTI CLS	e16.10.10.30.40		con capacità utile di lt. 10050 (x 40 persone)		cad	1.784,14
	MANUFATTI CLS	e16.10.10.30.50		con capacità utile di lt. 11950 (x 50 persone)		cad	2.439,28
	MANUFATTI CLS	e16.10.10.40		Formazione di fossa perdente costituita da tubi in cemento vibrocompresso sovrapposti, appositamente forati, completa di coperchio, compreso collegamento alle condotte di afflusso, escluso scavo, reinterro e chiusino.
	MANUFATTI CLS	e16.10.10.40.10		tubi in cemento per pozzo perdente diametro cm 100		m	71,38
	MANUFATTI CLS	e16.10.10.40.20		tubi in cemento per pozzo perdente diametro cm 125		m	95,00
	MANUFATTI CLS	e16.10.10.40.30		tubi in cemento per pozzo perdente diametro cm 150		m	123,35
	MANUFATTI CLS	e16.10.10.50		Pozzetto prefabbricato
	MANUFATTI CLS	e16.10.10.50.10		Fornita e posa in opera di pozzetto prefabbricato in conglomerato cementizio di ispezione della fognatura (eseguito secondo le istruzioni della A.G.S.M. tipo Verona) delle misure di 60 x 150 x 150, completo di due chiusini di ispezione di cemento, in opera compresa fornitura, scarico trasporto, scavo e rinterro, allacciamento alle tubazioni confluenti e sigillatura, compresa la fornitura e posa in opera del manufatto di ispezione in cloruro di polivinile del tipo pesante.		cad	741,23
	ISOLANTI	e17		Materiali isolanti
	ISOLANTI	e17.10		Prezzi medi, comprensivi di spese generali ed utili dell'imprenditore per lavori ed opere compiuti.
	ISOLANTI	e17.10.10.10		Fornitura e posa in opera di calcestruzzi alleggeriti gettati in opera, per spessore di cm. 8/10.
	ISOLANTI	e17.10.10.10.10		con vermiculite		mq	27,54
	ISOLANTI	e17.10.10.10.20		con perlite		mq	28,30
	ISOLANTI	e17.10.10.10.30		con argilla espansa		mq	22,36
	ISOLANTI	e17.10.10.10.40		con additivo per calcestuzzo cellulare		mq	14,64
	ISOLANTI	e17.10.10.10.50		in cemento cellulare eseguito meccanicamente e pompato in opera		mq	13,05
	ISOLANTI	e17.10.10.10.60		con perline di polistirolo densità 10 Kg/mc		mq	15,94
	ISOLANTI	e17.10.10.20		Fornitura e posa in opera su piano orizzontale di lastre in agglomerato di trucioli e leganti cementizi.
	ISOLANTI	e17.10.10.20.10		spessore cm 2,0		mq	10,65
	ISOLANTI	e17.10.10.20.20		spessore cm 3,0		mq	12,90
	ISOLANTI	e17.10.10.20.30		spessore cm 3,5		mq	11,59
	ISOLANTI	e17.10.10.20.40		spessore cm 5,0		mq	15,40
	ISOLANTI	e17.10.10.30		Fornitura e posa in opera su piano orizzontale di lastre di sughero autoespanso e stabilizzato con dimensioni unificate con sovrastante cartone catramato
	ISOLANTI	e17.10.10.30.10		da cm. 100 x 50 - spessore cm. 3		mq	17,23
	ISOLANTI	e17.10.10.40		Fornitura e posa in opera di lana di vetro, per formazione di strati coibenti compreso ogni onere per la posa e fissaggio in opera.
	ISOLANTI	e17.10.10.40.10		pannello semirigido spessore cm. 4 (per pareti verticali)		mq	10,16
	ISOLANTI	e17.10.10.40.20		materassino trapuntato o resinato in rotoli spessore cm. 4.		mq	6,75
	ISOLANTI	e17.10.10.50		Fornitura e posa in opera di polistirolo espanso con marchio IIP di conformita' UNI 7819-88 in pannelli con larghezza di cm. 50 oppure 100 e spessore da cm. 2. Per applicazioni in piano.
	ISOLANTI	e17.10.10.50.10		per densità 15 kg/mc		mq	3,73
	ISOLANTI	e17.10.10.50.20		per densità 20 kg/mc		mq	4,08
	ISOLANTI	e17.10.10.50.30		per densità 25 kg/mc		mq	5,10
	ISOLANTI	e17.10.10.50.40		maggiorazione per applicazione a parete.		mq	4,34
	ISOLANTI	e17.10.10.60		Fornitura e posa in opera di conglomerato di granulato di gomma con lattice puro
	ISOLANTI	e17.10.10.60.10		in rotoli da m 12,5 - spessore mm 5/6.		mq	3,59
	ISOLANTI	e17.10.10.70		Fornitura e posa in opera di polietilene estruso espanso per isolamento acustico a pavimento, compresa la formazione dei risvolti lungo le pareti d'ambito dei locali
	ISOLANTI	e17.10.10.70.10		misurazione dell'effettivo sviluppo.		mq	4,26
	ISOLANTI	e17.10.10.80		Fornitura e posa di isolamento esterno costituito da lastre di polistirene espanso autoestinguente
	ISOLANTI	e17.10.10.80.10		spessore cm. 5 e densità 25 Kg/mc, armate con rete in filato di vetro apprettato e rivestite con materiale plastico, compresi l’adesivo di fissaggio, la malta di rasatura, i raccordi, i pezzi speciali, il ponteggio e le armature, conformemente alle raccomandazioni ICITE e materiali a norma UNI.		mq	36,13
	ISOLANTI	e17.10.10.90		Fornitura e posa in opera di lastre di poliuretano espanso con densita' non inferiore a 34 kg/mc, rivestite sulle facciate con cartonfeltro bitumato.
	ISOLANTI	e17.10.10.90.10		spessore cm 3		mq	14,11
	ISOLANTI	e17.10.10.90.20		spessore cm 4		mq	15,38
	POSE – ASSISTENZE	e18		Pose in opera ed assistenze murarie
	POSE – ASSISTENZE	e18.10		Nelle pose in opera ed assistenza murarie, comprensive delle spese generali ed utile dell’imprenditore, si intendono pure compensati lo scarico e accatastamento in cantiere, il sollevamento dei materiali, lo sgombero dei detriti, la fornitura della forza
	POSE – ASSISTENZE	e18.10.10		Opere in pietra o marmo
	POSE – ASSISTENZE	e18.10.10.10		Posa in opera di scala in marmo di forma rettangolare (spessore medio pedata cm. 3, frontalini cm. 2) su struttura in cemento armato.
	POSE – ASSISTENZE	e18.10.10.10.10		gradino completo di pedata e alzata		m	38,83
	POSE – ASSISTENZE	e18.10.10.10.20		solo pedata (escluso imbonimento dell'alzata)		m	32,71
	POSE – ASSISTENZE	e18.10.10.10.30		patti scala spessore cm 2		m	37,80
	POSE – ASSISTENZE	e18.10.10.20		Posa in opera di pedata e frontale di scala in pietra lucidata o levigata (spessore medio cm 4 e cm 2) a ventaglio
	POSE – ASSISTENZE	e18.10.10.20.10		gradino a ventaglio completo di pedata e alzata		m	132,28
	POSE – ASSISTENZE	e18.10.10.20.20		solo pedata		mq	126,54
	POSE – ASSISTENZE	e18.10.10.30		Posa in opera di pedata e frontale di scala in pietra naturale o battuta alla bocciarda
	POSE – ASSISTENZE	e18.10.10.30.10		spessore medio cm 6/8		m	51,35
	POSE – ASSISTENZE	e18.10.10.40		Posa in opera di soglia carraia in pietra
	POSE – ASSISTENZE	e18.10.10.40.10		dimensioni: larghezza massima cm 30 e spessore medio cm 10.		m	39,41
	POSE – ASSISTENZE	e18.10.10.50		Posa in opera di soglia per porta esterna e balcone
	POSE – ASSISTENZE	e18.10.10.50.10		dimensioni: spessore cm. 3, larghezza cm. 30 con esclusione di eventuale incasso nella muratura		m	29,80
	POSE – ASSISTENZE	e18.10.10.60		Posa in opera di soglietta di porta interna
	POSE – ASSISTENZE	e18.10.10.60.10		dimensioni: spessore cm 2, larghezza cm 12 circa		m	11,19
	POSE – ASSISTENZE	e18.10.10.70		Posa in opera di rivestimento per zoccolatura in pietra naturale a campo semplice ed uniforme con 3/4 lastre per mq. Spessore massimo cm 6.
	POSE – ASSISTENZE	e18.10.10.70.10		fino a m 1,50 di altezza		mq	48,45
	POSE – ASSISTENZE	e18.10.10.70.20		fino a m 3,50 di altezza		mq	59,96
	POSE – ASSISTENZE	e18.10.10.70.30		fascetta terminale		m	13,69
	POSE – ASSISTENZE	e18.10.10.80		Posa in opera di davanzale e/o controbancale di finestra in pietra o marmo, larghezza fino a cm 25
	POSE – ASSISTENZE	e18.10.10.80.10		per spessore fino a cm 3/4		m	30,34
	POSE – ASSISTENZE	e18.10.10.80.20		per spessore da cm 5 a cm 8		m	35,74
	POSE – ASSISTENZE	e18.10.10.80.30		per spessore da cm 9 a cm 12		m	43,84
	POSE – ASSISTENZE	e18.10.10.90		Posa in opera di contorno di finestra o porta balcone in lastre di pietra o di marmo (spalle ed architrave) con larghezza fino a cm 25
	POSE – ASSISTENZE	e18.10.10.90.10		per spessore fino a cm 3/4		m	26,31
	POSE – ASSISTENZE	e18.10.10.90.20		per spessore da cm 5 a cm 8		m	31,71
	POSE – ASSISTENZE	e18.10.10.90.30		per spessore da cm 9 a cm 12		m	39,80
	POSE – ASSISTENZE	e18.10.10.100		Posa in opera di zoccolino battiscopa, compresa la ripresa degli intonachi.
	POSE – ASSISTENZE	e18.10.10.100.10		con altezza cm 6/8 a 1 cm di spessore		m	11,48
	POSE – ASSISTENZE	e18.10.10.100.20		con altezza cm 8/10 a 2 cm di spessore		m	12,84
	POSE – ASSISTENZE	e18.10.10.100.30		con altezza cm 16/18 a 2 cm di spessore per pianerottolo		m	14,83
	POSE – ASSISTENZE	e18.10.10.110		Posa in opera di zoccolino piano a gradoni
	POSE – ASSISTENZE	e18.10.10.110.10		con altezza cm 16/18 per gradini di scale rettilinee, compresa la ripresa degli intonachi.		cad	14,16
	POSE – ASSISTENZE	e18.10.10.120		Posa in opera di zoccolino rampante piano (a scivolo) per gradini
	POSE – ASSISTENZE	e18.10.10.120.10		per altezza cm 16/18 per gradini di scale rettilinee.		cad	24,95
	POSE – ASSISTENZE	e18.10.10.130		Posa in opera di pavimento esterno in lastre di pietra normali rettangolari con superficie piana o a piano di sega, compresa malta di allettamento.
	POSE – ASSISTENZE	e18.10.10.130.10		spessore max cm 4		mq	27,00
	POSE – ASSISTENZE	e18.10.10.130.20		spessore max cm 6		mq	29,73
	POSE – ASSISTENZE	e18.10.10.130.30		spessore da cm 8 a cm 10		mq	33,95
	POSE – ASSISTENZE	e18.10.10.140		Posa in opera di cordonatura in pietra
	POSE – ASSISTENZE	e18.10.10.140.10		dimensioni medie cm 15x25 esclusa fondazione		m	16,88
	POSE – ASSISTENZE	e18.10.10.150		Posa in opera di contorni in tufo sagomati o semplici
	POSE – ASSISTENZE	e18.10.10.150.10		spessore cm 12 - 18		m	47,19
	POSE – ASSISTENZE	e18.10.20		Opere di pavimentazione e rivestimento
	POSE – ASSISTENZE	e18.10.20.10		Posa in opera di pavimenti in ceramica di dimensione minima 20x20 cm compresa la stuccatura e la successiva pulitura con segatura a posa ultimata. Esclusa l'assistenza muraria e la fornitura del materiale di sottofondo
	POSE – ASSISTENZE	e18.10.20.10.10		con posa fresco su fresco		mq	18,88
	POSE – ASSISTENZE	e18.10.20.10.20		con posa a colla su massetto predisposto		mq	20,23
	POSE – ASSISTENZE	e18.10.20.10.30		sovrapprezzo per posa fugata		mq	3,39
	POSE – ASSISTENZE	e18.10.20.10.40		sovrapprezzo per posa in diagonale		mq	4,05
	POSE – ASSISTENZE	e18.10.20.20		Posa in opera di pavimenti in cubetti di porfido
	POSE – ASSISTENZE	e18.10.20.20.10		su letto di sabbia. Esclusa l'assistenza muraria e la fornitura della sabbia.		mq	29,86
	POSE – ASSISTENZE	e18.10.20.30		Posa in opera di pavimenti in scaglioni di porfido a fughe stuccate
	POSE – ASSISTENZE	e18.10.20.30.10		Esclusa l'assistenza muraria e la fornitura dei materiali di posa.		mq	31,71
	POSE – ASSISTENZE	e18.10.20.40		Posa in opera completa di pavimenti in lastre di marmo o granito su letto di malta di legante idraulico, stesura di boiacca di cemento e successiva pulitura con segatura a posa ultimata. Esclusa l'assistenza muraria e la fornitura dei materiali
	POSE – ASSISTENZE	e18.10.20.40.10		in lastre marmo o granito grezzo max cm 30x60		mq	25,65
	POSE – ASSISTENZE	e18.10.20.40.20		in lastre marmo o granito pre-lucidato max cm 30x60		mq	31,69
	POSE – ASSISTENZE	e18.10.20.50		Posa in opera di pavimento di legno, incollato su massetto di calcestruzzo, compresa levigatura e finitura con tre mani di vernice trasparente (escluso assistenza muraria, il massetto e compreso il collante e la vernice)
	POSE – ASSISTENZE	e18.10.20.50.10		con tavolette lung. cm 15/25 larg. cm 3,5/6,5 spess. mm 10/12		mq	32,03
	POSE – ASSISTENZE	e18.10.20.50.20		con listoni lung. cm 50/90 larg. cm 6/7 spess. mm 22		mq	37,78
	POSE – ASSISTENZE	e18.10.20.60		Posa in opera di pavimento il legno prefinito su massetto
	POSE – ASSISTENZE	e18.10.20.60.10		su massetto predisposto, compreso l'eventuale feltro o collante di sottofondo (escluso assistenza muraria)		mq	23,55
	POSE – ASSISTENZE	e18.10.20.70		Posa in opera di rivestimenti interni posati su intonaco rustico con collante e successiva sigillatura dei giunti con cemento bianco escluso l'assistenza muraria ed i materiali
	POSE – ASSISTENZE	e18.10.20.70.10		in piastrelle di ceramica misura minima cm 20x20		mq	21,26
	POSE – ASSISTENZE	e18.10.20.70.20		in piastrelle di marmo lucide e bisellate cm 30x30		mq	30,35
	POSE – ASSISTENZE	e18.10.20.80		Assistenza muraria alla posa di pavimenti, costituita da: lo scarico del materiale in cantiere, l'accatastamento, il sollevamanto dei materiali al piano di lavoro, l'uso dei ponteggi esistenti, la fornitura dei materiali murari (sabbia, cemento, malta) al
	POSE – ASSISTENZE	e18.10.20.80.10		in ceramica, gres, marmette		mq	9,96
	POSE – ASSISTENZE	e18.10.20.80.20		in piastrelle di marmo o granito		mq	11,51
	POSE – ASSISTENZE	e18.10.20.80.30		in legno da incollare su massetto gia' predisposto		mq	4,68
	POSE – ASSISTENZE	e18.10.20.80.40		ad opus incertum		mq	9,63
	POSE – ASSISTENZE	e18.10.20.90		Assistenza muraria alla posa di pavimenti in cubetti di porfido
	POSE – ASSISTENZE	e18.10.20.90.10		costituita da: lo scarico del materiale in cantiere, l'accatastamento, la fornitura della sabbia, la fornitura della forza motrice al posatore.		mq	9,96
	POSE – ASSISTENZE	e18.10.20.100		Assistenza muraria alla posa in opera di rivestimenti in piastrelle su intonaco rustico già predisposto, costituita da: lo scarico del materiale in cantiere, l’accatastamento, il sollevamento dei materiali al piano di lavoro, l’uso dei ponteggi esistenti,
	POSE – ASSISTENZE	e18.10.20.100.10		per rivestimenti in ceramica su pareti interne		mq	4,78
	POSE – ASSISTENZE	e18.10.20.100.20		per rivestimenti in marmo cm 30x30 lucidate bisellate per pareti interne		mq	6,09
	POSE – ASSISTENZE	e18.10.20.100.30		per rivestimento su facciata esterna in klinker		mq	10,45
	POSE – ASSISTENZE	e18.10.20.110		Assistenza muraria alla posa in opera di zoccolino battiscopa su intonaco gia' predisposto, costituita da: lo scarico del materiale in cantiere, l'accatastamento, il sollevamanto dei materiali al piano di lavoro, l'uso dei ponteggi esistenti, la fornitura
	POSE – ASSISTENZE	e18.10.20.110.10		in ceramica o marmo		m	4,68
	POSE – ASSISTENZE	e18.10.20.110.20		in legno		m	1,55
	POSE – ASSISTENZE	e18.10.20.130		Lucidatura e levigatura a piombo di pavimenti mediante arrotatura a piu' passate, stuccatura e lucidatura finale compreso lo sgombero della melma e fornitura e spandimento della segatura.
	POSE – ASSISTENZE	e18.10.20.130.10		per lastre in marmo o marmette		mq	20,53
	POSE – ASSISTENZE	e18.10.20.130.20		per lastre e granito		mq	32,64
	POSE – ASSISTENZE	e18.10.30		Opere da falegname
	POSE – ASSISTENZE	e18.10.30.10		Assistenze murarie alla posa di serramenti in legno a vetri per finestre e balconi (misura minima mq 1,50) compresa posa delfalso telaio in legno, scarico e trasporto ai piani dei serramenti
	POSE – ASSISTENZE	e18.10.30.10.10		ad antine apribili		mq	22,93
	POSE – ASSISTENZE	e18.10.30.10.20		a saliscendi		mq	26,56
	POSE – ASSISTENZE	e18.10.30.20		Assistenze murarie alla posa in opera di serramenti esterni
	POSE – ASSISTENZE	e18.10.30.20.10		in legno ad ante di oscuro.		cad	24,91
	POSE – ASSISTENZE	e18.10.30.30		Assistenze murarie alla posa in opera di persiane avvolgibili
	POSE – ASSISTENZE	e18.10.30.30.10		ad elementi agganciati (misura minima mq 2,00)		mq	22,36
	POSE – ASSISTENZE	e18.10.30.40		Assistenze murarie alla posa in opera di cassonetto coprirullo
	POSE – ASSISTENZE	e18.10.30.40.10		misura minima m 1,00		m	23,26
	POSE – ASSISTENZE	e18.10.30.50		Assistenze murarie alla posa in opera di porte in legno, compresa la posa del falso telaio, lo scarico ed il trasporto ai piani delle porte:
	POSE – ASSISTENZE	e18.10.30.50.10		su tavolato da 8/12		mq	26,56
	POSE – ASSISTENZE	e18.10.30.50.20		d'ingresso per appartamento		mq	29,06
	POSE – ASSISTENZE	e18.10.30.50.30		portone carraio a due battenti		mq	20,20
	POSE – ASSISTENZE	e18.10.40		Opere da fabbro
	POSE – ASSISTENZE	e18.10.40.10		Assistenze murarie alla posa in opera di piccola carpenteria
	POSE – ASSISTENZE	e18.10.40.10.10		architravi, putrelle, ecc., per opere di ristrutturazione.		kg	1,28
	POSE – ASSISTENZE	e18.10.40.20		Assistenze murarie alla posa in opera di serramenti metallici per finestre e per porte (misura minima mq. 1.75)
	POSE – ASSISTENZE	e18.10.40.20.10		in ferro normale		mq	19,01
	POSE – ASSISTENZE	e18.10.40.20.20		in profilati tubolari o anodizzati		mq	21,79
	POSE – ASSISTENZE	e18.10.40.30		Assistenze murarie alla posa in opera di inferriate, ringhiere, parapetti, cancellate, griglie in ferro
	POSE – ASSISTENZE	e18.10.40.30.10		Assistenze murarie alla posa in opera di inferriate, ringhiere, parapetti, cancellate, griglie in ferro		kg	1,23
	POSE – ASSISTENZE	e18.10.40.40		Assistenze murarie alla posa in opera di serrande
	POSE – ASSISTENZE	e18.10.40.40.10		tipo a bascula.		mq	22,98
	POSE – ASSISTENZE	e18.10.40.50		Assistenze murarie alla posa in opera di serrande
	POSE – ASSISTENZE	e18.10.40.50.10		a rotolo ad elementi piatti o a maglie (misura minima mq 3.00)		mq	26,28
	POSE – ASSISTENZE	e18.10.40.60		Assistenze murarie alla posa in opera di portine in ferro
	POSE – ASSISTENZE	e18.10.40.60.10		per cantinole o simili.		mq	24,11
	POSE – ASSISTENZE	e18.10.50		Opere di impermeabilizzazione
	POSE – ASSISTENZE	e18.10.50.10		Assistenza per l'esecuzione di manti impermeabili
	POSE – ASSISTENZE	e18.10.50.10.10		compresa la manovalanza per il sollevamento dei materiali.		mq	1
	POSE – ASSISTENZE	e18.10.60		Opere da lattoniere
	POSE – ASSISTENZE	e18.10.60.10		Assistenze murarie alla posa in opera di canali, converse, scossaline, pluviali compresi i relativi pezzi speciali in lamiera
	POSE – ASSISTENZE	e18.10.60.10.10		canali, pluviali, scossaline, ecc.		m	3
	POSE – ASSISTENZE	e18.10.60.10.20		converse		mq	3
	POSE – ASSISTENZE	e18.10.60.10.30		bocchettoni		cad	5,56
	POSE – ASSISTENZE	e18.10.70		Opere di riscaldamento
	POSE – ASSISTENZE	e18.10.70.10		Assistenze murarie per l'installazione dell'impianto di riscaldamento completo (percentuale indicativa sul costo dell'impianto). E' esclusa dalle opere di assistenza l'esecuzione di fori o tracce nelle strutture in calcestruzzo o murature in sasso.
	POSE – ASSISTENZE	e18.10.70.10.10		per impianto a radiatori a circuito normale		%	20,00
	POSE – ASSISTENZE	e18.10.70.10.20		per pannelli radianti		%	20
	POSE – ASSISTENZE	e18.10.70.10.30		per impianti a radiatori con circuito monotubo		%	20,00
	POSE – ASSISTENZE	e18.10.70.10.40		per impianti a Fan-coil ed aria primaria		%	20,00
	POSE – ASSISTENZE	e18.10.70.10.50		per impianti di condizionamento integrale		%	20,00
	POSE – ASSISTENZE	e18.10.70.20		Assistenze murarie per l’installazione dell’impianto di riscaldamento, compresa l’esecuzione delle tracce su muratura, la posa delle staffe, la chiusura dei fori e delle tracce dopo la posa delle tubazioni, la protezione delle tubazioni con baulettatura i
	POSE – ASSISTENZE	e18.10.70.20.10		per ogni attacco di un corpo scaldante		cad	85
	POSE – ASSISTENZE	e18.10.80		Impianti idrosanitari
	POSE – ASSISTENZE	e18.10.80.10		Assistenze murarie per l’installazione di impianto idro-sanitario
	POSE – ASSISTENZE	e18.10.80.10.10		in edifici di nuova costruzione, completo di apparecchi e rubinetterie di tipo corrente (percentuale indicativa sul costo dell’impianto). È esclusa, dalle opere di assistenza l’esecuzione di fori o tracce nelle strutture in calcestruzzo, murature in sasso o mattoni pieni.		%	25,00
	POSE – ASSISTENZE	e18.10.80.20		Assistenza muraria per l’installazione dell’impianto idro-sanitario, per ciascuna delle seguenti funzioni servite sia per carico che per scarico; lavabo, bidet, vaso igienico, doccia, vasca, orinatoio, lavello cucina, attacco per lavatrice e lavastoviglie
	POSE – ASSISTENZE	e18.10.80.20.10		per ogni attacco		cad	74,69
	POSE – ASSISTENZE	e18.10.90		Impianti elettrici
	POSE – ASSISTENZE	e18.10.90.10		Assistenze murarie per l’installazione dell’impianto elettrico
	POSE – ASSISTENZE	e18.10.90.10.10		da applicare al valore complessivo dell’impianto elettrico comprese tutte le dotazioni e apparecchiature con la sola esclusione dei corpi illuminanti, in stabili di nuova costruzione. È esclusa dalle opere di assistenza l’esecuzione di fori e tracce nelle strutture in calcestruzzo o murature in sasso.		%	50,00
	POSE – ASSISTENZE	e18.10.90.20		Assistenza muraria per ampliamento o modifica dell’impianto elettrico, compresa l’esecuzione delle tracce su muratura non intonacata, la posa delle scatole di derivazione, la chiusura dei fori e delle tracce con malta cementizia, dopo la posa delle tubazi
	POSE – ASSISTENZE	e18.10.90.20.10		per ogni scatola, F.M., Tel installata		cad	17,04
	POSE – ASSISTENZE	e18.10.90.20.20		per ogni scatola di derivazione e centralino fino a cmq 100		cad	17,65
	POSE – ASSISTENZE	e18.10.90.20.30		per ogni scatola di derivazione e centralino oltre cmq 100		cad	30,66
	POSE – ASSISTENZE	e18.10.90.20.40		per ogni punto luce installato		cad	40,91
	URBANIZZAZIONE	c19		Opere di urbanizzazione
	URBANIZZAZIONE	c19.10		Prezzi medi, comprensivi di spese generali ed utili dell’impresa specializzata, per lavori ed opere compiute, con esclusione degli oneri sulla sicurezza (legge 626/94 e 494/95), delle tasse di smaltimento dei rifiuti. A tali prezzi vanno aggiunte le event
	URBANIZZAZIONE	c19.10.10		Opere stradali
	URBANIZZAZIONE	c19.10.10		Scavo di sbancamento a sezione ampia in materie di qualsiasi natura e consistenza, anche in presenza di acqua, esclusa la roccia di mina ed i trovanti superiori a mc. 0,5, compreso l’eventuale taglio delle piante, l’estirpazione delle ceppaie, la sistemaz
	URBANIZZAZIONE	c19.10.10.10.10		fino a 5 Km di distanza		mc	4,73
	URBANIZZAZIONE	c19.10.10.10.20		entro la zona di intervento		mc	3,32
	URBANIZZAZIONE	c19.10.10.20		Formazione di rilevato in tout-venant
	URBANIZZAZIONE	c19.10.10.20.10		compreso l'onere per la stesura in strati successivi non superiori a 30 cm, il relativo compattamento, nonché la configurazione secondo le sagome di progetto		mc	19,35
	URBANIZZAZIONE	c19.10.10.30		Fornitura, stesa e rullatura di misto granulometrico stabilizzato o frantumato di cava
	URBANIZZAZIONE	c19.10.10.30.10		con legante naturale, steso per la risagomatura del sottofondo, per uno spessore medio finito di cm 10		mc	26,25
	URBANIZZAZIONE	c19.10.10.40		Fresatura meccanica di conglomerati bituminosi per riduzione quota del piano viabile, eseguita con l’impiego di idonei macchinari semoventi, compreso il carico e trasporto a discarica del materiale di risulta, con l’esclusione degli oneri per lo smaltimen
	URBANIZZAZIONE	c19.10.10.40.10		per fresature eseguite fino alla profondità di cm 3		mq	2,06
	URBANIZZAZIONE	c19.10.10.40.20		per fresature eseguite fino alla profondità di cm 5		mq	2,93
	URBANIZZAZIONE	c19.10.10.40.30		per ogni cm di maggior profondità oltre cm 5		mq	0,60
	URBANIZZAZIONE	c19.10.10.50		Conglomerato bituminoso tipo bynder (0 ÷ 25)
	URBANIZZAZIONE	c19.10.10.50.10		bitume 80 ÷ 100 percentuale 3,5% del peso secco degli aggregati, steso sulla sede stradale con vibrofinitrice meccanica per uno spessore compresso di cm 6, immediata rullatura, ogni onere incluso		mq	6,09
	URBANIZZAZIONE	c19.10.10.60		Conglomerato bituminoso, tipo bynder chiuso (0 ÷ 15)
	URBANIZZAZIONE	c19.10.10.60.10		bitume 80 ÷ 100 percentuale 5% del peso secco degli aggregati, steso sulla sede stradale con vibrofinitrice meccanica per uno spessore compresso di cm 7, immediata rullatura, ed ogni altro onere incluso		mq	7,88
	URBANIZZAZIONE	c19.10.10.70		Strato di usura in conglomerato bituminoso (0 ÷ 10)
	URBANIZZAZIONE	c19.10.10.70.10		bitume 80 ÷ 100 percentuale 5% - 6% del peso secco degli aggregati fornito steso a caldo sulla sede stradale con vibrofinitrice meccanica per uno spessore compresso di 3 cm compresa una mano di ancoraraggio con emulsione bituminosa in ragione di 0,8 Kg/mq.		mq	4,73
	URBANIZZAZIONE	c19.10.10.80		Pulizia pavimentazione bituminosa
	URBANIZZAZIONE	c19.10.10.80.10		Accurata pulizia della pavimentazione bituminosa, previo lavaggio a pressione, scopatura e soffiatura, da eseguirsi, prima della stesa di conglomerati bituminosi per strati di collegamento, riprese e risagomature, rappezzi e prima del tappeto d’usura, con impiego di idonea attrezzatura (spazzatrici meccaniche semoventi, soffianti ecc.) e/o a mano, compreso il trasporto a rifiuto alle pubbliche discariche del materiale di risulta, escluso la tassa di smaltimento.		mq	0,37
	URBANIZZAZIONE	c19.10.10.90		Conglomerato cementizio
	URBANIZZAZIONE	c19.10.10.90.10		di classe RcK 200 con cemento normale tipo 325, sabbia e ghiaia di adatto dosaggio e granulometria, per formazione sottofondo di marciapiedi, dato in opera per uno spessore di cm 10, compresa rete elettrosaldata maglia 20 x 20, diam. 6 mm.		mq	14,81
	URBANIZZAZIONE	c19.10.10.100		Fornitura e posa in opera di cordonata per marciapiede compreso movimenti di terra, fondo e rinfianchi in calcestruzzo ed ogni altro onere
	URBANIZZAZIONE	c19.10.10.100.10		in calcestruzzo cm 12/15 x 25		m	23,92
	URBANIZZAZIONE	c19.10.10.100.20		in calcestruzzo bocciardato cm 12/15 x 25		m	29,90
	URBANIZZAZIONE	c19.10.10.100.30		in pietra calcarea cm 12 x 25		m	53,83
	URBANIZZAZIONE	c19.10.10.100.40		in trachite cm 12 x 25		m	65,80
	URBANIZZAZIONE	c19.10.10.110		Fornitura e posa in opera di cordonata per ingresso carraio compreso movimento di terra, fondo e rinfianchi in calcestruzzo e ogni altro onere, larghezza cm 52 e spessore di cm 12
	URBANIZZAZIONE	c19.10.10.110.10		In calcestruzzo		m	38,89
	URBANIZZAZIONE	c19.10.10.110.20		In calcestruzzo bocciardato		m	44,86
	URBANIZZAZIONE	c19.10.10.110.30		In pietra calcarea		m	71,78
	URBANIZZAZIONE	c19.10.10.110.40		In trachite		m	107,68
	URBANIZZAZIONE	c19.10.10.120		Fornitura e posa di giracarraio 50x50, spessore cm 20 copreso movimento di terra, fondo e rinfianchi in calcestruzzo e ogni altro onere
	URBANIZZAZIONE	c19.10.10.120.10		In calcestruzzo		cad	38,89
	URBANIZZAZIONE	c19.10.10.120.20		In calcestruzzo bocciardato		cad	44,86
	URBANIZZAZIONE	c19.10.10.120.30		In pietra calcarea		cad	65,80
	URBANIZZAZIONE	c19.10.10.120.40		In trachite		cad	113,66
	URBANIZZAZIONE	c19.10.10.130		Fornitura e stesa (a mano) di conglomerato d’usura (0 ÷ 6)
	URBANIZZAZIONE	c19.10.10.130.10		bitume (80 ÷ 100) percentuale 6% del peso secco degli aggregati, dato in opera, previa stesa di una mano di ancoraggio di emulsione bituminosa al 55% in ragione di kg 0,80 per mq, per la costruzione della pavimentazione di marciapiedi, vialetti ecc., spessore medio finito cm. 2, compresa successiva cilindratura con mezzi idonei.		mq	8,51
	URBANIZZAZIONE	c19.10.20		Segnaletica orizzontale
	URBANIZZAZIONE	c19.10.20.10		Segnaletica orizzontale costituita da striscie e scritte bianche o gialle da effettuarsi con vernice premiscelata rifrangente, per tratti continui e discontinui, compreso l'eventuale tracciamento
	URBANIZZAZIONE	c19.10.20.10.10		striscia di larghezza di cm 12		m	1,46
	URBANIZZAZIONE	c19.10.20.10.20		striscia di larghezza di cm 15		m	1,65
	URBANIZZAZIONE	c19.10.20.10.30		scritte, fascie d'arresto ecc.		mq	11,74
	URBANIZZAZIONE	c19.10.30		Segnaletica verticale
	URBANIZZAZIONE	c19.10.30.20		Triangoli in lamiera di alluminio
	URBANIZZAZIONE	c19.10.30.20.10		per tutti i simboli del tipo rinforzato, con traversa orizzontale in lamiera di ferro, piegata ad omega, completi di attacchi dei cartelli su sostegno ad U stampato di mm. 50/100, esecuzione interamente in pellicola rifrangente compreso palo e posa.		cad	154,35
	URBANIZZAZIONE	c19.10.30.30		Dischi in lamiera di alluminio 25/10, per tutti i simboli; esecuzione interamente in pellicola rifrangente; completi di palo ed attacchi, compresa la posa
	URBANIZZAZIONE	c19.10.30.30.10		dischi diametro cm 60		cad	129,02
	URBANIZZAZIONE	c19.10.30.30.20		dischi diametro cm 90		cad	187,68
	URBANIZZAZIONE	c19.10.30.40		Targhe e rombi, in lamiera di alluminio 25/10 lato cm 60; esecuzione interamente in pellicola rifrangente; completi di palo ed attacchi, compresa la posa
	URBANIZZAZIONE	c19.10.30.40.10		targhe e rombi latocm 60		cad	129,02
	URBANIZZAZIONE	c19.10.30.40.20		targhe da cm 60x90		cad	164,22
	URBANIZZAZIONE	c19.10.30.50		Segnale di stop in lamiera di alluminio 25/10; esecuzione interamente in pellicola rifrangente, completo di palo ed attacchi, compreso la posa
	URBANIZZAZIONE	c19.10.30.50.10		da cm 60		cad	211,13
	URBANIZZAZIONE	c19.10.30.50.20		da cm 90		cad	234,59
	URBANIZZAZIONE	c19.10.40		Fognatura per acque bianche e nere
	URBANIZZAZIONE	c19.10.40.10		Scavo a sezione obbligata, per la posa in opera di condotti, sia su strada che per tratti fuori sede stradale, in terreno di qualsiasi natura e consistenza esclusa la roccia, comprese eventuali sbadacchiature e puntellazioni delle pareti, modeste opere di
	URBANIZZAZIONE	c19.10.40.10.10		per tratti fuori sede stradale fino a 200 cm		mc	7,35
	URBANIZZAZIONE	c19.10.40.10.20		per tratti in strada con taglio dell'asfalto fino a 200 cm		mc	10,61
	URBANIZZAZIONE	c19.10.40.10.30		per tratti fuori sede stradale di prof. Da 200 a 350 cm		mc	9,98
	URBANIZZAZIONE	c19.10.40.10.40		per tratti in strada di prof. da 200 cm a 350 cm.		mc	12,50
	URBANIZZAZIONE	c19.10.40.20		Armatura a cassa chiusa di pareti dello scavo a sezione obbligata
	URBANIZZAZIONE	c19.10.40.20.10		da valutarsi oltre alle quote a carico dell’impresa, esclusivamente quando sia espressamente ordinato dalla D. L. o dal Coordinatore della Sicurezza, atta a contrastare le spinte laterali del terreno e quelle dei carichi accidentali soprastanti, eseguita con impiego di appositi pannelli metallici o costituita da tavole di legno, dello spessore minimo di cm. 5, poste in orizzontale e collegate e sostenute da piantoni verticali in profilato di ferro imbullonati alle tavole stesse, abbinati, opportunamente collegati e contrastanti a mezzo di tiranti di ferro trasversali regolabili, compresa la posa anche in presenza di sottoservizi, la regolazione e il disarmo, lo sfido ed ogni altro e qualsiasi onere, misurato per l’effettiva altezza dello scavo armato e sbadacchiato		mq	10,50
	URBANIZZAZIONE	c19.10.40.30		Fornitura e posa di tubazioni in calcestruzzo vibro-compresso, elementi da m. 1, senza bicchiere, dati in opera su sottofondo in calcestruzzo classe Rck 200, della larghezza del diametro del tubo e dello spessore non inferiore a cm. 10, stuccati intername
	URBANIZZAZIONE	c19.10.40.30.10		diametro interno cm 20		m	20,84
	URBANIZZAZIONE	c19.10.40.30.20		diametro interno cm 30		m	26,12
	URBANIZZAZIONE	c19.10.40.30.30		diametro interno cm 40		m	34,07
	URBANIZZAZIONE	c19.10.40.30.40		diametro interno cm 50		m	44,66
	URBANIZZAZIONE	c19.10.40.40		Fornitura e posa di tubi in calcestruzzo turbovibrocompresso ad alta resistenza, sezione circolare con giunto a bicchiere e base piana in elementi della lunghezza di cm. 200 rispondente ai requisiti previsti dalle norme UNI compreso anello in neoprene a p
	URBANIZZAZIONE	c19.10.40.40.10		elementi lunghi m 2 diam. cm 30		m	35,18
	URBANIZZAZIONE	c19.10.40.40.20		elementi lunghi m 2 diam. cm 40		m	40,74
	URBANIZZAZIONE	c19.10.40.40.30		elementi lunghi m 2 diam. cm 50		m	47,36
	URBANIZZAZIONE	c19.10.40.40.40		maggiorazione per elementi trattati con verniciatura epossidica 500 micron		mq	8,13
	URBANIZZAZIONE	c19.10.40.50		Tubi di gres ceramico conformi alle norme UNI-EN 295/1992, provvisti di giunti in resina poliuretanica, posti in opera su sottofondo in sabbia della larghezza pari al diametro esterno del bicchiere della tubazione e dello spessore non inferiore a cm. 10,
	URBANIZZAZIONE	c19.10.40.50.10		diam. Cm 20		m	52,28
	URBANIZZAZIONE	c19.10.40.50.20		diam. Cm 25		m	60,69
	URBANIZZAZIONE	c19.10.40.50.30		diam. Cm 30		m	74,21
	URBANIZZAZIONE	c19.10.40.60		Fornitura e posa in opera di tubazioni in polietilene ad alta densità coestruso a doppia parete, liscia internamente e corrugata esternamente, prodotto secondo le nome UNI10968/1 tipo B, con classe di rigidità pari a SN 4 in barre, con giunzione mediante
	URBANIZZAZIONE	c19.10.40.60.10		del diametro di mm 200		m	15,65
	URBANIZZAZIONE	c19.10.40.60.20		del diametro di mm 250		m	20,48
	URBANIZZAZIONE	c19.10.40.60.30		del diametro di mm 315		m	24,99
	URBANIZZAZIONE	c19.10.40.60.40		del diametro di mm 400		m	32,34
	URBANIZZAZIONE	c19.10.40.70		Fornitura e posa in opera di tubazioni in PVC (cloruro di polivinile) per fognature, con giunto GL ed anello elastomero, prodotte secondo norme UNI EN 1401 – serie SN 4 (ex 303/1) rigidità 4 Kn/mq – SDR 41 date in opera su letto di sabbia o di calcestruzz
	URBANIZZAZIONE	c19.10.40.70.10		del diametro di mm 160		m	17,12
	URBANIZZAZIONE	c19.10.40.70.20		del diametro di mm 200		m	20,74
	URBANIZZAZIONE	c19.10.40.70.30		del diametro di mm 250		m	26,43
	URBANIZZAZIONE	c19.10.40.70.40		del diametro di mm 315		m	34,86
	URBANIZZAZIONE	c19.10.40.80		Fornitura e posa in opera dei materiali ed esecuzione dei lavori occorrenti per l’esecuzione di allacciamenti alla fognatura compresi: scavo a sezione obbligata con mezzi meccanici e/o a mano fornitura e posa della tubazione in P.V.C.; sottofondo, rinfian
	URBANIZZAZIONE	c19.10.40.80.10		per allacciamenti diam. mm 160 e della lunghezza fino a m 5,00		cad	248,66
	URBANIZZAZIONE	c19.10.40.80.20		per allacciamenti diam. mm 160 e della lunghezza da m 5,01 a m 10,00		cad	404,08
	URBANIZZAZIONE	c19.10.40.90		Fornitura e posa in opera di pozzetto monoblocco sifonato per caditoia stradale, prefabbricato in calcestruzzo vibrocompresso, delle misure interne di 45x45x100 con sifone a zaino incorporato, compresi i rinfianchi in calcestruzzo, i movimenti di terra, i
	URBANIZZAZIONE	c19.10.40.90.10		40 x 40 e la prolunga		cad	101,20
	URBANIZZAZIONE	c19.10.40.100		Fornitura e posa in opera di ghisa
	URBANIZZAZIONE	c19.10.40.100.10		per caditoie e chiusini dei pozzetti complete di relativo telaio ed ogni altro onere incluso		kg	1,79
	URBANIZZAZIONE	c19.10.40.110		Fornitura e posa di pozzetti prefabbricati
	URBANIZZAZIONE	c19.10.40.110.10		di cm 80x100x150 con vernice epossidica 500 micron, fondello in grès completo di soletta armata e prolunga, compresi i movimenti di terra oltre la larghezza dello scavo per la posa dei condotti e ogni altro onere		cad	486,68
	URBANIZZAZIONE	c19.10.40.120		Impianto di trattamento primario di liquami, costituito da fosse settiche tipo Imhoff, formate da elementi modulari prefabbricati in c.a., comparti di decantazione e digestione anaerobica, estrattori di fanghi con relativa vasca di raccolta, dimensionate
	URBANIZZAZIONE	c19.10.40.120.10		per impianti sino a 60 utenti, a utente		cad	65,48
	URBANIZZAZIONE	c19.10.40.120.20		per impianti sino a 100 utenti, a utente		cad	56,54
	URBANIZZAZIONE	c19.10.40.130		Impianto di trattamento primario dei liquami, costituito da fosse settiche tipo Imhoff, formate da elementi modulari prefabbricati in c.a., comparti di decantazione e digestione anaerobica, estrattori di fanghi con relativa vasca di raccolta, ad ossidazio
	URBANIZZAZIONE	c19.10.40.130.10		per impianti sino a 60 utenti, a utente		cad	93,83
	URBANIZZAZIONE	c19.10.40.130.20		per impianti sino a 100 utenti, a utente		cad	82,11
	URBANIZZAZIONE	c19.10.50		Rete idrica
	URBANIZZAZIONE	c19.10.50.10		Fornitura e posa in opera di tubazione in polietilene PE-HD PN 16 conformi alla norma UNI 7611 + F.A.1, in rotoli ed interrata alla profondità di m. 1, stesa su letto di sabbia e ricoperta da uno strato, sempre di sabbia, di cm. 15 di spessore compreso l’
	URBANIZZAZIONE	c19.10.50.10.10		diametro mm 47		m	23,88
	URBANIZZAZIONE	c19.10.50.10.20		diametro mm 63		m	25,71
	URBANIZZAZIONE	c19.10.50.10.30		diametro mm 75		m	29,39
	URBANIZZAZIONE	c19.10.50.10.40		diametro mm 90		m	32,76
	URBANIZZAZIONE	c19.10.50.10.50		diametro mm 110		m	34,65
	URBANIZZAZIONE	c19.10.50.20		Fornitura e posa in opera di tubazione in acciaio saldato – serie UNI 6368 rivestimento in iuta e catrame con giunto a bicchiere interrata alla profondità di m. 1 stesa e ricoperta da uno strato di sabbia di cm. 15, compreso lo scavo, il rinterro, il tras
	URBANIZZAZIONE	c19.10.50.20.10		ø nominale mm 50 sp. 2,9		m	25,71
	URBANIZZAZIONE	c19.10.50.20.20		ø nominale mm 65 sp. 2,9		m	28,16
	URBANIZZAZIONE	c19.10.50.20.30		ø nominale mm 80 sp. 3,2		m	30,29
	URBANIZZAZIONE	c19.10.50.20.40		ø nominale mm 100 sp. 3,6		m	36,12
	URBANIZZAZIONE	c19.10.50.30		Tronchetti di derivazione ai singoli lotti eseguiti con tubo in polietilene ø 32 completi di chiusura terminale e staffa in PE compresa la sabbia, lo scavo, il rinterro, il trasporto a rifiuto ed ogni altro onere, escluso tassa di smaltimento
	URBANIZZAZIONE	c19.10.50.30.10		fino a m 10 dalla condotta		cad	285,03
	URBANIZZAZIONE	c19.10.50.30.20		oltre		m	25,34
	URBANIZZAZIONE	c19.10.50.40		Tronchetti di derivazione ai singoli lotti eseguiti con tubo ø 1" in acciaio saldato completi con valvola terminale e pezzi speciali, compresa la sabbia, lo scavo, il rinterro, il trasporto a rifiuto e ogni altro onere, escluso tassa di smaltimento
	URBANIZZAZIONE	c19.10.50.40.10		fino a m 10 dalla condotta		cad	373,71
	URBANIZZAZIONE	c19.10.50.40.20		oltre		m	28,51
	URBANIZZAZIONE	c19.10.50.50		Costruzione di pozzetto con fornitura e posa di saracinesca con volantino in ghisa, compreso lo scavo e la posa del chiusino in ghisa:
	URBANIZZAZIONE	c19.10.50.50.10		diametro mm 65		cad	385,74
	URBANIZZAZIONE	c19.10.50.50.20		diametro mm 80		cad	422,48
	URBANIZZAZIONE	c19.10.50.50.30		diametro mm 100		cad	477,59
	URBANIZZAZIONE	c19.10.50.60		Idrante soprassuolo a due sbocchi
	URBANIZZAZIONE	c19.10.50.60.10		(compreso allacciamento) completo di pozzetto di derivazione e saracinesca e di sistema anticongelamento ø 80		cad	734,74
	URBANIZZAZIONE	c19.10.60		Rete di distribuzione gas
	URBANIZZAZIONE	c19.10.60.10		Fornitura e posa in opera di tubazione in acciaio per condotte di gas, del tipo con saldatura longitudinale, serie normale UNI 8488, con estremità lisce a saldare, protetta esternamente con rivestimento pesante, interrata alla profondità di 1,00 m., compr
	URBANIZZAZIONE	c19.10.60.10.10		diametro nominale (DN) mm 50 spessore 2,9		m	28,27
	URBANIZZAZIONE	c19.10.60.10.20		diametro nominale (DN) mm 65 spessore 2,9		m	33,50
	URBANIZZAZIONE	c19.10.60.10.30		diametro nominale (DN) mm 80 spessore 2,9		m	35,64
	URBANIZZAZIONE	c19.10.60.10.40		diametro nominale (DN) mm 100 spessore 3,2		m	41,16
	URBANIZZAZIONE	c19.10.60.20		Tronchetti di derivazione ai singoli lotti con tubazione in acciaio diametro nominale (DN) 1” e ¼ protetta esternamente con rivestimento pesante, completi di collegamento alla condotta e valvola di chiusura sul terminale, compreso l’onere dello scavo, la
	URBANIZZAZIONE	c19.10.60.20.10		della lunghezza fino a m 10 dalla condotta		cad	412,87
	URBANIZZAZIONE	c19.10.60.20.20		oltre la lunghezza di ml 10 dalla condotta		cad	37,25
	URBANIZZAZIONE	c19.10.70		Rete telefonica
	URBANIZZAZIONE	c19.10.70.10		Fornitura e posa in opera di tubazioni di cloruro di polivinile di diametro pari mm
	URBANIZZAZIONE	c19.10.70.10.10		di diametro pari mm 125 e dello spessore di mm 4, poste alla profondità di m 0,80 su letto di sabbia compreso lo scavo, il rinterro ed ogni altro onere.		m	17,67
	URBANIZZAZIONE	c19.10.70.20		Costruzione di pozzetti prefabbricati in c.a.v. formati da fondo con foro di drenaggio, pareti dello spessore non inferiore a cm. 10, compresa la fornitura e posa del chiusino carrabile con scritta dell’Ente gestore, lo scavo, i movimenti di terra oltre l
	URBANIZZAZIONE	c19.10.70.20.10		tipo normale dim. Cm 60x60x100		m	439,09
	URBANIZZAZIONE	c19.10.70.20.20		tipo doppio dim. cm 60x120x100		cad	658,63
	URBANIZZAZIONE	c19.10.70.30		Fornitura in opera di tubazione corrugate in materiale plastico, per la realizzazione di cavidotti interrati, compreso le opere di scavo, posa tubo, rincalzo in sabbia e reinterro. All'interno del tubo sarà previsto filo di traino
	URBANIZZAZIONE	c19.10.70.30.10		diametro mm 40		cad	9,82
	URBANIZZAZIONE	c19.10.70.30.20		diametro mm 63		m	13,09
	URBANIZZAZIONE	c19.10.70.30.30		diametro mm 100		cad	16,97
	URBANIZZAZIONE	c19.10.70.30.40		diametro mm 125		m	19,20
	URBANIZZAZIONE	c19.10.80		Pubblica illuminazione
	URBANIZZAZIONE	c19.10.80.10		Fornitura e posa in opera di palo
	URBANIZZAZIONE	c19.10.80.10.10		in acciaio conico e zincato, diametro alla base 127 mm., spessore 3,6 mm. altezza fuori terra m. 9,00 compreso sbraccio e cavi 3x1x2,5 mmq. all’interno.		cad	263,92
	URBANIZZAZIONE	c19.10.80.20		Esecuzione in opera di zoccolo
	URBANIZZAZIONE	c19.10.80.20.10		in calcestruzzo cm 100x100x100 con pozzetto incorporato completo di chiusino in ghisa cm 30x30		mq	178,50
	URBANIZZAZIONE	c19.10.80.30		Fornitura e posa di dispersore a picchetto a T
	URBANIZZAZIONE	c19.10.80.30.10		in acciaio zincato di mm 50x50x5 lunghezza m 1,50, compresi scavi, reinterri e ogni altro onere		mc	32,26
	URBANIZZAZIONE	c19.10.80.40		Fornitura ed installazione su palo o su sbraccio di un’armatura stradale chiusa
	URBANIZZAZIONE	c19.10.80.40.10		a marchio Europeo ENEC, fabbricata in stabilimento rinforzato in fibre di vetro, vano ottico sigillato, tappo porta lampada asportabile senza l’uso di utensili, chiusura con coppa in polimetilmetacrilato, riflettore di alluminio, viterie in acciaio Inox, classe di isolamento II, fusibile di protezione, grado di protezione IP65 vano lampada e IP44 vano ausiliari, completa di reattore, di condensatori per il rifasamento a 0,95 e di lampada al sodio alta pressione da 150 W, il tutto per ottenere un lavoro a perfetta regola d’arte nullo escluso.		m	363,62
	URBANIZZAZIONE	c19.10.80.50		Fornitura e posa di linea elettrica di collegamento e alimentazione composta da quattro cavi unipolari del tipo FG7R più il cavo di terra di sezione 1x16 mmq tipo N07V-K
	URBANIZZAZIONE	c19.10.80.50.10		sez. 4x1x6 mq PE (N07V-K) 1x16 mq		m	6
	URBANIZZAZIONE	c19.10.80.50.20		sez. 4x1x10 mq PE (N07V-K) 1x16 mq		m	7,92
	URBANIZZAZIONE	c19.10.80.50.30		sez. 4x1x16 mq PE (N07V-K) 1x16 mq		cad	10,26
	URBANIZZAZIONE	c19.10.80.60		Fornitura e posa di giunzioni unipolari autovulcanizzanti di derivazione
	URBANIZZAZIONE	c19.10.80.60.10		sez. 1x16 mq		m	5,86
	URBANIZZAZIONE	c19.10.80.60.20		sez. 10x16 mq		m	7,62
	URBANIZZAZIONE	c19.10.80.70		Armadietto in vetroresina a due scomparti
	URBANIZZAZIONE	c19.10.80.70.10		contenente i contatori ENEL e il quadro elettrico composto da un interuttore magnetotermico tetrapolare di idonea portata con differenziale a bassa sensibilità, teleruttori, orologio, fotocellula, morsettiera		m	1.466,19
	URBANIZZAZIONE	c19.10.80.80		Costruzione di condotti interrati per cavo ENEL eseguiti con tubi in PVC diametro 125 mm., forniti dall’Ente, compreso lo scavo e il successivo reinterro, l’onere per il prelievo dal magazzino ENEL, la sigillatura dei giunti nonchè fornitura di materiali:
	URBANIZZAZIONE	c19.10.80.80.10		per numero 1 tubo del dimetro di mm 125		cad	14,29
	URBANIZZAZIONE	c19.10.80.80.20		per ogni tubo diam. mm. 125 in aggiunta		cad	4,18
	URBANIZZAZIONE	c19.10.80.90		Costruzione di condotti interrati per linee di pubblica illuminazione o similari con tubi in P.V.C. del tipo esterno corrugato interno liscio, compreso lo scavo, il reinterro, la fornitura e la posa delle tubazioni, il rivestimento in sabbia e il cavo gui
	URBANIZZAZIONE	c19.10.80.90.10		tubo ø mm 80		cad	9,82
	URBANIZZAZIONE	c19.10.80.90.20		tubo ø mm 100		mq	11,01
	URBANIZZAZIONE	c19.10.80.100		Fornitura e posa in opera di pozzetti prefabbricati in cls compreso la superiore soletta carrabile, i movimenti di terra oltre la larghezza dello scavo per la posa dei condotti, la posa dei chiusini in ghisa forniti dall’Ente compreso il prelievo degli st
	URBANIZZAZIONE	c19.10.80.100.10		pozzetti 100x100x100 cm		m	416,69
	URBANIZZAZIONE	c19.10.80.100.20		pozzetti 150x150x150 cm		cad	803,62
	URBANIZZAZIONE	c19.10.90		Sistemazione a verde
	URBANIZZAZIONE	c19.10.90.10		Sistemazione a prato
	URBANIZZAZIONE	c19.10.90.10.10		di vialetti e campi di aree destinate a verde pubblico, comprendente: la livellazione della terra vegetale con l’aggiunta di materiale per la correzione dell’aggregazione fisica, la frantumazione delle zolle, la concimazione e la semina di prato a verde.		cad	3,82
	URBANIZZAZIONE	c19.10.90.20		Terra di coltivo
	URBANIZZAZIONE	c19.10.90.20.10		proveniente dallo strato colturale attivo, priva di radici, erbe infestanti, ciottoli, compreso trasporto e stesa di spess. cm 10		mq	24,62
	PREFABBRICATI	c20		Edifici industriali prefabbricati
	PREFABBRICATI	c20.10		Vengono esaminati edifici industriali monopiano a due campate in c.a. e c.a.p. in zone non sismiche, per una superficie in pianta di circa mq. 1500, filo esterno dei pilastri. I prezzi di cui al presente capitolo si intendono medi e comprensivi delle spes		mq
	PREFABBRICATI	c20.10.10.10		Struttura per edifici industriali interamente prefabbricata e costituita da: pilastri, travi principali a due falde ed elementi di copertura in coppelle, escluse pareti di tamponamento, data in opera compresi gli oneri di trasporto, entro un raggio di 100		mq
	PREFABBRICATI	c20.10.10.10.10		interasse trasversale fino a m. 16		mq	73,50
	PREFABBRICATI	c20.10.10.10.20		interasse trasversale fino a m. 21		mq	76,00
	PREFABBRICATI	c20.10.10.10.30		interasse trasversale fino a m. 25		mq	82,00
	PREFABBRICATI	c20.10.10.20		Struttura per edifici industriali interamente prefabbricata e costituita da: pilastri, travi longitudinali piane ed elementi di copertura con sezione a doppio T, escluse pareti di tamponamento, data in opera compresi gli oneri di trasporto, entro un raggi		mq
	PREFABBRICATI	c20.10.10.20.10		interasse trasversale fino a m. 16		mq	87,50
	PREFABBRICATI	c20.10.10.20.20		interasse trasversale fino a m. 21		mq	91,50
	PREFABBRICATI	c20.10.10.20.30		interasse trasversale fino a m. 25		mq	98,00
	PREFABBRICATI	c20.10.10.30		Struttura per edifici industriali interamente prefabbricata e costituita da: pilastri, travi longitudinali piane ed elementi di copertura a shed monolitici, escluse pareti di tamponamento, data in opera compresi gli oneri di trasporto, entro un raggio di		mq
	PREFABBRICATI	c20.10.10.30.10		interasse trasversale fino a m. 16		mq	96,00
	PREFABBRICATI	c20.10.10.30.20		interasse trasversale fino a m. 21		mq	98,00
	PREFABBRICATI	c20.10.10.30.30		interasse trasversale fino a m. 25		mq	103
	PREFABBRICATI	c20.10.10.40		Maggiorazione per altezza netta
	PREFABBRICATI	c20.10.10.40.10		da pavimento, fino a m. 10 sotto trave (art. COM 20 10 10 10) sotto tegolo (artt. COM 20 10 10 20 - COM 20 10 10 30)		mq	4,2
	PREFABBRICATI	c20.10.10.50		Maggiorazione artt. COM 20 10 10 10, COM 20 10 10 20 e COM 20 10 10 30 per pilastri con mensole per supporto di vie di corsa per carroponte, queste escluse:		mq
	PREFABBRICATI	c20.10.10.50.10		per carroponte fino a 10 t.		mq	2,1
	PREFABBRICATI	c20.10.10.50.20		per carroponte fino a 20 t.		m	3,1
	PREFABBRICATI	c20.10.10.60		Travi di scorrimento per carroponte in c.a.p o c.a.v poste in opera sulle mensole dei pilastri con tutti gli accorgimenti tecnologici necessari e con l’estradosso munito di piastre zancate per il successivo fissaggio della rotaia di scorrimento del carrop		m
	PREFABBRICATI	c20.10.10.60.10		per carroponte con portata fino a 10 t.		mq	176
	PREFABBRICATI	c20.10.10.60.20		per carroponte con portata fino a 20 t.		mq	187,5
	PREFABBRICATI	c20.10.10.70		Pannelli di tamponamento ad asse verticale in c.a.p o c.a.v costituiti da due lastre collegate da cordoli perimetrali e setti trasversali e con interposizione di coibentazione termica in polistirolo espanso vergine da 10 kg./mc.; altezze standard, finitur		mq
	PREFABBRICATI	c20.10.10.70.10		per altezza fino a m. 12,00 e spessore cm. 20		mq	61
	PREFABBRICATI	c20.10.10.70.20		per lunghezza fino a m. 12,00 e spessore cm. 20		mq	61
	PREFABBRICATI	c20.10.10.90		Maggiorazione per pannelli di tamponamento
	PREFABBRICATI	c20.10.10.90.10		realizzato in c.a.v., piani, posati ad asse orizzontale/verticale, spessore cm 30, a taglio termico integrale atti a garantire il coefficiente termico Umedio < 0,37 W/mqk		mq	28
	PREFABBRICATI	c20.10.10.100		Maggiorazione per finitura esterna
	PREFABBRICATI	c20.10.10.100.10		in ghiaietto tondo lavato di fiume su cemento grigio.		mq	11,5
	PREFABBRICATI	c20.10.10.110		Maggiorazione per finitura esterna
	PREFABBRICATI	c20.10.10.110.10		in graniglia monocolore di marmo lavata su cemento bianco.		mq	15
	PREFABBRICATI	c20.10.10.120		Maggiorazione per struttura prefabbricata
	PREFABBRICATI	c20.10.10.120.10		come ai punti C20 10 10 10, C20 10 10 20 e C20 10 10, eseguita in zona sismica di categoria 3, calcolata secondo D.M. 16 gennaio 1996		mq	7,5
	PAV-RIVEST	c21		Pavimenti e rivestimenti
	PAV-RIVEST	c21.10		I prezzi di cui al presente capitolo si intendono medi e comprensivi delle spese generali ed utili dell’artigiano fornitore. A tali prezzi vanno aggiunte le eventuali assistenze murarie da pagarsi a parte come previsto al cap. EDI 160.
	PAV-RIVEST	c21.10.10		I prezzi di cui al presente capitolo si intendono medi e comprensivi delle spese generali ed utili dell’artigiano fornitore. A tali prezzi vanno aggiunte le eventuali assistenze murarie da pagarsi a parte come previsto al cap. EDI 160.
	PAV-RIVEST	c21.10.10.10		Pavimento in ghiaino lavato
	PAV-RIVEST	c21.10.10.10.10		in opera compresa malta di allettamento, stuccatura, stilatura, sfridi, escluso il sottofondo.		mq	27,82
	PAV-RIVEST	c21.10.10.20		Pavimentazione per esterni, composta di masselli vibrocompressi autobloccanti in calcestruzzo, anche integralmente colorati, posti in opera con semplice accostamento uno all'altro su letto di sabbia, questo compreso.
	PAV-RIVEST	c21.10.10.20.10		masselli spessore cm. 6		mq	22,66
	PAV-RIVEST	c21.10.10.20.20		masselli spessore cm. 8		mq	26,27
	PAV-RIVEST	c21.10.10.30		Pavimentazione in cubetti di porfido, posati su letto di sabbia, spessore soffice cm. 10, compresa la sigillatura con mastice bituminoso o sabbia
	PAV-RIVEST	c21.10.10.30.10		pezzatura cm. 4-6		mq	46,48
	PAV-RIVEST	c21.10.10.30.20		pezzatura cm. 6-8		mq	49,06
	PAV-RIVEST	c21.10.10.40		Pavimentazione in lastre di porfido
	PAV-RIVEST	c21.10.10.40.10		ad opera incerta compresa la malta di allettamento, la sigillatura o stilatura dei giunti.		mq	46,48
	PAV-RIVEST	c21.10.10.50		Pavimento in piastrelle di grès opaco, di 1^ scelta commerciale, con superficie superiore liscia, sezione rettangolare o quadra, in opera, compreso il letto di malta bastarda, la stuccatura con la boiacca di cemento e la pulizia
	PAV-RIVEST	c21.10.10.50.10		colore rosso, spessore da 8 a 9 mm, dim. 7.5 x 15 cm		mq	32,28
	PAV-RIVEST	c21.10.10.60		Pavimento e rivestimento in piastrelle in monocottura smaltata
	PAV-RIVEST	c21.10.10.60.10		di 1^ scelta commerciale, lisce, colori vari, dimensioni cm. 20 x 20 o 30 x 30, spessore mm. 8-9; in opera a fuga chiusa, compreso il letto di malta bastarda, la stuccatura con boiacca di cemento e la pulizia.		m	27,89
	PAV-RIVEST	c21.10.10.70		Pavimento in linoleum a teli interi
	PAV-RIVEST	c21.10.10.70.10		in tinte unite o variegate, dello spessore di mm. 2.5 posato su sottofondo di cemento frattazzato a civile (questo escluso), previa rasatura con mastice livellatore e successivo incollaggio, compresa la pulizia a lavoro ultimato.		mq	32,00
	PAV-RIVEST	c21.10.10.80		Pavimento in piastrelle di resine viniliche stabilizzate
	PAV-RIVEST	c21.10.10.80.10		formato cm. 50x50 – 60x60, dello spessore di mm. 2, posate su sottofondo di cemento frattazzato a civile (questo escluso), previa rasatura con mastice livellatore e successivo incollaggio, compresa la pulizia a lavoro ultimato. Peso max. 3 kg/mq.		mq	33,00
	PAV-RIVEST	c21.10.10.90		Pavimento in gomma tipo industriale
	PAV-RIVEST	c21.10.10.90.10		con superficie a rigatura dritta o a bolli tipo MM, in piastre da cm. 100x100 dello spessore di mm. 4 tinte unite e nero, su sottofondo di cemento frattazzato a civile (questo escluso) posto in opera mediante collanti.		mq	40,00
	PAV-RIVEST	c21.10.10.100		Pavimento a parquet (tavolette) dello spessore di mm. 10-11 incollato su un massetto in sabbia e cemento, levigato in opera e finito con tre mani di vernice trasparente
	PAV-RIVEST	c21.10.10.100.10		in rovere Slavonia		mq	58,36
	PAV-RIVEST	c21.10.10.100.20		in afrormosia		mq	47,14
	PAV-RIVEST	c21.10.10.100.30		in olivo		mq	74,89
	PAV-RIVEST	c21.10.10.110		Pavimento a parquet prefinito con tre mani di vernice trasparente dello spessore di mm.10-11 incollato su un massetto in sabbia e cemento
	PAV-RIVEST	c21.10.10.110.10		in rovere di Slavonia predefiniti		mq	76,18
	PAV-RIVEST	c21.10.10.110.20		in afrormosia predefiniti		mq	88,31
	PAV-RIVEST	c21.10.10.110.30		in olivo predefiniti		mq	86,76
	PAV-RIVEST	c21.10.10.120		Pavimento di legno a listoni, in opera, fissato a magatelli annegati nel cemento, questi esclusi, lavorato ad incastro, levigato e finito con tre mani di vernice trasparente, spessore mm. 22
	PAV-RIVEST	c21.10.10.120.10		in rovere Slavonia		mq	114,91
	PAV-RIVEST	c21.10.10.120.20		in afrormosia, prima scelta		mq	122,66
	PAV-RIVEST	c21.10.10.130		Pavimento a tappeto (moquette) in fibra sintetica 100% poliammide di tipo corrente, in rotoli di lunghezza fino a 30 m., posto in opera, incollato escluso lo sfrido di taglio per addattamenti. Esclusa la caldana di sottofondo
	PAV-RIVEST	c21.10.10.130.10		agugliato di peso maggiore di gr.1300 al mq. e altezza cm. 200		mq	23,00
	PAV-RIVEST	c21.10.10.130.20		bouclè a alta resistenza altezza cm. 400 dorso juta		mq	35
	PAV-RIVEST	c21.10.10.130.30		tipo bouclè ad alta resistenza dorso juta con disegno		m	52
	PAV-RIVEST	c21.10.10.140		Fornitura e posa in opera di zoccolino a pavimento con altezza cm. 7-8
	PAV-RIVEST	c21.10.10.140.10		di marmo		m	16,50
	PAV-RIVEST	c21.10.10.140.20		in legno esotico verniciato		m	4,87
	PAV-RIVEST	c21.10.10.140.30		di agglomerato di legno a fibra compatta		m	6,62
	PAV-RIVEST	c21.10.10.140.40		in legno impiallacciato in varie essenze		mq	6,20
	PAV-RIVEST	c21.10.10.140.50		ceramica (costo medio)		m	13,00
	PAV-RIVEST	c21.10.10.150		Riga di ottone
	PAV-RIVEST	c21.10.10.150.10		per separazione pavimenti, sezione mm 5x20, in opera.		m	6,20
	PAV-RIVEST	c21.10.10.160		Coprigiunti in ottone
	PAV-RIVEST	c21.10.10.160.10		fra pavimentazione di diversa tipologia, in opera.		mq	15,00
	PAV-RIVEST	c21.10.10.170		Piastrelle per vetrocemento
	PAV-RIVEST	c21.10.10.170.10		neutro, in fornitura da cm. 20x20x8.		mq	154,94
	STUCCATORE	c22		Opere da stuccatore, intonaci speciali e controsoffitti
	STUCCATORE	c22.10		Esclusi i ponteggi compensati a parte con la voce nr. 2.210. I prezzi di cui al presente capitolo si intendono medi e comprensivi delle spese generali ed utili dell’artigiano fornitore. A tali prezzi vanno aggiunti punteggi e le eventuali assistenze murar
	STUCCATORE	c22.10.10.10		Intonaco in cemento decorativo, spessore cm 1.5-2, eseguito in opera con cemento bianco e graniglia di marmo, escluso l'intonaco di sottofondo
	STUCCATORE	c22.10.10.10.10		con superficie raschiata		mq	18,08
	STUCCATORE	c22.10.10.10.20		con superficie martellinata o spuntata		mq	20,14
	STUCCATORE	c22.10.10.10.30		con superficie granulare lavata a getto		mq	21,69
	STUCCATORE	c22.10.10.10.40		sovrapprezzo per colori speciali		mq	3,36
	STUCCATORE	c22.10.10.20		Lisciatura pietrificante a base di cemento di calce spenta e polvere di marmo con tinte chiare correnti, escluso l'intonaco di sottofondo
	STUCCATORE	c22.10.10.20.10		tipo marmorino		mq	14,46
	STUCCATORE	c22.10.10.20.20		con superficie lamata		mq	17,56
	STUCCATORE	c22.10.10.20.30		sovrapprezzo per tinte forti, tipo marmorino		mq	30,00
	STUCCATORE	c22.10.10.30		Lisciatura con calce e gesso
	STUCCATORE	c22.10.10.30.10		in strato non inferiore a mm 5 a piano perfetto, in opera su intonaco tirato a frattazzo (questo escluso), compresa la formazione di spigoli vivi rientranti e sporgenti e suggellature all'incontro dei pavimenti e rivestimenti.		mq	6,20
	STUCCATORE	c22.10.10.40		Mezza lisciatura a calce bianca e gesso
	STUCCATORE	c22.10.10.40.10		su intonaco civile in opera su intonaco tirato a frattazzo (questo escluso), non inferiore a 3 mm.		mq	4,65
	STUCCATORE	c22.10.10.50		Intonaco premiscelato per interni steso direttamente sulle murature o solai di cotto con spessore fino a 12 mm., compresi gli occorrenti ponteggi
	STUCCATORE	c22.10.10.50.10		pronto a base di gesso		mq	10,33
	STUCCATORE	c22.10.10.50.20		pronto a base di cemento, finito a gesso		mq	11,36
	STUCCATORE	c22.10.10.60		Lisciatura in gesso per esecuzioni
	STUCCATORE	c22.10.10.60.10		su sottorampe inclinate, sottoripiani, risvolti e pareti di scale, riquadrature ai pilastri e lesene, lisciatura in locali aventi superficie, in pianta, inferiore a mq 8. Aumento a mq. sul prezzo corrispondente del		m	40,00
	STUCCATORE	c22.10.10.70		Fornitura e posa in opera di paraspigoli
	STUCCATORE	c22.10.10.70.10		in lega leggera sotto intonaco.		m	4,13
	STUCCATORE	c22.10.10.80		Fornitura e posa in opera di cornici in gesso di tipo semplice con sagoma ad angolo per raccordo fra parete e soffitto
	STUCCATORE	c22.10.10.80.10		per sezione da cm 1 a 3		m	6,20
	STUCCATORE	c22.10.10.80.20		per sezione da cm 3 a 6		m	7,23
	STUCCATORE	c22.10.10.80.30		per sezione da cm 6 a 8		m	10,33
	STUCCATORE	c22.10.10.80.40		per cornici decorate maggiorazione del:		m	30,00
	STUCCATORE	c22.10.10.90		Fornitura e posa di centri, rosoni e applique
	STUCCATORE	c22.10.10.90.10		fino a cm 40 di diametro		cad	7,75
	STUCCATORE	c22.10.10.90.20		oltre i cm 40 fino a cm 60 di diametro		cad	8,26
	STUCCATORE	c22.10.10.100		Rivestimento a soffitto con placche di gesso armato con filo di ferro zincato dato in opera con la superficie vista ripassata e lisciata a gesso
	STUCCATORE	c22.10.10.100.10		con pannelli lisci (spessore di cm. 3)		mq	33,57
	STUCCATORE	c22.10.10.100.20		con pannelli 60x60 a superfice decorata(prezzo fornitura Euro 12,91)		mq	25,82
	STUCCATORE	c22.10.10.100.30		con pannelli 60x60 fonoassorbenti (prezzo in fornitura Euro 15,49)		mq	30,99
	STUCCATORE	c22.10.10.110		Controsoffitto
	STUCCATORE	c22.10.10.110.10		in lastre di cartongesso, completo di orditura in profilati di lamiera zincata appesa al soprastante solaio con appositi profili pure in lamiera zincata, compresa la stuccatura dei giunti, la lisciatura con apposito mastice e i ponteggi di servizio interni; per un abbassamento da cm. 20 a cm. 50.		mq	31
	STUCCATORE	c22.10.10.110.20		in pannelli di gesso forati fonoassorbenti da cm. 60x60, posti con fuga a vista, su struttura in profilati di lamiera di acciaio zincato fissata al sovrastante solaio con tiranti in filo, pure di acciaio zincato, dato in opera completo e compresi i ponteggi di servizio interni; per un abbassamento da cm. 20 a cm. 50.		mq	35
	STUCCATORE	c22.10.10.110.30		in doghe di acciaio zincato spessore mm. 0.4, larghezza mm. 200, lunghezza variabile, forate o non forate, verniciate a forno, completo di feltro isolante in lana di vetro resinata spess. mm. 25, larghezza mm. 200, densità Kg. 16/mc., imbustato in sacchi di polietilene; compresa la necessaria struttura di sostegno in profilati di acciaio zincato verniciati a forno, se in vista, sospesi al soprastante solaio mediante tiranti in piatto zincato nervato ed asolato da mm. 1x25. Rilassamento medio cm. 30, compresi oneri per scarico, immagazzinamento, tiro in alto, ponteggi di servizio interni.		mq	28,5
	STUCCATORE	c22.10.10.110.40		in doghe in lamiera di alluminio verniciato spessore mm. 0.5 larghezza mm. 200, lunghezza variabile, forate o non forate, verniciate a forno, completo di feltro isolante in lana di vetro resinata spess. mm. 25, larghezza mm. 200, densità Kg. 16/mc., imbustato in sacchi di polietilene; compresa la necessaria struttura di sostegno in profilati di acciaio zincato verniciati a forno, se in vista, sospesi al soprastante solaio mediante tiranti in piatto zincato nervato ed asolato da mm. 1x25. Rilassamento medio cm. 30, compresi oneri per scarico, immagazzinamento, tiro in alto, ponteggi di servizio interni.		mq	33
	STUCCATORE	c22.10.10.150		Intonaco a secco costituito da lastre in gesso rivestito
	STUCCATORE	c22.10.10.150.10		spessore 10 mm applicate alle murature con plotte di gesso adesivo, poste ad interasse di 30/40 cm. Giunti a vista totalmente rasati.		mq	18
	STUCCATORE	c22.10.10.160		Tamponamento isolante termico di pareti perimetrali costituito da lastre di gesso rivestito da 10 mm. con preapplicato pannello di polistirolo espanso di 15 Kg/mc. in vari spessori, posato sulle pareti esistenti con plotte di malta adesiva di gesso, poste
	STUCCATORE	c22.10.10.160.10		spessore 10 + 20 mm di p.e.		mq	18,18
	STUCCATORE	c22.10.10.160.20		spessore 10 + 30 mm di p.e.		mq	19,32
	STUCCATORE	c22.10.10.160.30		spessore 10 + 40 mm di p.e.		mq	20,45
	STUCCATORE	c22.10.10.160.40		spessore 10 + 50 mm di p.e.		mq	22,15
	STUCCATORE	c22.10.10.170		Tamponamento isolante termico/acustico di pareti perimetrali costituito da lastre di gesso rivestito da 10 mm. con preapplicato pannello di lana minerale in vari spessori, posata sulle pareti esistenti con plotte di malta adesiva di gesso poste ad interas
	STUCCATORE	c22.10.10.170.10		spessore 10 + 20 mm di lana di roccia		mq	25,42
	STUCCATORE	c22.10.10.170.20		spessore 10 + 30 mm di lana di roccia		mq	27,63
	STUCCATORE	c22.10.10.170.30		spessore 10 + 40 mm di lana di roccia		mq	30,4
	STUCCATORE	c22.10.10.170.40		spessore 10 + 50 mm di lana di roccia		mq	32,05
	STUCCATORE	c22.10.10.180		Divisorio interno costituito da armatura metallica da 6/10 zincata, con montanti posati ad interasse di 60 cm e inseriti in guide fissate con chiodi a sparo o tasselli a espansione a pavimento e a soffitto. Giunti a vista totalmente rasati.
	STUCCATORE	c22.10.10.180.10		con 1 lastra standard da 13 mm per ogni faccia		mq	31,5
	STUCCATORE	c22.10.10.180.20		con 2 lastre standard da 13 mm. per ogni faccia.		mq	38
	STUCCATORE	c22.10.10.190		Tamponamento isolante termico di pareti perimetrali costituito da lastre di gesso rivestito da mm. 10 accoppiato a pannello in polistirene estruso densità non inferiore a Kg./mc. 33, posato su pareti esistenti con malta adesiva di gesso, giunti a vista to
	STUCCATORE	c22.10.10.190.10		spessore mm. 10 + mm. 30 di polistirene.		mq	28,2
	IMPERMEABILIZZAZIONE	c23		Opere di impermeabilizzazione
	IMPERMEABILIZZAZIONE	c23.10		Ove non espressamente specificato, i prezzi di cui al presente capitolo si intendono medi, per una superficie media di 100/200 mq. normali e comprensivi delle spese generali ed utili dell’artigiano fornitore. A tali prezzi vanno aggiunte le eventuali assi
	IMPERMEABILIZZAZIONE	c23.10.10.10		Preparazione del piano
	IMPERMEABILIZZAZIONE	c23.10.10.10.10		di intervento con una mano di primer a base di bitume ossidato e solvente nella ragione di 400 g/mq che assicura l'adesione delle membrane bitume polimero al piano di posa		mq	1,93
	IMPERMEABILIZZAZIONE	c23.10.10.20		Formazione di uno strato di scorrimento
	IMPERMEABILIZZAZIONE	c23.10.10.20.10		mediante stesura a secco di un cartonfeltro cilindrato da 300 g/mq		mq	1,29
	IMPERMEABILIZZAZIONE	c23.10.10.30		Barriera al vapore
	IMPERMEABILIZZAZIONE	c23.10.10.30.10		da 4 mm. di spessore, costituita da membrana bitume polimero elastoplastomerica (APP) armata con velovetro e foglio di alluminio, avente una resistenza a trazione di 500 N/5 cm. Longitudinalmente, di 400 N/5cm trasversalmente e resistenza al vapore d’acqua µ > 120000 e una flessibilità a freddo di –15° C, posta in opera con giunzioni laterali di almeno 10 cm. e quelle di testa di almeno 15 cm.		mq	10,28
	IMPERMEABILIZZAZIONE	c23.10.10.30.20		costituita da una membrana bitume polimero plastomerica (APP) armata con velovetro termofissato da 3 kg/mq avente una resistenza a trazione di 360 N/5 cm. longitudinalmente, di 215 N/5 cm. trasversalmente e una flessibilità a freddo di 0° C, posta in opera con giunzioni laterali di almeno 10 cm. e quelle di testa di almeno 15 cm.		mq	6,03
	IMPERMEABILIZZAZIONE	c23.10.10.50		Fornitura e posa di un foglio di polietilene
	IMPERMEABILIZZAZIONE	c23.10.10.50.10		dello spessore di 0,30 mm con incollaggio dei sormonti mediante nastro adesivo		mq	2,01
	IMPERMEABILIZZAZIONE	c23.10.10.60		Protezione pedonabile dei manti impermeabilizzanti
	IMPERMEABILIZZAZIONE	c23.10.10.60.10		eseguita con lastre di cemento armato prefabbricate con superficie a vista in ghiaietto lavato dimensioni 50x50x5 poste in opera a secco su appositi supporti plastici (pavimento galleggiante); separata dal manto sottostante da un “non tessuto “ di poliestere di prima qualità da 300 g/mq.		mq	24,87
	IMPERMEABILIZZAZIONE	c23.10.10.70		Posa in opera di un pannello isolante
	IMPERMEABILIZZAZIONE	c23.10.10.70.10		mediante spalmatura di bitume ossidato steso a caldo in ragione di 1500 g/mq (esclusa la fornitura del pannello)		mq	1,83
	IMPERMEABILIZZAZIONE	c23.10.10.80		Doppio strato di membrana bitume polimero elastoplastomeriche (APP)
	IMPERMEABILIZZAZIONE	c23.10.10.80.10		armate con “non tessuto” di poliestere a filo continuo, spessore da 4 mm. cadauna, avente una resistenza a trazione di 800 N/5 cm. longitudinalmente e 750 N/5 cm. trasversalmente e con una flessibilità di –15° c. La prima delle quali posta sul supporto mentre la seconda sarà saldata in aderenza totale sulla prima e sfalsata rispetto a quest’ultima di 50 cm. e presenteranno giunzioni laterali di almeno 10 cm. e quelle di testa di almeno 15 cm.		mq	18,34
	IMPERMEABILIZZAZIONE	c23.10.10.80.20		la prima membrana con caratteristiche come da voce 23.080 e la seconda membrana armata con velovetro rinforzato ed avente la faccia superiore autoprotetta da scaglie d’ardesia da 4,5 kg/mq con una resistenza a trazione di 360 N/5 cm. longitudinalmente, di 215 N/5 cm. trasversalmente e flessibilità a freddo di –15° C. La prima delle quali posta sul supporto mentre la seconda sarà saldata in aderenza totale sulla prima, sfalsata rispetto a quest’ultima di 50 cm. e presenteranno giunzioni laterali di almeno 10 cm. e quelle di testa di almeno 15 cm.		mq	17,78
	IMPERMEABILIZZAZIONE	c23.10.10.80.30		armate con “non tessuto” di poliestere spessore 4 mm., avente una resistenza a trazione di 780 N/5 cm. longitudinalmente, 550 N/5 cm. trasversalmente e con una flessibilità di –5° C. La prima delle quali posta sul supporto mentre la seconda sarà saldata in aderenza totale sulla prima e sfalsata rispetto a quest’ultima di 50 cm. e presenteranno giunzioni laterali di almeno 10 cm. e quelle di testa di almeno 15 cm.		mq	16,48
	IMPERMEABILIZZAZIONE	c23.10.10.80.40		la prima con caratteristiche come da voce 23.100 e la seconda membrana armata con velovetro rinforzato ed avente la faccia superiore autoprotetta da scaglie di ardesia da 4,5 kg./mq. con resistenza a trazione di 560 N/5 cm. longitudinalmente, di 410 N/5 cm. trasversalmente e flessibilità a freddo di –10° C. La prima delle quali posta sul supporto mentre la seconda sarà saldata in aderenza totale sulla prima e sfalsata rispetto a quest’ultima di 50 cm. e presenteranno giunzioni laterali di almeno 10 cm. e quelle di testa di almeno 15 cm.		mq	16,00
	IMPERMEABILIZZAZIONE	c23.10.10.80.50		la prima membrana con caratteristiche come da voce 23.100 e la seconda membrana armata con doppia armatura composta da “non tessuto” di poliestere e velovetro rinforzato e avente la faccia superiore autoprotetta da scaglie d’ardesia da 4 kg/mq con resistenza a trazione di 560 N/5 cm. longitudinalmente e di 410 N/5 cm. trasversalmente e flessibilità a freddo di –10° C. La prima delle quali posta sul supporto mentre la seconda sarà saldata in aderenza totale sulla prima e sfalsata rispetto a quest’ultima di 50 cm. e presenteranno giunzioni laterali di almeno 10 cm. e quelle di testa di almeno 15 cm.		mq	17,72
	IMPERMEABILIZZAZIONE	c23.10.10.130		Membrana bitume polimero elastomerica (SBS)
	IMPERMEABILIZZAZIONE	c23.10.10.130.10		armata con “non tessuto” di poliestere a filo continuo da 4 mm. di spessore avente una resistenza a trazione di 800 N/5 cm. longitudinalmente e di 750 N/5 cm. trasversalmente e flessibilità a freddo di –25° C posta in opera con giunzioni laterali di almeno 10 cm. e quelle di testa di almeno 15 cm.		mq	12,43
	IMPERMEABILIZZAZIONE	c23.10.10.140		Protezione dei manti impermeabilizzanti
	IMPERMEABILIZZAZIONE	c23.10.10.140.10		avente uno spessore in rapporto dello strato isolante (1:1), previa stesura di “non tessuto” di poliestere di prima qualità da 300 g/mq. (esclusi i materiali e carico al piano) solo spargimento di ghiaino a protezione dei manti impermeabilizzanti.		mq	3,21
	IMPERMEABILIZZAZIONE	c23.10.10.150		Strato protettivo di vernice
	IMPERMEABILIZZAZIONE	c23.10.10.150.10		alluminosa per superfici impermeabilizzate, poste in opera a pennello o a rullo, nella ragione di 2 mani, per un totale di 400 g/mq		mq	2,57
	IMPERMEABILIZZAZIONE	c23.10.10.150.20		acrilica colorata per superfici impermeabilizzate, poste in opera a pennello o a rullo, nella ragione di 2 strati, per un totale di 400 g/mq		cad	3,21
	IMPERMEABILIZZAZIONE	c23.10.10.170		Fornitura e posa in opera di bocchettoni in P.V.C.
	IMPERMEABILIZZAZIONE	c23.10.10.170.10		e/o neoprene comprensivi di flangia e bocchetta antirigurgito con parafoglie.		mq	26,88
	IMPERMEABILIZZAZIONE	c23.10.10.180		Manto impermeabile in P.V.C., saldato con aria calda a 600° C circa con sormonti di cm 5, esclusi i raccordi pluviali
	IMPERMEABILIZZAZIONE	c23.10.10.180.10		spessore 1,2 mm		mq	15,54
	IMPERMEABILIZZAZIONE	c23.10.10.180.20		spessore 1,5 mm		mq	18,03
	IMPERMEABILIZZAZIONE	c23.10.10.190		Impermeabilizzazione verticale con due mani di emulsione bituminosa in ragione di
	IMPERMEABILIZZAZIONE	c23.10.10.190.10		a caldo 1 kg/mq per mano		mq	4,35
	IMPERMEABILIZZAZIONE	c23.10.10.190.20		a freddo 0,60 kg/mq per mano		mq	3,72
	IMPERMEABILIZZAZIONE	c23.10.10.200		Per opere di fondazione
	IMPERMEABILIZZAZIONE	c23.10.10.200.10		monostrato di membrana bitume polimero plastomerica (APP) armata con “non tessuto” di poliestere spessore 4 mm, avente una resistenza a trazione di 780 N/5 cm. longitudinalmente, 550 N/5 cm. trasversalmente e con una flessibilità di –5° C. Saldata in aderenza totale con giunzioni laterali di almeno 10 cm. e quelle di testa di almeno 15 cm.		mq	8,7
	IMPERMEABILIZZAZIONE	c23.10.10.210		Applicazione di un feltro
	IMPERMEABILIZZAZIONE	c23.10.10.210.10		in tessuto non tessuto di poliestere da g. 200/mq.		mq	1,61
	IMPERMEABILIZZAZIONE	c23.10.10.220		Manto per sottotetto
	IMPERMEABILIZZAZIONE	c23.10.10.220.10		in telo a ritardata propagazione di fiamma (intumescente), permeabile al vapore, impermeabile all’acqua, fornito e posto in opera a secco con giunti sovrapposti di cm. 10 su supporto già predisposto (assito in legno, lastre isolanti). Permeabilità al vapore acqueo > 1000 gr./mq/24h e sd. < 0,3 m. (strato d’aria equivalente alla diffusione).		mq	8,96
	MARMI	c24		Pietre, marmi e graniti, opere e lavorazioni speciali
	MARMI	c24.10		Prezzi medi comprensivi delle spese generali ed utili dell’artigiano fornitore. A tali prezzi vanno aggiunte le eventuali assistenze murarie da pagarsi a parte (franco cantiere di lavorazione su mezzo di trasporto).
	MARMI	c24.10.10		lavorazioni
	MARMI	c24.10.10.10		Gocciolatoi
	MARMI	c24.10.10.10.10		Esecuzione gocciolatoi e tagli lama passanti.		m	2,2
	MARMI	c24.10.10.20		Orechiette
	MARMI	c24.10.10.20.10		Esecuzione orecchiette od incastri (morsa) mm 20x10.		cad	3,8
	MARMI	c24.10.10.30		Scuretto
	MARMI	c24.10.10.30.10		Esecuzione scuretto su alzate sez. cm 1x1, solo fresati.		m	2,2
	MARMI	c24.10.10.30.20		Esecuzione di scuretto su alzate sez. cm 1x1, verniciato		m	3,8
	MARMI	c24.10.10.50		Tagli
	MARMI	c24.10.10.50.10		Taglio inclinato delle coste su cm. 2.		m	4,35
	MARMI	c24.10.10.50.20		Taglio quartabono, per ciascuna costa smussata fino a spessore cm 2		m	5,45
	MARMI	c24.10.10.50.30		Taglio e applicazione di listelli di gomma sui gradini, con terminali retti, cm 1x1 con fermo		m	16,8
	MARMI	c24.10.10.50.40		Taglio e applicazione di listelli di gomma sui gradini, con terminali retti, cm 1x1 con passante		m	12,6
	MARMI	c24.10.10.60		Esecuzione tacca
	MARMI	c24.10.10.60.10		Esecuzione di tacca su zoccolo a gradoni, per ciascuna tacca.		cad	1,6
	MARMI	c24.10.10.70		Listelli di battuta
	MARMI	c24.10.10.70.10		Listelli di battuta applicati senza canaletto per bancali e soglie.		m	9,75
	MARMI	c24.10.10.90		Giunto
	MARMI	c24.10.10.90.10		Giunto per angolo (falso quartabono), fino a spessore cm 2 incollato		m	4,35
	MARMI	c24.10.10.100		Lucidatura eventuale
	MARMI	c24.10.10.100.10		delle coste spessore cm 3		cad	3,3
	MARMI	c24.10.10.110		Fori per zanche
	MARMI	c24.10.10.110.10		di tipo italiano		cad	1,35
	MARMI	c24.10.10.110.20		di tipo tedesco (corrispondenti tra loro)		cad	1,95
	MARMI	c24.10.10.140		Bocciardatura
	MARMI	c24.10.10.140.10		aumento sul prezzo del lucidato		mq	12,5
	MARMI	c24.10.10.150		Spuntatura
	MARMI	c24.10.10.150.10		aumento sul prezzo del lucidato		mq	22,85
	MARMI	c24.10.10.160		Gradinatura del piano
	MARMI	c24.10.10.160.10		aumento sul prezzo del lucidato		m	21,75
	MARMI	c24.10.10.170		Bisellatura
	MARMI	c24.10.10.170.10		spigoli		m	0,85
	MARMI	c24.10.10.180		Costa lavorata a toro spessore fino a cm 3
	MARMI	c24.10.10.180.10		levigata		mq	21,75
	MARMI	c24.10.10.180.20		lucidata		mq	25,2
	MARMI	c24.10.10.190		Sola levigatura in opera e lucidatura con mola di gomma lacca al piombo o con acido ossalico di pavimenti
	MARMI	c24.10.10.190.10		in marmo		mq	13,65
	MARMI	c24.10.10.190.20		in granito normale		mq	16,8
	MARMI	c24.10.10.190.30		in graniti rossi		mq	21
	MARMI	c24.10.10.200		Pedata e alzata di scala rettangolari in lastra a spigoli vivi o smussati, con piano levigato, costa e testa viste lucide, larghezza pedata cm 33/36 spessore cm 3, alzata cm 13/15 spess. cm 2, lunghezza fino a m 1,30. Escluse altre lavorazioni.
	MARMI	c24.10.10.200.10		in bianco Asiago		m	35
	MARMI	c24.10.10.200.20		in rosso Asiago		m	44,1
	MARMI	c24.10.10.200.30		in Botticino		m	31,5
	MARMI	c24.10.10.200.40		in rosso Verona		m	42
	MARMI	c24.10.10.200.50		in granito rosa di Sardegna Beta		m	42
	MARMI	c24.10.10.200.60		in Travertino stuccato		m	36,75
	MARMI	c24.10.10.210		Contorni retti per soglie, davanzali, spalle ed architravi, lucidi sul piano, costa anteriore e risvolto per cm. 3, a profilo quadro con spigoli leggermente smussati sezione max cm. 18/35 spessore cm. 3 escluse altre lavorazioni tipo esecuzione gocciolato
	MARMI	c24.10.10.210.10		bianco Asiago		mq	78,75
	MARMI	c24.10.10.210.20		rosso Asiago		mq	87,15
	MARMI	c24.10.10.210.30		Botticino		mq	85,05
	MARMI	c24.10.10.210.40		rosso Verona		mq	87,15
	MARMI	c24.10.10.210.50		Travertino stuccato		mq	76,65
	MARMI	c24.10.10.220		Zoccolino a gradoni per scale e rampe rettilinee, lucidato sul piano ed a coste viste lucide. Spessore cm. 2, altezza cm. 15/18. Escluso eventuale intaglio per il bordo del gradino. Tutto compreso a corpo per gradino
	MARMI	c24.10.10.220.10		in bianco Asiago		m	10,85
	MARMI	c24.10.10.220.20		in rosso Asiago		m	10,85
	MARMI	c24.10.10.220.30		in Botticino		m	10,85
	MARMI	c24.10.10.220.40		in rosso Verona		m	10,85
	MARMI	c24.10.10.220.50		in Travertino stuccato		m	10,85
	MARMI	c24.10.10.230		Zoccolino battiscopa piano per locali interni, lucido sul piano, a coste viste lucide, lunghezza a correre. Sezione cm. 8x1
	MARMI	c24.10.10.230.10		in bianco Asiago		m	2,75
	MARMI	c24.10.10.230.20		in rosso Asiago		m	2,2
	MARMI	c24.10.10.230.30		in Botticino		m	2,2
	MARMI	c24.10.10.230.40		in rosso Verona		m	2,7
	MARMI	c24.10.10.230.50		in Travertino stuccato		m	2,7
	MARMI	c24.10.10.240		Contorni dipavimenti di balcone
	MARMI	c24.10.10.240.10		con superfice piana e risvolto levigati, larghezza cm 15, spessore cm 3, lunghezza a correre. Escluse altre lavorazioni		m	16,3
	MARMI	c24.10.10.250		Lastre per pavimentazione di scelta commerciale, a piano di sega e lati rifilati formato cm. 50/60x25/30, spessore cm. 2. Per misure a casellario i prezzi vanno aumentati di circa il 30%. Per misure a correre diminuiti circa del 10%
	MARMI	c24.10.10.250.10		in rosso Verona		mq	29,95
	MARMI	c24.10.10.250.20		in bianco Asiago		mq	24,7
	MARMI	c24.10.10.250.30		in rosso Asiago		mq	27,3
	MARMI	c24.10.10.250.40		in Botticino		mq	24,15
	MARMI	c24.10.10.260		Lastre per rivestimento lucidate sul piano e rifilate sulle coste formato max. cm 90x40, spessore cm 2. Esclusi fori per zanche e bisellatura
	MARMI	c24.10.10.260.10		in bianco Asiago		mq	65,65
	MARMI	c24.10.10.260.20		in rosso Asiago		mq	65,65
	MARMI	c24.10.10.260.30		in Botticino		mq	54,6
	MARMI	c24.10.10.260.40		in rosso Verona		mq	71,4
	LATTONIERE	c25		Opere da lattoniere
	LATTONIERE	c25.10		I prezzi di cui al presente capitolo si intendono in opera, medi e comprensivi delle spese generali ed utili dell’artigiano fornitore. A tali prezzi vanno aggiunte le eventuali assistenze murarie da pagarsi a parte come previsto al cap. E 160.
	LATTONIERE	c25.10.10.10		Canali di gronda a sagoma corrente, chiodati con ribattini in rame e saldati, compresi i bracciali di sostegno in ferro (1 x metro - per ogni angolo aumento di 1 ml)
	LATTONIERE	c25.10.10.10.10		in lamiera di rame sp. mm 6/10 sviluppo cm 40		m	33,00
	LATTONIERE	c25.10.10.10.20		in lamiera di rame sp. mm 6/10 sviluppo cm 50		m	37,00
	LATTONIERE	c25.10.10.10.30		in lamiera di rame sp. mm 6/10 sviluppo cm 100		m	69,00
	LATTONIERE	c25.10.10.10.40		in lamiera di rame sp. mm 8/10 sviluppo cm 40		m	39,00
	LATTONIERE	c25.10.10.10.50		in lamiera di rame sp. mm 8/10 sviluppo cm 50		m	45,00
	LATTONIERE	c25.10.10.10.60		in lamiera di rame sp. mm 8/10 sviluppo cm 100		m	76,00
	LATTONIERE	c25.10.10.10.70		in lamiera preverniciata sp. mm 6/10 sviluppo cm 40		m	21,00
	LATTONIERE	c25.10.10.10.80		in lamiera preverniciata sp. mm 6/10 sviluppo cm 50		m	24,00
	LATTONIERE	c25.10.10.10.90		in lamiera preverniciata sp. mm 6/10 sviluppo cm 100		m	41,00
	LATTONIERE	c25.10.10.10.100		in lamiera preverniciata sp. mm 8/10 sviluppo cm 40		m	22,00
	LATTONIERE	c25.10.10.10.110		in lamiera preverniciata sp. mm 8/10 sviluppo cm 50		m	25,00
	LATTONIERE	c25.10.10.10.120		in lamiera preverniciata sp. mm 8/10 sviluppo cm 100		m	43,00
	LATTONIERE	c25.10.10.10.130		in acciaio inox AISI 304 sp. mm 6/10 sviluppo cm 40		m	30,00
	LATTONIERE	c25.10.10.10.140		in acciaio inox AISI 304 sp. mm 6/10 sviluppo cm 50		m	35,00
	LATTONIERE	c25.10.10.10.150		in acciaio inox AISI 304 sp. mm 6/10 sviluppo cm 100		m	57,00
	LATTONIERE	c25.10.10.20		Opere da lattoniere
	LATTONIERE	c25.10.10.20.10		in rame sp. mm 6/10 diametro cm 8		m	25,50
	LATTONIERE	c25.10.10.20.20		in rame sp. mm 6/10 diametro cm 10		m	30,00
	LATTONIERE	c25.10.10.20.30		in lamiera di rame sp. mm 8/10 diametro cm 8		m	28,05
	LATTONIERE	c25.10.10.20.40		in lamiera di rame sp. mm 8/10 sviluppo cm 10		m	35,70
	LATTONIERE	c25.10.10.20.50		in lamiera preverniciata sp. cm 6/10 diametro cm 8		m	18,00
	LATTONIERE	c25.10.10.20.60		in lamiera preverniciata sp. cm 6/10 diametro cm 10		m	24,00
	LATTONIERE	c25.10.10.20.70		in acciaio inox sp. mm 6/10 diametro cm 8		m	25,00
	LATTONIERE	c25.10.10.20.80		in acciaio inox sp. mm 6/10 diametro cm 10		m	30,00
	LATTONIERE	c25.10.10.20.90		in alluminio preverviciato sp. mm. 10/10 diam. cm. 8		m	18,00
	LATTONIERE	c25.10.10.20.100		in alluminio preverniciato sp. mm. 10/10 diam. cm. 10		m	22,00
	LATTONIERE	c25.10.10.30		Converse per compluvi chiodate con ribattini di rame e saldate, in opera
	LATTONIERE	c25.10.10.30.10		in rame sp. mm 6/10 diametro cm 40		m	33,00
	LATTONIERE	c25.10.10.30.20		in rame sp. mm 6/10 sviluppo da cm 50		m	37,00
	LATTONIERE	c25.10.10.30.30		in rame sp. mm 6/10 sviluppo da cm 100		m	60,00
	LATTONIERE	c25.10.10.30.40		in lamiera preverniciata sp. mm 6/10 sviluppo da cm 40		m	22,00
	LATTONIERE	c25.10.10.30.50		in lamiera preverniciata sp. mm 6/10 sviluppo da cm 50		m	25,00
	LATTONIERE	c25.10.10.30.60		in lamiera preverniciata sp. mm 6/10 sviluppo da cm 100		m	41,00
	LATTONIERE	c25.10.10.40		Converse per camini chiodate con rivetti in rame e sigillate, in opera.
	LATTONIERE	c25.10.10.40.10		in rame sp. mm 6/10 misura camino in pianta, 25x25		m	55,25
	LATTONIERE	c25.10.10.40.20		in rame sp. mm 6/10 misura camino in pianta 50x25		m	74,80
	LATTONIERE	c25.10.10.40.30		in lamiera preverniciata sp. mm 6/10 misura camino in pianta 25x25		m	33,00
	LATTONIERE	c25.10.10.40.40		in lamiera preverniciata sp. mm 6/10 misura camino in pianta 50x25		m	48,00
	LATTONIERE	c25.10.10.40.50		in acciaio inox sp. mm 6/10 misura camino in pianta 25x25		cad	47,00
	LATTONIERE	c25.10.10.40.60		in acciaio inox sp. mm 6/10 misura camino in pianta 50x25		cad	64,00
	LATTONIERE	c25.10.10.50		Lucernario apribile completo di telaio in lamiera zincata, vetro retinato e conversa spessore mm 6/10 in opera (misura esterna).
	LATTONIERE	c25.10.10.50.10		in lamiera preverniciata cm 48x72		cad	211,00
	LATTONIERE	c25.10.10.50.20		in lamiera preverniciata cm 48x90		cad	239,00
	LATTONIERE	c25.10.10.50.30		in rame cm 48x72		cad	327,25
	LATTONIERE	c25.10.10.50.40		in rame cm 48x90		cad	434,35
	LATTONIERE	c25.10.10.60		Imbocchi per pluviali in opera ed altri lavori similari.
	LATTONIERE	c25.10.10.60.10		in rame		cad	20,40
	LATTONIERE	c25.10.10.60.20		in piombo		kg	8,00
	LATTONIERE	c25.10.10.70		Terminali per tubi pluviali in ghisa, compresi i collari e la curva terminale della lunghezza massima di ml 2,00.
	LATTONIERE	c25.10.10.70.10		in ghisa diametro cm 8		cad	72,00
	LATTONIERE	c25.10.10.70.20		in ghisa diametro cm 10		cad	95,00
	LATTONIERE	c25.10.10.70.30		in rame diametro cm 8 spessore 25/10		cad	86,70
	LATTONIERE	c25.10.10.70.40		in rame diametro cm 10 spessore 25/10		cad	105,40
	LATTONIERE	c25.10.10.70.50		in acciaio zincato diametro cm 8		cad	44,00
	LATTONIERE	c25.10.10.70.60		in acciaio zincato diametro cm 10		m	60,00
	LATTONIERE	c25.10.10.80		Converse in piombo
	LATTONIERE	c25.10.10.80.10		in opera		kg	4,00
	FALEGNAME	c26		Opere da falegname
	FALEGNAME	c26.10		I prezzi si intendono per materiali forniti dalla falegnameria, in opera, finiti con vernici impregnati all’acqua, con esclusione degli oneri relativi all’assistenza muraria di cui al cap. XVIII. Per misurazioni, vedi avvertenze voce v) serramenti, serran
	FALEGNAME	c26.10.10.10		Serramenti a vetri per finestre e balconi spessore mm. 56 finito, telaio maestro da mm. 56x80 predisposti per vetrocamera, con guarnizione perimetrale in gomma e gocciolatoio in alluminio, verniciatura impregnante all’acqua, completo di fascette e coprifi
	FALEGNAME	c26.10.10.10.10		in abete lamellare		mq	178,00
	FALEGNAME	c26.10.10.10.20		in pino di Svezia		mq	151,00
	FALEGNAME	c26.10.10.10.30		in Douglas		mq	211,00
	FALEGNAME	c26.10.10.20		Serramenti a vetri per finestre e balconi, spessore mm. 68, finito, telaio maestro da 68x80 mm., predisposto per vetrocamera e doppia battuta, con doppia guarnizione in gomma e gocciolatoio in alluminio, verniciatura impregnante all’acqua, cornice coprifi
	FALEGNAME	c26.10.10.20.10		in abete lamellare		mq	200,00
	FALEGNAME	c26.10.10.20.20		in pino di Svezia		mq	168,00
	FALEGNAME	c26.10.10.20.30		in Douglas		mq	244,00
	FALEGNAME	c26.10.10.30		Sovrapprezzo per apertura ad anta a ribalta
	FALEGNAME	c26.10.10.30.10		su anta unica		cad	65,00
	FALEGNAME	c26.10.10.30.20		su due ante		cad	86,00
	FALEGNAME	c26.10.10.35		Sovraprezzo per rivestimento in alluminio
	FALEGNAME	c26.10.10.35.10		dei serramenti di cui alle voci COM 80 10 10 10 e COM 80 10 10 20, con parte esterna rivestita in alluminio dello spessore di mm. 2 verniciato con tinta RAL - maggiorazione		mq	135,00
	FALEGNAME	c26.10.10.40.10		in abete lamellare		mq	320,00
	FALEGNAME	c26.10.10.40.20		in pino lamellare		mq	330,00
	FALEGNAME	c26.10.10.40.30		in larice lamellare		mq	350,00
	FALEGNAME	c26.10.10.40.40		in Rovere lamellare		mq	395,00
	FALEGNAME	c26.10.10.50		Finestra per tetti, in pino di Svezia al naturale trattato con sostanza imputrescente, rivestita all’esterno in alluminio plastificato in P.V.C. colore grigio ambra o rame, compresa vetrata isolante (4 + 9 + 4, K 2,7), misure standard: apertura a bilico c
	FALEGNAME	c26.10.10.50.10		dim. cm 55x78 - rivestimento in alluminio		cad	407,00
	FALEGNAME	c26.10.10.50.20		dim. cm 55x78 - rivestimento in rame		cad	533,00
	FALEGNAME	c26.10.10.50.30		dim. cm 94x98 - rivestimento in alluminio		cad	535,00
	FALEGNAME	c26.10.10.50.40		dim. cm 94x98 - rivestimento in rame		cad	716,00
	FALEGNAME	c26.10.10.50.50		dim. cm 134x140 - rivestimento in alluminio		cad	747,00
	FALEGNAME	c26.10.10.50.60		dim. cm 134x140 - rivestimento in rame		cad	963,00
	FALEGNAME	c26.10.10.60		Finestra per tetti, in pino di Svezia al naturale trattato con sostanza imputrescente, rivestita all’esterno in alluminio plastificato in P.V.C. color grigio-ambra o rame, compresa vetrata isolante (4 + 9 + 4, K 2,7), misure standard doppia apertura a bil
	FALEGNAME	c26.10.10.60.10		dim. cm 94x98 - rivestimento in alluminio		cad	648,00
	FALEGNAME	c26.10.10.60.20		dim. cm 94x98 - rivestimento in rame		cad	824,00
	FALEGNAME	c26.10.10.70		Anta d’oscuro a specchiatura piena per finestre e balconi, con intelaiatura di spess. 45 mm. finita, specchiatura a riquadro di 22 mm. comprensiva di verniciatura impregnante all’acqua e di ferramenta di sostegno
	FALEGNAME	c26.10.10.70.10		in abete nazionale o pino di Svezia		mq	227,00
	FALEGNAME	c26.10.10.70.20		in Douglas		mq	244,00
	FALEGNAME	c26.10.10.80		Anta d’oscuro a griglia fissa aperta o chiusa per finestre e balconi, con intelaiatura di spessore 45 mm. finita, comprensiva di verniciatura impregnante all’acqua e di ferramenta di sostegno
	FALEGNAME	c26.10.10.80.10		in abete nazionale o pino di Svezia		mq	189,00
	FALEGNAME	c26.10.10.80.20		in Douglas		mq	206,00
	FALEGNAME	c26.10.10.90		Anta d’oscuro alla romanina per finestre e balconi, con intelaiatura di spessore 45 mm. finita, comprensiva di verniciatura impregnante all’acqua e di ferramenta di sostegno
	FALEGNAME	c26.10.10.90.10		in abete nazionale o pino di Svezia		mq	184,00
	FALEGNAME	c26.10.10.90.20		in Douglas		mq	206,00
	FALEGNAME	c26.10.10.100		Avvolgibile con stecche da 14-15 mm. di spessore, distanziate e sovrapponibili fino a completa chiusura, collegate con ganci in acciaio cadmiato od ottone, compresi supporti con cuscinetti a sfere, rullo, pulegge, cinghia, paracinghia, carrucola di fissag
	FALEGNAME	c26.10.10.100.10		in Douglas verniciato al flatting con trattamento antimacchia		mq	86,00
	FALEGNAME	c26.10.10.100.20		in materia plastica, colori vari, spess. mm 13-15 peso > 5,5 Kg		mq	43,00
	FALEGNAME	c26.10.10.100.30		in materia plastica, colori vari, spess. 13-15 mm peso 4,5 Kg		mq	36,00
	FALEGNAME	c26.10.10.100.40		in alluminio coimbentato, in vari colori, compteti di accessori		mq	120,00
	FALEGNAME	c26.10.10.110		Cassonetto coprirullo con intelaiatura di spessore 22 mm. lavorato, sportello di facciata asportabile in trucciolare di 8 mm., cielino in panforte di 12 mm., con o senza sporgenza, sviluppo massimo (altezza, sporgenza, celino) 65 cm., misurazione sulle fa
	FALEGNAME	c26.10.10.110.10		in abete lamellare		m	70,00
	FALEGNAME	c26.10.10.110.20		in pino di Svezia		m	70,00
	FALEGNAME	c26.10.10.110.30		in Douglas		m	84,00
	FALEGNAME	c26.10.10.120		Davanzale interno per finestre (scossino) in legno verniciato a spigolo vivo, spessore 32 mm. finito, di larghezza fino a cm. 20, senza risvolto, misura minima ml. 1,50
	FALEGNAME	c26.10.10.120.10		in abete nazionale		m	37,00
	FALEGNAME	c26.10.10.120.20		in Douglas		m	57,00
	FALEGNAME	c26.10.10.130		Porta interna ad un battente, tamburata cieca, a struttura interna cellulare, rivestita in compensato di mm. 5 sulle due facce, sp. complessivo 45 mm. circa con stipite da applicare sul tavolato fino a cm. 12; cornici coprifilo in massello, cerniere in ac
	FALEGNAME	c26.10.10.130.10		placcato in tanganica		cad	280,00
	FALEGNAME	c26.10.10.130.20		placcato in mogano		cad	310,00
	FALEGNAME	c26.10.10.130.30		placcato in noce nazionale o ciliegio		cad	360,00
	FALEGNAME	c26.10.10.160		Portoncino di primo ingresso ad appartamenti, in struttura interna cellulare rivestito sulle due facce in compensato di pioppo da 5 mm., spess. complessivo 55 mm. circa, con coprifili, completo di telaio a ridosso di ferramenta, serratura di sicurezza da
	FALEGNAME	c26.10.10.160.10		placcato tanganica		cad	325,00
	FALEGNAME	c26.10.10.160.20		placcato in mogano		cad	357,00
	FALEGNAME	c26.10.10.160.30		placcato in rovere o noce o ciliegio		cad	441,00
	FALEGNAME	c26.10.10.170		Corrimano di scala in legno duro lucidato a sagoma semplice, da 45x65 mm., per rampe rettilinee, verniciato
	FALEGNAME	c26.10.10.170.10		in ramino		m	32,00
	FALEGNAME	c26.10.10.170.20		in rovere		m	48,00
	FALEGNAME	c26.10.10.180		Fornitura di falso stipite in abete per porte interne
	FALEGNAME	c26.10.10.180.10		spessore 20 mm. lavorato larghezza fino a 12 cm. completo di zanche a murare.		cad	18,00
	FALEGNAME	c26.10.10.190		Fornitura di falso stipite in abete per finestre e porte finestre, spessore 20 mm. lavorato larghezza fino a 12 cm. completo di zanche a murare
	FALEGNAME	c26.10.10.190.10		piatto		cad	16,00
	FALEGNAME	c26.10.10.190.20		a elle		cad	24,00
	FALEGNAME	c26.10.10.200		Portoncino d’ingresso blindato,
	FALEGNAME	c26.10.10.200.10		completo di telaio in lamiera zincata plastificata e pellicola da 20/10 colore testa di moro, battente in monolamiera da 15/10 dello spessore di 78 mm. (rivestimenti compresi) 4 rinforzi orizzontali e 2 rinforzi verticali accoppiati con doppio processo di saldatura, due cerniere zincate registrabili su due assi e complete di coperture plastiche, tre rostri antistrappo da 22 mm di diametro. Sistema di montaggio dei rivestimenti con bordo battente in lamiera zincata da 8/10 e angolatura di finitura interno in legno. Il tutto secondo la norma Europea UNI ENV 1627/28/29/30 – montaggio escluso.		cad	830,00
	FABBRO	c27		Opere da fabbro in ferro, alluminio e pvc
	FABBRO	c27.10		I prezzi si intendono medi e comprensivi di spese generali ed utili della ditta specializzata per lavori ed opere compiute consegnate in cantiere (previsto in un raggio di km 15). Le quotazioni s’intendono riferite a manufatti eseguiti impiegando material
	FABBRO	c27.10.10		Opere in ferro (Prezzi manodopera settore metalmeccanico: vedi cap. I)
	FABBRO	c27.10.10.10		Fornitura a piè d'opera di piccola ferramenta eseguita su ordine particolare per staffe, catene, chiavi da muro, zanche, ecc.
	FABBRO	c27.10.10.10.10		da kg. 1 a kg. 50		kg	4,07
	FABBRO	c27.10.10.10.20		da kg. 1 a kg. 200		kg	3,28
	FABBRO	c27.10.10.10.30		da kg. 1 a oltre kg. 200		kg	2,53
	FABBRO	c27.10.10.20		Fornitura a piè d'opera di travature per strutture portanti a disegno semplice saldate elettricamente (eclusa foratura) in ferro angolare, elle, T e piatto
	FABBRO	c27.10.10.20.10		da kg. 1 a kg. 500		kg	2,30
	FABBRO	c27.10.10.20.20		da kg. 1 a kg. 2000		kg	2,05
	FABBRO	c27.10.10.20.30		da kg. 1 a oltre kg. 2000		kg	1,79
	FABBRO	c27.10.10.30		Fornitura a piè d'opera di travature per strutture portanti a disegno semplice saldate elettricamente (eclusa foratura) in tubolare ed omega
	FABBRO	c27.10.10.30.10		da kg. 1 a kg. 500		kg	2,55
	FABBRO	c27.10.10.30.20		da kg. 1 a kg. 2000		kg	2,30
	FABBRO	c27.10.10.30.30		da kg. 1 a oltre kg. 2000		kg	2,06
	FABBRO	c27.10.10.40		Fornitura a piè d'opera di travature per strutture portanti IPE, HEA, HEB, UNP saldate elettricamente (esclusa foratura) in ferro angolare, elle, T e piatto
	FABBRO	c27.10.10.40.10		da kg. 1 a kg. 500		kg	2,08
	FABBRO	c27.10.10.40.20		da kg. 1 a kg. 2000		kg	1,53
	FABBRO	c27.10.10.40.30		da kg. 1 a oltre kg. 2000		kg	1,49
	FABBRO	c27.10.10.50		Travi solo tagliate
	FABBRO	c27.10.10.50.10		a misura in IPE, HEA, HEB, UNP		kg	0,86
	FABBRO	c27.10.10.60		Serramenti in ferro per finestre con profilo 1/a/b/c da mm. 38 comprensivi di accessori e maniglia semplice
	FABBRO	c27.10.10.60.10		ad un’anta (sup. minima fatturabile 0,9 mq.)		mq	156,07
	FABBRO	c27.10.10.60.20		a due ante (sup. minima fatturabile 1.8 mq.)		mq	196,05
	FABBRO	c27.10.10.70		Serramenti in ferro con profili speciali da mm. 50/60 e con guarnzioni inserite, comprensivi di accessori e maniglia semplice (sup. minima fatturabile 1.8 mq.)
	FABBRO	c27.10.10.70.10		ad un’anta (sup. minima fatturabile 0,9 mq.)		mq	318,14
	FABBRO	c27.10.10.70.20		a due ante (sup. minima fatturabile 1.8 mq.)		mq	384,17
	FABBRO	c27.10.10.80		Telaio per vetrina fissa
	FABBRO	c27.10.10.80.10		con profilo 1/a/b/c comprensiva di fermavetro (sup. minima fatturabile 3 mq.)		mq	103,24
	FABBRO	c27.10.10.90		Porta in ferro
	FABBRO	c27.10.10.90.10		ad un'anta da mm. 900x2100 con serratura semplice inserita nella vetrina, sermpre utilizzando gli stessi profili.		cad	379,37
	FABBRO	c27.10.10.90.20		ad una anta dim. mm. 1000x2200 con profilo speciale da mm. 50x60 completo di guarnizioni inserite, e previsto a due specchiature (escluso tamponamenti).		cad	1.026,46
	FABBRO	c27.10.10.90.30		dim. mm 900x2100, con profilo 1/a/b/c da mm 38, cieca, in lamiera 15/10, a punta di diamente, con serratura semplice		cad	420,00
	FABBRO	c27.10.10.90.40		dim. mm. 900x2100, con profilo 1/a/b/c da mm. 38, cieca, coibentata con pannello tipo sandwich commerciale con lamiera in ferro preverniciata, completo di serratura semplice.		cad	410,00
	FABBRO	c27.10.10.100		Finestroni in ferro a nastro con profilo 1/a/b/c da mm. 38 comprensivi di accessori modulo max. mm. 800x1500 (sup. minima fatturabile 3 mq.)
	FABBRO	c27.10.10.100.10		fissi con fermavetro a scatto		mq	126,06
	FABBRO	c27.10.10.100.20		inserimento serramento apribile completo di cricchetto a molla		cad	96,04
	FABBRO	c27.10.10.140		Portone in ferro con prifilo SF 1/a/b/c da mm. 50, scorrevole ad una o due ante esclusi accessori (sup. minima fatturabile mq. 5)
	FABBRO	c27.10.10.140.10		tutto cieco in lamiera 8/10 grecata e zincata, fissata con rivetti o puntatrice		mq	186,08
	FABBRO	c27.10.10.140.20		coibentato con pannello tipo sandwich commerciale con lamiera in ferro preverniciata		mq	204,09
	FABBRO	c27.10.10.140.30		in lamiera 15/10, a punta di diamante		mq	234,11
	FABBRO	c27.10.10.140.40		inserimento portina pedonale dim. mm. 1200x2100		mq	204,09
	FABBRO	c27.10.10.150		Porta per ripostigli, completa di catenaccio e cerniere dim. mm. 800 x 2000 (esclusa la posa in opera)
	FABBRO	c27.10.10.150.10		in lamiera stampata 8/10		cad	63,56
	FABBRO	c27.10.10.150.20		in lamiera zincata 8/10 con serratura e maniglia		cad	92,45
	FABBRO	c27.10.10.160		Portoncino d’ingresso di sicurezza
	FABBRO	c27.10.10.160.10		in ferro verniciato, con profili speciali (serie fredda) completo di guarnizioni inserite, vetro antisfondamento e antiproiettile spessore mm. 8/10/8, serratura con chiusura a tre punti, cilindro antiscasso, quattro rostri antistrappo lato cerniere, spazzolino para freddo, maniglia e pomolo standard (dim. max mm. 1000x2200).		cad	1.907,40
	FABBRO	c27.10.10.170		Inferriata a disegno semplice (sup. minima fatturabile 1,80 mq. e peso max. kg/mq 25)
	FABBRO	c27.10.10.170.10		fissa		mq	121,34
	FABBRO	c27.10.10.170.20		apribile (accessori e serratura esclusa)		mq	242,69
	FABBRO	c27.10.10.170.30		seconda anta apribile		cad	150,24
	FABBRO	c27.10.10.180		Cancellata in ferro
	FABBRO	c27.10.10.180.10		di semplice disegno (base di calcolo: alt. minima mm. 1000 e peso max. kg./mq. 15) fissaggio a tasselli (per forniture minime di mt.10)		mq	84,37
	FABBRO	c27.10.10.190		Cancelli in ferro di semplice disegno (sup. minima fatturabile mq. 6 per peso compreso tra i 25/30 kg./mq.) comprensivo di accessori ed escluso i piantoni
	FABBRO	c27.10.10.190.10		ad una anta		mq	173,35
	FABBRO	c27.10.10.190.20		a due ante		mq	203,39
	FABBRO	c27.10.10.190.30		scorrevole		mq	173,35
	FABBRO	c27.10.10.190.40		rotaia zincata		m	17,33
	FABBRO	c27.10.10.200		Cancelletti pedonali in ferro di semplice disegno, comprensivi di elettroserratura ed accessori (dim. max larghezza mm 1100 - escluso piantoni)
	FABBRO	c27.10.10.200.10		ad una anta		m	441,80
	FABBRO	c27.10.10.200.20		seconda anta o parte fissa (dim. max. mq 1)		m	182,60
	FABBRO	c27.10.10.210		Piantone per cancelli adeguato al corretto utilizzo (eslusa la posa in opera)
	FABBRO	c27.10.10.210.10		in tubo		kg	3,12
	FABBRO	c27.10.10.210.20		in putrella		kg	1,85
	FABBRO	c27.10.10.220		Pannelli in rete antinfortunistica avvitati
	FABBRO	c27.10.10.220.10		con telaio		mq	42,76
	FABBRO	c27.10.10.220.20		senza telaio		mq	31,20
	FABBRO	c27.10.10.230		Parapetti per balconi
	FABBRO	c27.10.10.230.10		di semplice disegno altezza minima mm. 1000 e peso compreso fra 15 e 20 kg. (dim. minima fatturabile mq. 4)		m	100,54
	FABBRO	c27.10.10.240		Parapetti rettilinei per scale (dim. minima fatturabile m 4)
	FABBRO	c27.10.10.240.10		in tubolare quadro o rettangolare		m	184,91
	FABBRO	c27.10.10.240.20		in tubo tondo		m	217,27
	FABBRO	c27.10.10.250		Corrimani (minimo fatturabile m 2)
	FABBRO	c27.10.10.250.10		in tubo di ferro diametro mm 42 e piatto		m	38,14
	FABBRO	c27.10.10.250.20		in inox diametro mm 42 e piatto		m	109,79
	FABBRO	c27.10.10.260		Serrande a rotolo di sicurezza, con elementi ricavati da nastro di acciaio nero profilato a freddo, agganciati, completi di accessori, meccanismi e serratura, esclusi comandi speciali (superficie minima 9 mq)
	FABBRO	c27.10.10.260.10		con lamiera da 8/10		mq	79,01
	FABBRO	c27.10.10.260.20		con lamiera da 10/10		mq	83,17
	FABBRO	c27.10.10.260.30		con lamiera da 12/10		mq	86,17
	FABBRO	c27.10.10.260.40		maggiorazione per zincatura		mq	4,27
	FABBRO	c27.10.10.270		Serrande tubolari a maglia, collegate a snodo.
	FABBRO	c27.10.10.270.10		in acciaio nero		mq	83,17
	FABBRO	c27.10.10.270.20		in acciaio zincato		mq	87,95
	FABBRO	c27.10.10.280		Portone in profilati e lamiera di ferro
	FABBRO	c27.10.10.280.10		funzionamento a basculante, completo di ogni accessorio e serratura con manovra manuale, tipologia a contrappesi (fatturazione minima 5,5 mq.).		mq	82,21
	FABBRO	c27.10.10.290		Porte tagliafuoco, omologate REI dim. mm. 900 x 2150 con telaio assemblato
	FABBRO	c27.10.10.290.10		REI 60		cad	229,69
	FABBRO	c27.10.10.290.20		REI 120		cad	247,20
	FABBRO	c27.10.10.300		Cancelli estensibili in ferro, scorrevoli su apposite guide superiori ed inferiori, completi di accessori, meccanismi e serrature (esclusa posa in opera)
	FABBRO	c27.10.10.300.10		in acciaio nero		mq	57,78
	FABBRO	c27.10.10.300.20		in acciaio zincato		mq	60,09
	FABBRO	c27.10.10.310		Griglie in ferro per bocche di lupo,
	FABBRO	c27.10.10.310.10		larghezza minima mm. 500 (peso minimo fatturabile kg/mq. 80) esclusa la posa in opera.		kg	3,23
	FABBRO	c27.10.10.320		Scala in lamiera striata, per utilizzo interno sp. 30/10, larghezza min. mm. 800 (esclusa la posa in opera):
	FABBRO	c27.10.10.320.10		rampa diritta		a gradino	142,15
	FABBRO	c27.10.10.320.20		piè d'oca		a gradino	306,25
	FABBRO	c27.10.10.320.30		pianerottolo mq. 1		mq	306,25
	FABBRO	c27.10.20		Serramenti in alluminio
	FABBRO	c27.10.20.10		Serramenti per finestre ad una anta, "serie Fredda" spessore mm. 45/55 comprensivi di accessori e maniglia semplice:
	FABBRO	c27.10.20.10.10		h. mm 1.000 x L. mm. 900		cad	221,94
	FABBRO	c27.10.20.10.20		h. mm 1.500 x L. mm. 1.000		cad	257,24
	FABBRO	c27.10.20.10.30		h. mm 1.600 x L. mm. 1.200		cad	272,38
	FABBRO	c27.10.20.10.40		sovraprezzo per movimento ad anta-ribalta		cad	88,40
	FABBRO	c27.10.20.20		Serramenti per finestre a due ante, "serie Fredda" spessore mm. 45/55 comprensivi di accessori e maniglia semplice:
	FABBRO	c27.10.20.20.10		h. mm 1.300 x L. mm. 1.100		cad	391,41
	FABBRO	c27.10.20.20.20		h. mm 1.500 x L. mm. 1.500		cad	434,79
	FABBRO	c27.10.20.20.30		h. mm 1.700 x L. mm. 1.600		cad	461,02
	FABBRO	c27.10.20.20.40		sovraprezzo per movimento ad anta-ribalta		cad	88,40
	FABBRO	c27.10.20.30		Serramenti per finestre ad una anta, a ponte termico interrotto spessore mm. 55/65 comprensivi di accessori e maniglia semplice:
	FABBRO	c27.10.20.30.10		h. mm 1.000 x L. mm. 900		cad	364,18
	FABBRO	c27.10.20.30.20		h. mm 1.500 x L. mm. 1.000		cad	423,70
	FABBRO	c27.10.20.30.30		h. mm 1.600 x L. mm. 1.200		cad	452,95
	FABBRO	c27.10.20.30.40		sovraprezzo per movimento ad anta-ribalta		cad	88,40
	FABBRO	c27.10.20.40		Serramenti per finestre a due ante con movimento anta-ribalta, a ponte termico interrotto, spessore mm. 55/65 comprensivi di accessori e maniglia semplice:
	FABBRO	c27.10.20.40.10		h. mm 1.300 x L. mm. 1.100		cad	654,71
	FABBRO	c27.10.20.40.20		h. mm 1.500 x L. mm. 1.500		cad	741,47
	FABBRO	c27.10.20.40.30		h. mm 1.700 x L. mm. 1.600		cad	793,93
	FABBRO	c27.10.20.50		Portafinestra "serie Fredda" spessore mm. 45/55 comprensiva di accessori e maniglia semplice
	FABBRO	c27.10.20.50.10		ad una anta f.to h mm 2400 x L mm 800		cad	302,64
	FABBRO	c27.10.20.50.20		a due ante f.to h mm. 2.400 x L mm. 1.200		cad	786,86
	FABBRO	c27.10.20.60		Portafinestra a ponte termico iterrotto spessore mm. 55/65 comprensiva di accessori e maniglia semplice:
	FABBRO	c27.10.20.60.10		a una anta f.to h mm. 2.400 x L mm. 800		cad	504,40
	FABBRO	c27.10.20.60.20		a due ante f.to h mm. 2.400 x L mm. 1.200		cad	786,86
	FABBRO	c27.10.30.10		Finestra con profilo a 5 camere sp. 70 mm e vetro sp. mm.4/15/4, colore bianco. ad un battente con movimento ad anta ribalta comprensiva di accessori e maniglia semplice
	FABBRO	c27.10.30.10.10		h. mm. 1.300 x L. mm. 800		cad	351,50
	FABBRO	c27.10.30.10.20		h. mm. 1.500 x L. mm. 1.100		cad	405,65
	FABBRO	c27.10.30.20		Finestra con profilo a 4 camere sp. 60 e, vetro sp. mm.4/15/4, colore bianco. a due battenti con movimento ad anta ribalta con asta a leva sul secondo battente comprensiva di accessori e maniglia semplice
	FABBRO	c27.10.30.20.10		h. mm. 1.400 x L. mm. 1.400		cad	627,00
	FABBRO	c27.10.30.20.20		h. mm. 1.500 x L. mm. 1.400		cad	638,40
	FABBRO	c27.10.30.30		Portafinestra con profilo a 5 camere sp. 70 mm, colore bianco con vetro spess. mm.3+3/10/3+3 ad un battente con movimento ad anta ribalta comprensiva di accessori e maniglia semplice
	FABBRO	c27.10.30.30.10		h. mm. 2.400 x L. mm. 800		cad	522,50
	FABBRO	c27.10.30.40		Portafinestra con profilo a 5 camere sp. 70 mm, colore bianco con vetro spess. mm.3+3/10/3+3 a due battenti con movimento ad anta ribalta con asta a leva sul secondo battente comprensiva di accessori e maniglia semplice
	FABBRO	c27.10.30.40.10		h. mm. 2.400 x L. mm. 1.200		cad	855,00
	VETRAIO	c28		Opere da vetraio
	VETRAIO	c28.10		I prezzi di cui al presente capitolo si intendono medi e comprensivi delle spese generali ed utili dell’artigiano fornitore. A tali prezzi vanno aggiunte le eventuali assistenze murarie da pagarsi a parte come previsto al cap. EDI 160.
	VETRAIO	c28.10.10.10		Vetro Float posto in opera, compresa sigillatura con silicone
	VETRAIO	c28.10.10.10.10		spessore mm 4		mq	18,00
	VETRAIO	c28.10.10.10.20		spessore mm 5		mq	20,00
	VETRAIO	c28.10.10.10.30		spessore mm 6		mq	22,50
	VETRAIO	c28.10.10.20		Cristallo colorato grigio, verde e bronzo, posto in opera compresa sigillatura
	VETRAIO	c28.10.10.20.10		spessore mm 5		mq	29,25
	VETRAIO	c28.10.10.20.20		spessore mm 6		mq	27,00
	VETRAIO	c28.10.10.30		Vetro stampato con disegni normali tipo nazinale posto in opera
	VETRAIO	c28.10.10.30.10		spessore mm 4		mq	24,25
	VETRAIO	c28.10.10.40		Vetro retinato piano, posto in opera compresa la sigillatura con silicone
	VETRAIO	c28.10.10.40.10		spessore mm. 6		mq	25,75
	VETRAIO	c28.10.10.50		profilati in vetri bianchi son sezione ad U in opera
	VETRAIO	c28.10.10.50.10		non armati		mq	25,03
	VETRAIO	c28.10.10.50.20		armati		mq	35,00
	VETRAIO	c28.10.10.70		Cristallo float temperato chiaro di sicurezza contro le ferite a persone e/o danni a cose per la caduta di spezzoni conformi alle norme UNI EN 12150-1 e di classe 2(C)2 (EN 12600) in misure fisse, lastre rettangolari, bordi sgreggiati, per superfici unita
	VETRAIO	c28.10.10.70.10		spessore mm 6		mq	46,00
	VETRAIO	c28.10.10.70.20		spessore mm 8		mq	64,00
	VETRAIO	c28.10.10.70.30		spessore mm 10		mq	84,00
	VETRAIO	c28.10.10.80		Vetri isolanti in opera, compresa sigillatura con silicone, minimo fatturabile mq. 0,50.
	VETRAIO	c28.10.10.80.10		spessore mm 4-(9/15)-4		mq	36,00
	VETRAIO	c28.10.10.80.20		spessore mm 5-(9/15)-5		mq	40,00
	VETRAIO	c28.10.10.80.30		spessore 4-18-4		mq	38,42
	VETRAIO	c28.10.10.80.40		spessore 5-18-5		mq	42,00
	VETRAIO	c28.10.10.90		Vetri antisfondamento isolanti riflettenti
	VETRAIO	c28.10.10.90.10		in opera, compresa sigillatura con silicone, minimo fatturabile mq. 0,50.		mq	71,27
	VETRAIO	c28.10.10.100		Lastre di vetro stratificato formate da due lastre unite mediante l’interposizione di un foglio di materiale plastico (polivinilbutirrale PVB) di sicurezza contro le ferite a persone e/o danni a cose per la caduta di spezzoni, conformi alle norme UNI EN I
	VETRAIO	c28.10.10.100.10		spessore mm 4+4		mq	33,00
	VETRAIO	c28.10.10.100.20		spessore 5+5		mq	37,00
	VETRAIO	c28.10.10.100.30		con camera spess. mm. 3+3-(6/15)-4		mq	52,00
	VETRAIO	c28.10.10.100.40		con camera spessore mm 4+4-(6/15)-4		mq	57,00
	PITTORE	c29		Opere da tinteggiatore e verniciatore
	PITTORE	c29.10		I prezzi di cui al presente capitolo si intendono per lavori nuovi e di media entità, comprensivi delle spese generali ed utili dell’artigiano fornitore, A tali prezzi vanno aggiunte le eventuali assistenze murarie da pagarsi a parte come previsto al cap.
	PITTORE	c29.10.10		Tinteggiatura per interni
	PITTORE	c29.10.10.10		Preparazione del fondo
	PITTORE	c29.10.10.10.10		con una mano di fissativo a base di resine acriliche		mq	1,30
	PITTORE	c29.10.10.20		Fissaggio o consolidamento di superfici
	PITTORE	c29.10.10.20.10		disaggregate o pulvirolente su intonaco civile, mediante applicazione di due mani (bagnato su bagnato) di fissativo a base di resine in solvente come indurente		mq	3,50
	PITTORE	c29.10.10.30		Neutralizzazione di superfici
	PITTORE	c29.10.10.30.10		mediante fluorosilicato per eliminare la basicità su superfici ad intonaco civile o lisciatura a gesso		mq	1,50
	PITTORE	c29.10.10.40		Tinteggiature
	PITTORE	c29.10.10.40.10		a calce preconfezionata applicata a due mani in tinte pastello su soffitti e pareti intonacate a civile su superfici già precedentemente preparate		mq	2,90
	PITTORE	c29.10.10.40.20		a tempera in tinte pastello su pareti o soffitti nuovi ad intonaco civile o con lisciatura a gesso, a due mani date a pennello od a rullo, su superfici gia' precedentemente preparate		mq	2,50
	PITTORE	c29.10.10.40.30		in tinte pastello con idropittura traspirante semilavabile su pareti e soffitti nuovi ad intonaco civile o con lisciatura a gesso, a due mani date a pennello od a rullo, su superfici già precedentemente preparate		mq	3,00
	PITTORE	c29.10.10.40.40		in tinte pastello con idropittura lavabile su pareti e soffitti nuovi ad intonaco civile o con lisciatura a gesso, a due mani date a pennello od a rullo, su superfici già precedentemente preparate		mq	3,65
	PITTORE	c29.10.10.40.50		con idropittura opaca antivegetativa in tinte pastello contro la formazione di funghi muffe su pareti e soffitti nuovi ad intonaco civile o lisciatura a gesso applicata a due mani compreso l'applicazione di specifico sterilizzante		mq	6,20
	PITTORE	c29.10.10.40.60		con materiale altamente coprente al solvente (antifumo) previa adeguata preparazione del fondo		mq	8,50
	PITTORE	c29.10.10.100		Sovrapprezzo per la velatura superficiale
	PITTORE	c29.10.10.100.10		ad effetto antichizzato su tinteggiatura di fondo già preparata da eseguirsi ad una passata con pennello, straccio, spugna o quant'altro		mq	4,00
	PITTORE	c29.10.10.110		Rasatura di interni
	PITTORE	c29.10.10.110.10		con stucco in polvere preconfezionato (due passate)		mq	8,40
	PITTORE	c29.10.10.120		Sovrapprezzo per impiego di tinte forti o tinta base
	PITTORE	c29.10.10.120.10		Sovrapprezzo per impiego di tinte forti o tinta base		mq	0,30
	PITTORE	c29.10.10.130		Sovrapprezzo per tutte le tinteggiature interne
	PITTORE	c29.10.10.130.10		eseguite da altezze superiori ai mt.4 e fino a mt. 7, con fornitura di ponteggio mobile		mq	2,58
	PITTORE	c29.10.10.140		Verniciatura con idrosmalto acrilico in tinte pastello applicata a due mani su sottofondo preparato e isolato:
	PITTORE	c29.10.10.140.10		su rasatura a gesso		mq	8,50
	PITTORE	c29.10.10.140.20		su intonaco civile		mq	9,00
	PITTORE	c29.10.10.150		Formazione di zoccolino battiscopa di finitura con h cm 15/20:
	PITTORE	c29.10.10.150.30		con idropittura lavabile		ml	3,50
	PITTORE	c29.10.10.150.40		con smalto idrosintetico		ml	4,00
	PITTORE	c29.10.10.160		Formazione di rivestimento plastico idrosintetico
	PITTORE	c29.10.10.160.10		opaco con finitura a buccia d'arancia su sottofondo preparato e isolato		ml	7,50
	PITTORE	c29.10.10.160.20		lucido con finitura a buccia d'arancia su sottofondo preparato e isolato		mq	8,00
	PITTORE	c29.10.10.180		Finitura per interni
	PITTORE	c29.10.10.180.10		da eseguirsi con pittura policroma decorativa da applicarsi a pennello su apposito sottofondo con passaggio a spatola a finire fino a ottenere l'effetto desiderato		mq	14,00
	PITTORE	c29.10.10.190		Rivestimento plastico murale policromo decorativo lavabile antistatico, in diversi colori, applicato a spruzzo su lisciatura a gesso, previa mano di sottofondo in tinta
	PITTORE	c29.10.10.190.10		in soluzione idrosintetica		mq	13,70
	PITTORE	c29.10.10.190.20		in soluzione a solvente		mq	15,40
	PITTORE	c29.10.10.200		Rasatura tipo intonaco antico
	PITTORE	c29.10.10.200.10		a base di polvere di marmo, cemento bianco, calce spenta e componenti vari, eseguita su intonaco civile nuovo in colori pastello		mq	16,80
	PITTORE	c29.10.10.210		Formazione di rivestimento spatolato eseguito, su superfici precedentemente preparate:
	PITTORE	c29.10.10.210.10		con grassello di calce		mq	23,00
	PITTORE	c29.10.10.210.20		con stucco sintetico		mq	28,00
	PITTORE	c29.10.10.220		Marmorino di grassello
	PITTORE	c29.10.10.220.10		di calce e polvere di marmo preconfezionato pronto all'uso, eseguito con prima stesura frattazzata e successive passate fino ad ottenere una superficie omogenea, su sottofondi adeguatamente preparati		mq	32,00
	PITTORE	c29.10.10.230		Formazione di rivestimento spatolato
	PITTORE	c29.10.10.230.10		tipo encausto lucido su superfici già precedentemente preparate:		mq	42,00
	PITTORE	c29.10.10.240		Lucidatura a cera
	PITTORE	c29.10.10.240.10		eseguita su superfici precedentemente rasate o spatolate		mq	4,00
	PITTORE	c29.10.10.250		Raschiatura di vecchie tinte a tempera
	PITTORE	c29.10.10.250.10		su pareti o soffitti ad intonaco civile o con lisciatura a gesso.		mq	5,50
	PITTORE	c29.10.10.260		Sovrapprezzo per la tinteggiatura di locali abitati
	PITTORE	c29.10.10.260.10		Sovrapprezzo per la tinteggiatura di locali abitati		%	40,00
	PITTORE	c29.10.20		Tinteggiatura per esterni
	PITTORE	c29.10.20.10		Lavaggio in pressione di superfici esterne
	PITTORE	c29.10.20.10.10		per l’eliminazione di polveri, depositi, vecchie pitture, per rendere il fondo atto ai successivi trattamenti		mq	2,50
	PITTORE	c29.10.20.20		Preparazione del fondo con una mano di fissativo:
	PITTORE	c29.10.20.20.10		a base di resine acriliche		mq	1,70
	PITTORE	c29.10.20.20.20		a base di resine in solventi		mq	2,60
	PITTORE	c29.10.20.20.30		a base di resine silossaniche		mq	2,10
	PITTORE	c29.10.20.20.40		a base di silicato		mq	2,30
	PITTORE	c29.10.20.30		Preparazione del fondo
	PITTORE	c29.10.20.30.10		con una mano di tinta colorata quale sottofondo per la successiva formazione di rivestimenti per esterno		mq	1,85
	PITTORE	c29.10.20.40		Tinteggiature
	PITTORE	c29.10.20.40.10		a calce preconfezionata in tinte pastello eseguita su pareti intonacate a civile nuove con due mani a pennello su superfici precedentemente già preparate		mq	6,00
	PITTORE	c29.10.20.40.20		con idropittura idrorepellente traspirante opaca in tinta pastello applicata a due mani su pareti ad intonaco civile nuovo su superfici precedentemente già prreparate ed isolate		mq	6,20
	PITTORE	c29.10.20.40.30		con idropittura lavabile opaca in tinta pastello su pareti intonacate a civile. Prodotto a base di dispersioni di resine acriliche e pigmenti selezionati. Applicata in due mani su fondo precedentemente già preparato ed isolato		mq	6,40
	PITTORE	c29.10.20.40.40		con idropittura lavabile opaca al quarzo in tinta pastello su pareti intonacate a civile. Prodotto base di resine sintetiche, esenti da plastificanti con quarzo in polvere ad azione turapori. Applicata in due mani su fondo precedentemente già preparato ed isolato		mq	6,9
	PITTORE	c29.10.20.40.50		con idropittura a base acril-silossanica, traspirante ed idrorepellente, in tinte pastello, applicata in due mani su fondo precedentemente già preparato ed isolato		mq	7,8
	PITTORE	c29.10.20.40.60		con idropittura a base silicati di potassio in tinte pastello. Applicata in due mani su fondo precedentemente già preparato ed isolato		mq	7,8
	PITTORE	c29.10.20.40.70		con lavabile a solvente prodotto a base di pliolite idrorepellente resistente allo smog in tinte pastello. Applicato in due mani su fondo precedentemente già preparato ed isolato		mq	8,2
	PITTORE	c29.10.20.40.80		con idropittura elastomerica al quarzo a base di polimeri sintetici in emulsione acquosa, pigmenti solidi alla luce, cariche silicee di idonea granulometria. Applicato in due mani su fondo precedentemente già preparato ed isolato		mq	8,50
	PITTORE	c29.10.20.120		Applicazione di materiale idrorepellente trasparente
	PITTORE	c29.10.20.120.10		all'acqua a base di resine acril-silossaniche per impermeabilizzare intonaci, muri, mattoni a faccia a vista, ecc. Applicata in due mani di pennello, a rullo o a spruzzo		mq	4,25
	PITTORE	c29.10.20.120.20		a base di resine siliconiche o silossaniche per protezione di materiali duri e compatti, applicata in due passate (bagnato sul bagnato) date a pennello, a rullo o a spruzzo		mq	7,50
	PITTORE	c29.10.20.140		Maggiorazione per la velatura superficiale
	PITTORE	c29.10.20.140.10		ad effetto antichizzato su tinteggiatura di fondo già preparata da eseguirsi ad una passata con pennello, straccio, spugna o quant'altro		mq	4,60
	PITTORE	c29.10.20.150		Intonaco "tipo Terranova"
	PITTORE	c29.10.20.150.10		composto da polvere di marmo e cemento misto ad ossidi colorati applicato su intonaco civile nuovo		mq	12,00
	PITTORE	c29.10.20.160		Formazione di rivestimento plastico
	PITTORE	c29.10.20.160.10		opaco al quarzo fine con finitura a buccia d'arancia a base di dispersione di resine acriliche idrosintetiche con reticolo microporoso applicato a rullo su intonaco civile nuovo, su superfici precedentemente già preparate ed isolate		mq	7,90
	PITTORE	c29.10.20.160.20		"tipo Venezia", composto da grano fine di marmo, resine sintetiche e coloranti a dispersione, applicato a frattazzo su intonaco civile nuovo, su superfici precedentemente già preparate ed isolate		mq	8,50
	PITTORE	c29.10.20.160.30		"tipo graffiato" composto da resine sintetiche, pigmenti selezionati a granuli di quarzo di media granulometria. Applicato a frattazzo nel sistema girato o diritto su intonaco civile nuovo, su superfici precedentemente già preparate ed isolate		mq	9,90
	PITTORE	c29.10.20.160.40		granigliato composto da grano di marmo di diversi colori e resine sintetiche trasparenti. Applicato a frattazzo su intonaco civile nuovo, su superfici precedentemente già preparate ed isolate.		mq	13,00
	PITTORE	c29.10.20.200		Rasatura tipo intonaco antico
	PITTORE	c29.10.20.200.10		a base di polvere di marmo, cemento bianco, calce spenta e componenti vari, eseguita su intonaco civile nuovo in colori pastello.		mq	18,00
	PITTORE	c29.10.20.210.10		costituito da grassello di calce modificato, terre coloranti naturali, sabbie e graniglie minerali con granulometria di circa 1 mm, applicato con frattazzo d'acciaio e finitura con frattazzo di spugna, su intonaco civile nuovo		mq	10,00
	PITTORE	c29.10.20.210.20		a base silicati di potassio, applicato con frattazzo su fondo precedentemente già preparato ed isolato		mq	13,20
	PITTORE	c29.10.20.210.30		silossanico costituito da inerti selezionati, ad alta traspirabilità e idrorepellenza, applicato in due mani con frattazzo su fondo precedentemente già preparato ed isolato		mq	14,20
	PITTORE	c29.10.20.240		Formazione di rivestimento elastomerico
	PITTORE	c29.10.20.240.10		continuo pigmentato rustico rasato fine a base di copolimeri elastomerici, e resine siliconiche in dispersione acquosa, applicato a frattazzo su fondo precedentemente già preparato ed isolato		mq	11,10
	PITTORE	c29.10.20.250		Segnaletica orizzontale
	PITTORE	c29.10.20.250.10		per parcheggi da cm 10		ml	4,50
	PITTORE	c29.10.20.260		Rimozione di rivestimento plastico continuo
	PITTORE	c29.10.20.260.10		mediante fiamma, con apposita attrezzatura.		mq	16,00
	PITTORE	c29.10.30		Verniciatura di opere in legno
	PITTORE	c29.10.30.10		Preparazione di serramenti vecchi
	PITTORE	c29.10.30.10.10		in legno da verniciare: mediante carteggiatura, stuccatura con stucco grasso delle maggiori asperità del legno.		mq	6,00
	PITTORE	c29.10.30.15		Imprimitura di serramenti in legno nuovi
	PITTORE	c29.10.30.15.10		con una mano data a pennello di colore ad olio e acquaragia.		mq	5,50
	PITTORE	c29.10.30.20		Verniciatura a pennello di serramenti in legno vecchi
	PITTORE	c29.10.30.20.10		con due mani di smalto oleosintetico		mq	15,00
	PITTORE	c29.10.30.20.20		con due mani di smalto sintetico		mq	15,50
	PITTORE	c29.10.30.20.30		con due mani di smalto satinato		mq	16,00
	PITTORE	c29.10.30.30		Verniciatura trasparente tipo Flatting
	PITTORE	c29.10.30.30.10		data a pennello su serramenti in legno nuovi con spolveratura, una prima mano di vernice trasparente diluita con acquaragia ed una seconda mano a finire con vernice trasparente pura		mq	12,00
	PITTORE	c29.10.30.40		Applicazione di vernice trasparente idrorepellente antitarlo e funghicida, nei vari colori del legno, applicata a due mani date a pennello su manufatti in legno naturale piallato e carteggiato
	PITTORE	c29.10.30.40.10		manufatti nuovi		mq	8,00
	PITTORE	c29.10.30.40.20		manufatti sabbiati o vecchi		mq	13,00
	PITTORE	c29.10.40		Verniciatura di opere in ferro
	PITTORE	c29.10.40.50		Preparazione delle superfici metalliche da verniciare
	PITTORE	c29.10.40.50.10		carteggiatura o spazzolatura manuale per la rimozione di ossidi incoerenti		mq	3,50
	PITTORE	c29.10.40.50.20		pulizia delle superfici realizzata con attrezzi manuali e meccanici per la rimozione di depositi di corrosione		mq	5,50
	PITTORE	c29.10.40.50.30		sabbiatura commerciale secondo il grado Sa 2 delle norme Sis 055900-1957		mq	8,50
	PITTORE	c29.10.40.50.40		sabbiatura a metallo quasi bianco secondo il grado Sa 2½ delle norme Sis 055900-1957		mq	10,00
	PITTORE	c29.10.40.60		Verniciatura protettiva su manufatti in ferro o metallo nuovi od in buono stato di conservazione, con una mano di antiruggine del seguente tipo:
	PITTORE	c29.10.40.60.10		oliosintetica ad alto contenuto di minio di piombo		mq	4,60
	PITTORE	c29.10.40.60.20		al cromato di piombo in resine sintetiche		mq	3,70
	PITTORE	c29.10.40.60.30		al cromato di zinco in resine sintetiche		mq	4,05
	PITTORE	c29.10.40.60.40		con ossido di ferro micaceo in resine gliceroftaliche		mq	4,40
	PITTORE	c29.10.40.60.50		oliofenolica ai cromati		mq	4,30
	PITTORE	c29.10.40.60.60		con Wash Primer		mq	4,00
	PITTORE	c29.10.40.60.70		con liquido convertitore di ruggine		mq	4,05
	PITTORE	c29.10.40.70		Verniciatura protettiva antiruggine con minio sintetico ai cromati di piombo, per manufatti misurati a metro lineare, ad una mano data a pennello.
	PITTORE	c29.10.40.70.10		per tubi diam. 3 cm., parasp., ferri a U, aste di com. serr. ,app. sporg.		m	1,50
	PITTORE	c29.10.40.70.20		per tubi da 3 a 5 cm di diametro		m	1,50
	PITTORE	c29.10.40.70.30		per tubi da 5 a 10 cm di diametro		m	1,80
	PITTORE	c29.10.40.70.40		per tubi da 10 a 15 cm di diametro		m	2,00
	PITTORE	c29.10.40.70.50		per elemento di radiatore		cad	1,80
	PITTORE	c29.10.40.80		Verniciatura di grondaie e pluviali con una mano di wash primer ed una mano di smalto sintetico.
	PITTORE	c29.10.40.80.10		con sviluppo non sup. a cm 35		m	4,30
	PITTORE	c29.10.40.80.20		con sviluppo superiore a cm 35		mq	13,00
	PITTORE	c29.10.40.90		Verniciatura a smalto sintetico, applicato a due mani per manufatti misurati a metro lineare.
	PITTORE	c29.10.40.90.10		per tubi diam.cm.3, paraspigoli, ferri a U, aste di com. serr., app. sporg.		m	2,00
	PITTORE	c29.10.40.90.20		per tubi da 3 a 5 cm di diametro		m	2,30
	PITTORE	c29.10.40.90.30		per tubi da 5 a 10 cm di diametro		m	2,50
	PITTORE	c29.10.40.90.40		per tubi da 10 a 15 cm di diametro		m	3,00
	PITTORE	c29.10.40.100		Verniciatura opere in ferro, cancelli, cancellate ecc., con due mani date a pennello su manufatti già trattati con antiruggine.
	PITTORE	c29.10.40.100.10		con olio sintetico per esterno		mq	10,20
	PITTORE	c29.10.40.100.20		con smalto sintetico per esterno		mq	10,80
	PITTORE	c29.10.40.100.30		con smalto al clorocaucciù		mq	11,40
	PITTORE	c29.10.40.100.40		con ferromicaceo anticorrosivo		mq	12,80
	PITTORE	c29.10.40.100.50		con smalto sintetico a rapida essicazione		mq	12,80
	PITTORE	c29.10.40.110		Verniciatura di radiatori caloriferi
	PITTORE	c29.10.40.110.10		con due mani di smalto inodore, applicato a pennello o a spruzzo, per elementi di radiatore medio.		n°	3,00
	PITTORE	c29.10.40.120		Sovrapprezzo per impiego di smalti in tinte forti o tinte base
	PITTORE	c29.10.40.120.10		Sovrapprezzo per impiego di smalti in tinte forti o tinte base		%	20,00
	IDRO-SANITARIO	c30		Impianti idro-sanitari
	IDRO-SANITARIO	c30.10		I prezzi del presente capitolo sono comprensivi di spese generali ed utili dell’impresa, per lavori e fornitura in opera, impiegando materiali nuovi di ottima qualità lavorati secondo la regola d’arte e le migliori tecniche e consegnati a piè d’opera in u
	IDRO-SANITARIO	c30.10.10.10		Tubazione in acciaio dolce zincato compresi i raccordi zincati ed il materiale per guarnizioni, a norme UNI
	IDRO-SANITARIO	c30.10.10.10.10		diametro 1/2"		m	13,80
	IDRO-SANITARIO	c30.10.10.10.20		diametro 3/4"		m	17,83
	IDRO-SANITARIO	c30.10.10.10.30		diametro 1"		m	23,26
	IDRO-SANITARIO	c30.10.10.10.40		diametro 1 1/4"		m	29,20
	IDRO-SANITARIO	c30.10.10.10.50		diametro 1 1/2"		m	35,69
	IDRO-SANITARIO	c30.10.10.10.60		diametro 2"		m	47,59
	IDRO-SANITARIO	c30.10.10.10.70		diametro 2 1/2"		m	69,22
	IDRO-SANITARIO	c30.10.10.10.80		maggiorazione per tubazioni installate a vista		%	30,00
	IDRO-SANITARIO	c30.10.10.20		Tubazioni in acciaio inox sistema a pressare compresi i raccordi di congiunzione
	IDRO-SANITARIO	c30.10.10.20.10		diametro 15 mm		m	19,11
	IDRO-SANITARIO	c30.10.10.20.20		diametro 18 mm		m	24,35
	IDRO-SANITARIO	c30.10.10.20.30		diametro 22 mm		m	28,29
	IDRO-SANITARIO	c30.10.10.20.40		diametro 28 mm		m	36,26
	IDRO-SANITARIO	c30.10.10.20.50		diametro 35 mm		m	43,68
	IDRO-SANITARIO	c30.10.10.20.60		diametro 42 mm		m	49,69
	IDRO-SANITARIO	c30.10.10.20.70		diametro 54 mm		m	55,69
	IDRO-SANITARIO	c30.10.10.20.80		maggiorazione per tubazioni installata a vista		%	30,00
	IDRO-SANITARIO	c30.10.10.30		Tubazioni in rame sistema sistema a pressare compresi i raccordi di congiunzione
	IDRO-SANITARIO	c30.10.10.30.10		diametro 15 mm		m	19,10
	IDRO-SANITARIO	c30.10.10.30.20		diametro 18 mm		m	21,68
	IDRO-SANITARIO	c30.10.10.30.30		diametro 22 mm		m	26,85
	IDRO-SANITARIO	c30.10.10.30.40		diametro 28 mm		m	33,93
	IDRO-SANITARIO	c30.10.10.30.50		diametro 35 mm		m	41,57
	IDRO-SANITARIO	c30.10.10.30.60		diametro 42 mm		m	48,31
	IDRO-SANITARIO	c30.10.10.30.70		diametro 54 mm		m	53,93
	IDRO-SANITARIO	c30.10.10.30.80		maggiorazione per tubazioni installata a vista		%	30,00
	IDRO-SANITARIO	c30.10.10.40		Tubazioni in polipropilene random con saldature per polifusione complete di raccordi e pezzi speciali di congiunzione
	IDRO-SANITARIO	c30.10.10.40.10		diametro 20		m	12,45
	IDRO-SANITARIO	c30.10.10.40.20		diametro 25		m	16,33
	IDRO-SANITARIO	c30.10.10.40.30		diametro 32		m	23,23
	IDRO-SANITARIO	c30.10.10.50		Tubazioni multistrato in rotoli complete di rivestimento isolante, raccordi e pezzi speciali di congiunzione, con esclusione dei collettori
	IDRO-SANITARIO	c30.10.10.50.10		diametro 16 mm		m	12,93
	IDRO-SANITARIO	c30.10.10.50.20		diametro 18 mm		m	15,06
	IDRO-SANITARIO	c30.10.10.50.30		diametro 20 mm		m	17,19
	IDRO-SANITARIO	c30.10.10.50.40		diametro 26 mm		m	23,59
	IDRO-SANITARIO	c30.10.10.50.50		diametro 32 mm		m	26,41
	IDRO-SANITARIO	c30.10.10.50.60		maggiorazione per tubazioni installata a vista		%	40,00
	IDRO-SANITARIO	c30.10.10.60		Tubazioni multistrato in verghe, non isolate, complete di raccordi e pezzi speciali di congiunzione, con esclusione dei collettori
	IDRO-SANITARIO	c30.10.10.60.10		diametro 20 mm		m	31,46
	IDRO-SANITARIO	c30.10.10.60.20		diametro 26 mm		m	42,14
	IDRO-SANITARIO	c30.10.10.60.30		diametro 40 mm		m	20,65
	IDRO-SANITARIO	c30.10.10.60.40		diametro 50 mm		m	29,96
	IDRO-SANITARIO	c30.10.10.60.50		maggiorazione per tubazioni installata a vista		%	40,00
	IDRO-SANITARIO	c30.10.10.70		Isolante a base di materiali sintetici con struttura a cellula chiusa: spessore mm 6
	IDRO-SANITARIO	c30.10.10.70.10		diametro 14 mm		ml	2,22
	IDRO-SANITARIO	c30.10.10.70.20		diametro 17 mm		ml	2,32
	IDRO-SANITARIO	c30.10.10.70.30		diametro 22 mm		ml	2,71
	IDRO-SANITARIO	c30.10.10.70.40		diametro 27 mm		ml	2,92
	IDRO-SANITARIO	c30.10.10.70.50		diametro 34 mm		ml	3,02
	IDRO-SANITARIO	c30.10.10.80		spessore mm. 9
	IDRO-SANITARIO	c30.10.10.80.10		diametro 14 mm		ml	2,22
	IDRO-SANITARIO	c30.10.10.80.20		diametro 17 mm		ml	2,71
	IDRO-SANITARIO	c30.10.10.80.30		diametro 22 mm		ml	2,81
	IDRO-SANITARIO	c30.10.10.80.40		diametro 27 mm		ml	3,35
	IDRO-SANITARIO	c30.10.10.80.50		diametro 34 mm		ml	4,22
	IDRO-SANITARIO	c30.10.10.80.60		diametro 42 mm		ml	4,76
	IDRO-SANITARIO	c30.10.10.80.70		diametro 48 mm		ml	4,98
	IDRO-SANITARIO	c30.10.10.80.80		diametro 60 mm		ml	7,25
	IDRO-SANITARIO	c30.10.10.90		spessore mm 13
	IDRO-SANITARIO	c30.10.10.90.10		diametro 14 mm		ml	3,35
	IDRO-SANITARIO	c30.10.10.90.20		diametro 17 mm		ml	3,90
	IDRO-SANITARIO	c30.10.10.90.30		diametro 22 mm		ml	3,79
	IDRO-SANITARIO	c30.10.10.90.40		diametro 27 mm		ml	4,22
	IDRO-SANITARIO	c30.10.10.90.50		diametro 34 mm		ml	4,60
	IDRO-SANITARIO	c30.10.10.90.60		diametro 42 mm		ml	4,43
	IDRO-SANITARIO	c30.10.10.90.70		diametro 48 mm		ml	5,95
	IDRO-SANITARIO	c30.10.10.90.80		diametro 60 mm		ml	8,81
	IDRO-SANITARIO	c30.10.10.100		spessore mm 19
	IDRO-SANITARIO	c30.10.10.100.10		diametro 22 mm		ml	6,71
	IDRO-SANITARIO	c30.10.10.100.20		diametro 27 mm		ml	7,04
	IDRO-SANITARIO	c30.10.10.100.30		diametro 34 mm		ml	8,33
	IDRO-SANITARIO	c30.10.10.100.40		diametro 42 mm		ml	10,49
	IDRO-SANITARIO	c30.10.10.100.50		diametro 48 mm		ml	12,12
	IDRO-SANITARIO	c30.10.10.100.60		diametro 60 mm		ml	14,61
	IDRO-SANITARIO	c30.10.10.100.70		diametro 76 mm		ml	18,39
	IDRO-SANITARIO	c30.10.10.100.80		diametro 89 mm		ml	20,65
	IDRO-SANITARIO	c30.10.10.110		Punti di scarico eseguiti con tubazioni comprensive di raccordi e pezzi speciali, diametro minimo mm. 40
	IDRO-SANITARIO	c30.10.10.110.10		in polietilene		cad	79,14
	IDRO-SANITARIO	c30.10.10.110.20		in polipropilene		cad	60,10
	IDRO-SANITARIO	c30.10.10.120		Tubazioni di scarico in polietilene con raccordi e pezzi speciali per colonne
	IDRO-SANITARIO	c30.10.10.120.10		diametro 75		m	17,75
	IDRO-SANITARIO	c30.10.10.120.20		diametro 90		m	22,57
	IDRO-SANITARIO	c30.10.10.120.30		diametro 110		m	25,90
	IDRO-SANITARIO	c30.10.10.120.40		diametro 125		m	33,30
	IDRO-SANITARIO	c30.10.10.120.50		diametro 160		m	59,57
	IDRO-SANITARIO	c30.10.10.130		I pezzi speciali sono ragguagliati al valore delle tubazioni di uguale sezione (vedi voce COM 120 10 120), e relativi diametri secondo le seguenti lunghezze equivalenti
	IDRO-SANITARIO	c30.10.10.130.10		curve gomiti e manicotto di innesto		moltiplicare per	1,00
	IDRO-SANITARIO	c30.10.10.130.20		braga semplice		moltiplicare per	1,00
	IDRO-SANITARIO	c30.10.10.130.30		dilatatori, collari e manicotti elettrici		moltiplicare per	2,00
	IDRO-SANITARIO	c30.10.10.130.40		ispezioni		moltiplicare per	2,00
	IDRO-SANITARIO	c30.10.10.130.50		riduzioni		moltiplicare per	1,00
	IDRO-SANITARIO	c30.10.10.140		Tubazione di scarico in polipropilene rinforzato e insonorizzato per colonne (per i pezzi speciali utilizzare i valori di cui alla voce COM 120 10 130)
	IDRO-SANITARIO	c30.10.10.140.10		diametro 75 mm		m	64,45
	IDRO-SANITARIO	c30.10.10.140.20		diametro 90 mm		m	69,10
	IDRO-SANITARIO	c30.10.10.140.30		diametro 110 mm		m	73,20
	IDRO-SANITARIO	c30.10.10.140.40		diametro 125 mm		m	84,94
	IDRO-SANITARIO	c30.10.10.150		Tubo a pressione in polietilene per acqua, PN 12,5, posto in opera escluso scavo e reinterro; per lunghezze superiori a 15 metri lineari
	IDRO-SANITARIO	c30.10.10.150.10		diametro 25 mm		m	5,30
	IDRO-SANITARIO	c30.10.10.150.20		diametro 32 mm		m	8,40
	IDRO-SANITARIO	c30.10.10.150.30		diametro 40 mm		m	12,80
	IDRO-SANITARIO	c30.10.10.150.40		diametro 50 mm		m	22,40
	IDRO-SANITARIO	c30.10.10.150.50		diametro 63 mm		m	31,60
	IDRO-SANITARIO	c30.10.10.150.60		sovraprezzo per lunghezze inferiori ai 15 metri lineari		%	50,00
	IDRO-SANITARIO	c30.10.10.160		I singoli pezzi speciali in ottone a stringere sono ragguagliati al valore delle tubazioni di uguale sezione secondo le seguenti lunghezze equivalenti
	IDRO-SANITARIO	c30.10.10.160.10		raccordo diritto		moltiplicare per	2,50
	IDRO-SANITARIO	c30.10.10.160.20		raccordo bigiunto		moltiplicare per	3,50
	IDRO-SANITARIO	c30.10.10.160.30		raccordo a gomito		moltiplicare per	4,00
	IDRO-SANITARIO	c30.10.10.160.40		raccordo a te		moltiplicare per	5,50
	IDRO-SANITARIO	c30.10.10.160.50		raccordo in polietilene		moltiplicare per	1,50
	IDRO-SANITARIO	c30.10.10.170		Rubinetti d'arresto in ottone da incasso con cappuccio cromato
	IDRO-SANITARIO	c30.10.10.170.10		diametro 1/2"		cad	33,51
	IDRO-SANITARIO	c30.10.10.170.20		diametro 3/4"		cad	35,63
	IDRO-SANITARIO	c30.10.10.170.30		diametro 1"		cad	41,61
	IDRO-SANITARIO	c30.10.10.180		Rubinetti d'arresto con corpo in polipropilene e cappuccio cromato
	IDRO-SANITARIO	c30.10.10.180.10		diametro 20		cad	35,63
	IDRO-SANITARIO	c30.10.10.180.20		diametro 25		cad	39,18
	IDRO-SANITARIO	c30.10.10.190		Elementi idro-sanitari
	IDRO-SANITARIO	c30.10.10.190.10		Vaso normale a pavimento in porcellana vetrificata bianca, completo di cassetta da incasso da lt. 10, tubo cromato di collegamento e sedile di plastica e viti di fissaggio.		cad	569,16
	IDRO-SANITARIO	c30.10.10.190.20		Vaso normale sospeso in porcellana vetrificata bianca, completo di cassetta da incasso da lt. 10, tubo cromato di collegamento e sedile di plastica e viti di fissaggio.		cad	640,56
	IDRO-SANITARIO	c30.10.10.190.30		Lavabo con colonna in porcellana vetrificata bianca cm. 62 x 48 completo di gruppo miscelatore cromato monoforo, scarico automatico, sifone diametro 1" 1/4, prese a muro e mensole		cad	603,40
	IDRO-SANITARIO	c30.10.10.190.40		Bidet normale a pavimento in porcellana vetrificata bianca completo di gruppo miscelatore monocomando, scarico automatico, sifone diametro 1" 1/4 e prese a muro.		cad	556,60
	IDRO-SANITARIO	c30.10.10.190.50		Vasca da bagno in acciaio porcellanato, bianca, spessore 40/10 rettangolare (cm. 170 x 70), da rivestire, completa di gruppo miscelatore monocomando esterno e di colonna di scarico automatico		cad	536,90
	IDRO-SANITARIO	c30.10.10.190.60		Vasca da bagno in materiale acrilico rettangolare (cm. 170 x 70), da rivestire, completa di gruppo miscelatore monocomando esterno e di colonna di scarico automatico		cad	586,91
	IDRO-SANITARIO	c30.10.10.250		Piatto doccia in gres porcellanato bianco completo di soffione ancticalcare con braccio cromato, pilettone e griglia sifonata, miscelatore monocomando
	IDRO-SANITARIO	c30.10.10.250.10		da cm 80 x 80 x 10		cad	520,20
	IDRO-SANITARIO	c30.10.10.250.20		da cm 90 x 75 x 10		cad	586,50
	IDRO-SANITARIO	c30.10.10.250.30		da cm 90 x 90 x 12		cad	627,30
	IDRO-SANITARIO	c30.10.10.250.40		da cm 90 quartotondo o angolare x 12		cad	663,00
	IDRO-SANITARIO	c30.10.10.260		Scaldabagno istantaneo a gas metano, con fiamma modulante, per produzione di acqua calda completo di accessori di sicurezza e rubinetto di arresto e raccordo scarico fumi o kit di base
	IDRO-SANITARIO	c30.10.10.260.10		da L. 11 al minuto a camera stagna		cad	1.165,96
	IDRO-SANITARIO	c30.10.10.260.20		da L. 11 al minuto a camera aperta		cad	607,70
	IDRO-SANITARIO	c30.10.10.260.30		da L. 14 al minuto a camera stagna		cad	1.297,80
	IDRO-SANITARIO	c30.10.10.260.40		da L. 14 al minuto a camera aperta		cad	710,70
	IDRO-SANITARIO	c31		Impianti di riscaldamento e di condizionamento
	IDRO-SANITARIO	c31.10		Prezzi indicativi di massima per impianti completi e funzionanti per stabili civili di nuova costruzione da 60 a 120 locali; con cubatura netta ambienti riscaldati 60-70% del volume vuoto per pieno e prezzi medi per elementi singoli di impianti, forniti n
	IDRO-SANITARIO	c31.10,10		Impianti di riscaldamento
	IDRO-SANITARIO	c31.10.10.10		Tubazione in acciaio nero compresi raccordi, curve in acciaio, materiali vari per guarnizioni e saldature
	IDRO-SANITARIO	c31.10.10.10.10		diametro 1/2"		m	13,21
	IDRO-SANITARIO	c31.10.10.10.20		diametro 3/4"		m	17,20
	IDRO-SANITARIO	c31.10.10.10.30		diametro 1"		m	25,18
	IDRO-SANITARIO	c31.10.10.10.40		diametro 1 1/4"		m	31,34
	IDRO-SANITARIO	c31.10.10.10.50		diametro 1 1/2"		m	36,25
	IDRO-SANITARIO	c31.10.10.10.60		diametro 2"		m	48,84
	IDRO-SANITARIO	c31.10.10.10.70		diametro 2 1/2"		m	67,89
	IDRO-SANITARIO	c31.10.10.10.80		diametro 3"		m	86,32
	IDRO-SANITARIO	c31.10.10.20		Isolante a base di materiali sintetici con struttura a cellula chiusa: spessore mm 6
	IDRO-SANITARIO	c31.10.10.20.10		diametro 14 mm		ml	2,22
	IDRO-SANITARIO	c31.10.10.20.20		diametro 17 mm		ml	2,32
	IDRO-SANITARIO	c31.10.10.20.30		diametro 22 mm		ml	2,71
	IDRO-SANITARIO	c31.10.10.20.40		diametro 27 mm		ml	2,92
	IDRO-SANITARIO	c31.10.10.20.50		diametro 34 mm		ml	3,02
	IDRO-SANITARIO	c31.10.10.200		Ventilconvettori del tipo verticale a parete, costituiti da mobile in lamiera verniciata, griglia di distribuzione dell’aria, batteria di scambio con tubi in rame ed alettatura in alluminio, gruppo ventilante a tre velocità, quadretto elettrico con contat
	IDRO-SANITARIO	c31.10.10.30		Isolante a base di materiali sintetici con struttura a cellula chiusa: spessore mm 9
	IDRO-SANITARIO	c31.10.10.30.10		diametro 14 mm		ml	2,22
	IDRO-SANITARIO	c31.10.10.30.20		diametro 17 mm		ml	2,71
	IDRO-SANITARIO	c31.10.10.30.30		diametro 22 mm		ml	2,81
	IDRO-SANITARIO	c31.10.10.30.40		diametro 27 mm		ml	3,35
	IDRO-SANITARIO	c31.10.10.30.50		diametro 34 mm		ml	4,22
	IDRO-SANITARIO	c31.10.10.30.60		diametro 42 mm		ml	4,76
	IDRO-SANITARIO	c31.10.10.30.70		diametro 48 mm		ml	4,98
	IDRO-SANITARIO	c31.10.10.30.80		diametro 60 mm		ml	7,25
	IDRO-SANITARIO	c31.10.10.40		Isolante a base di materiali sintetici con struttura a cellula chiusa: spessore mm 13
	IDRO-SANITARIO	c31.10.10.40.10		diametro 14 mm		ml	3,35
	IDRO-SANITARIO	c31.10.10.40.20		diametro 17 mm		ml	3,90
	IDRO-SANITARIO	c31.10.10.40.30		diametro 22 mm		ml	3,79
	IDRO-SANITARIO	c31.10.10.40.40		diametro 27 mm		ml	4,22
	IDRO-SANITARIO	c31.10.10.40.50		diametro 34 mm		ml	4,60
	IDRO-SANITARIO	c31.10.10.40.60		diametro 42 mm		ml	4,43
	IDRO-SANITARIO	c31.10.10.40.70		diametro 48 mm		ml	5,95
	IDRO-SANITARIO	c31.10.10.40.80		diametro 60 mm		ml	8,81
	IDRO-SANITARIO	c31.10.10.50		Isolante a base di materiali sintetici con struttura a cellula chiusa: spessore mm 19
	IDRO-SANITARIO	c31.10.10.50.10		diametro 22 mm		ml	6,71
	IDRO-SANITARIO	c31.10.10.50.20		diametro 27 mm		ml	7,04
	IDRO-SANITARIO	c31.10.10.50.30		diametro 34 mm		ml	8,33
	IDRO-SANITARIO	c31.10.10.50.40		diametro 42 mm		ml	10,49
	IDRO-SANITARIO	c31.10.10.50.50		diametro 48 mm		ml	12,12
	IDRO-SANITARIO	c31.10.10.50.60		diametro 60 mm		ml	14,61
	IDRO-SANITARIO	c31.10.10.50.70		diametro 76 mm		ml	18,39
	IDRO-SANITARIO	c31.10.10.50.80		diametro 89 mm		ml	20,65
	IDRO-SANITARIO	c31.10.10.60		Caldaia a condensazione in alluminio silicio completa di apparecchiature elettroniche, sonde di rilevazione, display di controllo ed a modulazione continua della potenzialità (esclusa la pompa):
	IDRO-SANITARIO	c31.10.10.60.10		potenzilaità termica nominale 34,9 Kw murale;		cad	4.974,90
	IDRO-SANITARIO	c31.10.10.60.20		potenzialità termica nominale 60,0 kw murale;		cad	5.737,20
	IDRO-SANITARIO	c31.10.10.60.30		potenzialità termica nominale 80,0 kw basamento;		cad	8.753,85
	IDRO-SANITARIO	c31.10.10.60.40		potenzialità termica nominale 115,0 kw basamento;		cad	12.249,30
	IDRO-SANITARIO	c31.10.10.60.50		potenzialità termica nominale 160,0 kw basamento;		cad	14.127,75
	IDRO-SANITARIO	c31.10.10.70		Caldaia murale a condensazione in acciaio inox completa di apparecchiature elettroniche, sonde di rilevazione, display di controllo ed a modulazione continua della potenzialità (esclusa la pompa):
	IDRO-SANITARIO	c31.10.10.70.10		potenzialità termica nominale Kw 24,0		cad	3.990,00
	IDRO-SANITARIO	c31.10.10.70.20		potenzialità termica nominale Kw 34,9		cad	4.147,50
	IDRO-SANITARIO	c31.10.10.80		Caldaia murale a gas metano a camera aperta, con produzione di acqua calda per uso igienico-sanitario, completa di circolatore, di apparecchiature di comando e controllo, di vaso chiuso e raccordo fumi al camino
	IDRO-SANITARIO	c31.10.10.80.10		potenzialità 26 KW		cad	1.968,47
	IDRO-SANITARIO	c31.10.10.80.20		potenzialità 29 KW		cad	2.147,43
	IDRO-SANITARIO	c31.10.10.90		Caldaie murali a gas metano a camera stagna tipo C, con produzione istantanea di acqua calda per uso igienico-sanitario, completa di circolatore, di apparecchiature di comando e controllo, di vaso chiuso e kit scarico fumi
	IDRO-SANITARIO	c31.10.10.90.10		potenzialità termica nominale 24,40 Kw convenzionale;		cad	2.395,42
	IDRO-SANITARIO	c31.10.10.90.20		potenzialità termica nominale 27,90 Kw convenzionale;		cad	2.607,36
	IDRO-SANITARIO	c31.10.10.90.30		potenzialità termica nominale 24,40 Kw a condensazione;		cad	4.211,50
	IDRO-SANITARIO	c31.10.10.90.40		potenzialità termica nominale 27,90 Kw a condensazione;		cad	4.666,77
	IDRO-SANITARIO	c31.10.10.90.50		con bollitore ad accumulo, maggiorazione.		%	20,00
	IDRO-SANITARIO	c31.10.10.100		Caldaie in acciaio pressurizzate ad inversione di fiamma alto rendimento complete di mantello isolante, apparecchiature di comando e controllo, di piastra per applicazione bruciatore (questo escluso) atte per il funzionamento con combustibili liquidi o ga
	IDRO-SANITARIO	c31.10.10.100.10		potenzialità termica nominale 116,1 Kw		cad	3.516,83
	IDRO-SANITARIO	c31.10.10.100.20		potenzialità termica nominale 174,2 Kw		cad	4.174,10
	IDRO-SANITARIO	c31.10.10.100.30		potenzialità termica nominale 232,2 Kw		cad	5.038,37
	IDRO-SANITARIO	c31.10.10.100.40		potenzialità termica nominale 290,3 Kw		cad	5.603,88
	IDRO-SANITARIO	c31.10.10.100.50		potenzialità termica nominale 348,4 Kw		cad	6.057,36
	IDRO-SANITARIO	c31.10.10.100.60		potenzialità termica nominale 406,5 Kw		cad	7.126,49
	IDRO-SANITARIO	c31.10.10.110		Bruciatori di gasolio per caldaie presurizzate, compreso l’adattamento della piastra di applicazione alla caldaia, esclusi gli allacciamenti elettrici, le apparecchiature varie previste dalle vigenti leggi senza le tubazioni di allacciamento alla cisterna
	IDRO-SANITARIO	c31.10.10.110.10		da 15 a 30 Kg/h		cad	2.237,78
	IDRO-SANITARIO	c31.10.10.110.20		da 16 a 45 Kg/h		cad	3.295,49
	IDRO-SANITARIO	c31.10.10.110.30		da 30 a 60 Kg/h		cad	3.678,34
	IDRO-SANITARIO	c31.10.10.110.40		da 45 a 90 Kg/h		cad	4.414,37
	IDRO-SANITARIO	c31.10.10.110.50		da 70 a 130 Kg/h		cad	5.397,92
	IDRO-SANITARIO	c31.10.10.120		Valvole a sfera con leva
	IDRO-SANITARIO	c31.10.10.120.10		diametro 1/2"		cad	13,38
	IDRO-SANITARIO	c31.10.10.120.20		diametro 3/4"		cad	19,54
	IDRO-SANITARIO	c31.10.10.120.30		diametro 1"		cad	26,06
	IDRO-SANITARIO	c31.10.10.120.40		diametro 1 1/4"		cad	37,64
	IDRO-SANITARIO	c31.10.10.120.50		diametro 1 1/2"		cad	56,46
	IDRO-SANITARIO	c31.10.10.120.60		diametro 2"		cad	83,60
	IDRO-SANITARIO	c31.10.10.130		Valvole di non ritorno a molla
	IDRO-SANITARIO	c31.10.10.130.10		diametro 1/2"		cad	11,94
	IDRO-SANITARIO	c31.10.10.130.20		diametro 3/4"		cad	18,61
	IDRO-SANITARIO	c31.10.10.130.30		diametro 1"		cad	26,65
	IDRO-SANITARIO	c31.10.10.130.40		diametro 1 1/4"		cad	32,67
	IDRO-SANITARIO	c31.10.10.130.50		diametro 1 1/2"		cad	45,56
	IDRO-SANITARIO	c31.10.10.130.60		diametro 2"		cad	72,46
	IDRO-SANITARIO	c31.10.10.140		Elettropompe di circolazione per riscaldamento
	IDRO-SANITARIO	c31.10.10.140.10		portata lt/h 4.000 con prev. int. m 2,60		cad	384,08
	IDRO-SANITARIO	c31.10.10.140.20		portata lt/h 5.000 con prev. int. m 3,50		cad	448,81
	IDRO-SANITARIO	c31.10.10.140.30		portata lt/h 6.000 con prev. int. m 3,50		cad	673,37
	IDRO-SANITARIO	c31.10.10.140.40		portata lt/h 12.000 con prev. int. m 6,50		cad	1.012,46
	IDRO-SANITARIO	c31.10.10.140.50		portata lt/h 25.000 con prev. int. m 8,50		cad	1.488,17
	IDRO-SANITARIO	c31.10.10.150		Valvole miscelatrici a settore manuali, complete di controflange, bulloni e guarnizioni a 3 vie
	IDRO-SANITARIO	c31.10.10.150.10		DN 40		cad	374,39
	IDRO-SANITARIO	c31.10.10.150.20		DN 50		cad	437,55
	IDRO-SANITARIO	c31.10.10.150.30		DN 65		cad	539,54
	IDRO-SANITARIO	c31.10.10.155		Termoregolazione automatica completa di centralina elettronica di regolazione con orologio programmatore, di servomotore 220 Volt di sonda di mandata e di sonda climatica esterna:
	IDRO-SANITARIO	c31.10.10.155.10		per valvole a settore con diametro fino a DN 50		cad	1.434,07
	IDRO-SANITARIO	c31.10.10.155.20		per valvole a settore con diametro fino a DN 80		cad	1.681,51
	IDRO-SANITARIO	c31.10.10.160		Apparecchiature di alimentazione e sicurezza impianto e circuito chiuso
	IDRO-SANITARIO	c31.10.10.160.10		valvola di caricamento automatico diametro 1/2"		cad	121,68
	IDRO-SANITARIO	c31.10.10.160.20		pressostato a riarmo manuale con scala graduata, omologato		cad	94,09
	IDRO-SANITARIO	c31.10.10.160.30		manometro graduale completo di rubinetto, portamanometro con briglia di controllo 3/8"		cad	40,13
	IDRO-SANITARIO	c31.10.10.170		Apparecchiature di alimentazione e sicurezza impianto a circuito chiuso, valvole di sicurezza omologate ISPESL, complete di imbuto convogliatore
	IDRO-SANITARIO	c31.10.10.170.10		diametro 1/2"		cad	95,69
	IDRO-SANITARIO	c31.10.10.170.20		diametro 3/4"		cad	119,24
	IDRO-SANITARIO	c31.10.10.170.30		diametro 1"		cad	198,75
	IDRO-SANITARIO	c31.10.10.170.40		diametro 1 1/4"		cad	213,16
	IDRO-SANITARIO	c31.10.10.180		Valvola omologata di intercettazione combustibile con riarmo manuale
	IDRO-SANITARIO	c31.10.10.180.10		diametro 3/4"		cad	368,99
	IDRO-SANITARIO	c31.10.10.180.20		diametro 1"		cad	433,71
	IDRO-SANITARIO	c31.10.10.180.30		diametro 1 1/4"		cad	475,56
	IDRO-SANITARIO	c31.10.10.180.40		diametro 1 1/2"		cad	528,34
	IDRO-SANITARIO	c31.10.10.180.50		diametro 2"		cad	703,51
	IDRO-SANITARIO	c31.10.10.190		Radiatori ad elementi di tipo normale, escluse valvole e detentori, prezzo medio per le varie altezze correnti da mm 650 a 900
	IDRO-SANITARIO	c31.10.10.190.10		in ghisa a piastra (esclusa verniciatura)		watt	0,21
	IDRO-SANITARIO	c31.10.10.190.20		in acciaio		watt	0,19
	IDRO-SANITARIO	c31.10.10.190.30		in alluminio		watt	0,19
	IDRO-SANITARIO	c31.10.10.190.40		in acciaio modulare		watt	0,19
	IDRO-SANITARIO	c31.10.10.200.10		potenzialità 3.5 KW		cad	526,11
	IDRO-SANITARIO	c31.10.10.200.20		potenzialità 4.8 KW		cad	552,43
	IDRO-SANITARIO	c31.10.10.200.30		potenzialità 6.4 KW		cad	578,74
	IDRO-SANITARIO	c31.10.10.200.40		potenzialità 9.0 KW		cad	559,01
	IDRO-SANITARIO	c31.10.10.210		Coppie valvole e detentori per corpi scaldanti
	IDRO-SANITARIO	c31.10.10.210.10		diametro 3/8"		cad	41,540
	IDRO-SANITARIO	c31.10.10.210.20		diametro 1/2"		cad	45,300
	IDRO-SANITARIO	c31.10.10.210.30		diametro 3/4"		cad	57,51
	IDRO-SANITARIO	c31.10.10.220		Valvole a 4 vie predisposte per termostato per impianti mono-bitubo in rame
	IDRO-SANITARIO	c31.10.10.220.10		diametro 1/2"		cad	56,53
	IDRO-SANITARIO	c31.10.10.220.20		diametro 3/4"		cad	60,57
	IDRO-SANITARIO	c31.10.10.230		Attacco radiatore con tubazione in rame rivestito con guaina isolante conforme alla Legge 10/1991, con distribuzione a pavimento, escluse le colonne montanti, la distribuzione in ferro e collettore
	IDRO-SANITARIO	c31.10.10.230.10		sistema monotubo rame		cad	258,59
	IDRO-SANITARIO	c31.10.10.230.20		sistema Modul. rame		cad	289,73
	IDRO-SANITARIO	c31.10.10.230.30		sistema monotubo multistrato		cad	283,45
	IDRO-SANITARIO	c31.10.10.230.40		sistema Modul multistrato		cad	319,56
	IDRO-SANITARIO	c31.10.10.240		Impianti di riscaldamento a pavimento completi di collettori con valvole di intercettazione anelli del tipo normale, pannello isolante, striscia perimetrale, additivo per calcestruzzo
	IDRO-SANITARIO	c31.10.10.240.10		per superfici libere superiori a mq 200		cad	68,72
	IDRO-SANITARIO	c31.10.10.240.20		per superfici tramezzate		cad	89,29
	IDRO-SANITARIO	c31.10.20		Impianti di climatizzazione
	IDRO-SANITARIO	c31.10.20.10		Predisposizione impianto di climatizzazione sistema Split ad espansione diretta, composta da linea frigorifera, scarico condensa e cassetta ad incasso:
	IDRO-SANITARIO	c31.10.20.10.10		di lunghezza fino a 5 m		a corpo	420,55
	IDRO-SANITARIO	c31.10.20.10.20		per ogni metro aggiuntivo		m	32,36
	IDRO-SANITARIO	c31.10.20.20		Impianto di climatizzazione sistema split ad espansione diretta, classe energetica A, funzionante con gas R410, composta da unità esterna, unità interna a parete, linea frigorifera di lunghezza fino a mt. 5, e scarico condensa, escluso eventuale uso di im
	IDRO-SANITARIO	c31.10.20.20.10		9.000 BTU		cad	1200,00
	IDRO-SANITARIO	c31.10.20.20.20		12.000 BTU		cad	1400,00
	IDRO-SANITARIO	c31.10.20.20.30		18.000 BTU		cad	1670,00
	IDRO-SANITARIO	c31.10.20.30		mono pompa di calore ON/OFF
	IDRO-SANITARIO	c31.10.20.30.10		9.000 BTU		cad	1100,000
	IDRO-SANITARIO	c31.10.20.30.20		12.000 BTU		cad	1280,00
	IDRO-SANITARIO	c31.10.20.30.30		18.000 BTU		cad	1400,00
	IDRO-SANITARIO	c31.10.20.40		mono solo freddo ON/OFF
	IDRO-SANITARIO	c31.10.20.40.10		9.000 BTU		cad	1030,00
	IDRO-SANITARIO	c31.10.20.40.20		12.000 BTU		cad	1200,00
	IDRO-SANITARIO	c31.10.20.40.30		18.000 BTU		cad	1300,00
	IDRO-SANITARIO	c31.10.20.50		dual pompa di calore inverter
	IDRO-SANITARIO	c31.10.20.50.10		9.000 + 9.000 BTU		cad	2400,00
	IDRO-SANITARIO	c31.10.20.60		dual solo freddo ON/OFF
	IDRO-SANITARIO	c31.10.20.60.10		9.000 + 9.000 BTU		cad	2050,00
	IDRO-SANITARIO	c31.10.20.70		trial pompa di calore inverter
	IDRO-SANITARIO	c31.10.20.70.10		9.000 + 9.000 + 9000 BTU		cad	3320,00
	IDRO-SANITARIO	c31.10.20.80		trial solo freddo ON/OFF
	IDRO-SANITARIO	c31.10.20.80.10		9.000 + 9.000 + 9000 BTU		cad	2760,00
	IDRO-SANITARIO	c31.10.30		Impianti solari termici per la produzione di sola acqua calda / Fornitura e posa non integrata nel tetto di pacchetto solare per la sola produzione di acqua calda sanitaria compreso di: collettore solare a tubi di vetro sottovuoto completo discambiatore con tubi in rame o inox e parabola in alluminio riflettente; staffe di fissaggio per il tetto; stazione solare completa di isolamento termico, pompa solare, manometro di pressione, valvola di sicurezza e regolatore di portata; regolazione elettronica completa di sonda collettore, sonda boiler e sonda ritorno; boiler con doppio scambiatore per la produzione di acqua calda sanitaria; valvola termostatica sanitaria; tubazioni di collegamento tra il collettore ed il boiler. Sono escluse: noleggio di gru, impalcature e strutture per la messa in sicurezza dell'area di lavoro, opere elettriche e murarie.
	IDRO-SANITARIO	c31.10.30.10		Produzione di sola acqua calda
	IDRO-SANITARIO	c31.10.30.10.10		collettore colare di 4,9 mq con boiler da 400 litri		cad	8250,00
	IDRO-SANITARIO	c31.10.35		Produzione acqua calda sanitaria ed integrazione al riscaldamento / fornitura e posa non integrata nel tetto di pacchetto solare per la produzione di acqua calda sanitaria ed integrazione al riscaldamento compreso di: collettore solare a tubi di vetro sottovuoto completo discambiatore con tubi in rame o inox e parabola in alluminio riflettente; staffe di fissaggio per il tetto; stazione solare completa di isolamento termico, pompa solare, manometro di pressione, valvola di sicurezza e regolatore di portata; regolazione elettronica completa di sonda collettore, sonda boiler e sonda ritorno; accumulo combinato con scambiatoire istantaneo esterno per la produzione di acqua calda sanitaria; valvola termostatica sanitaria; tubazioni di collegamento tra il collettore ed il boiler. Sono escluse: noleggio di gru, impalcature e strutture per la messa in sicurezza dell'area di lavoro, opere elettriche e murarie.
	IDRO-SANITARIO	c31.10.35.10		Produzione acqua calda sanitaria ed integrazione al riscaldamento
	IDRO-SANITARIO	c31.10.35.10.10		collettore solare da 5,0 mq con boiler da 630 litri		cad	12130,00
	IDRO-SANITARIO	c31.10.35.10.20		collettore solare da 10 mq con boiler da 840 litri		cad	16990,00
	IDRO-SANITARIO	c31.10.35.10.30		collettore solare da 13 mq con boiler da 1.100 litri		cad	19410,00
	IDRO-SANITARIO	c31.10.40		Impianti gas
	IDRO-SANITARIO	c31.10.40.10		Tubazione in acciaio dolce zincato compresi i raccordi zincati ed il materiale per guarnizioni, a norme UNI.
	IDRO-SANITARIO	c31.10.40.10.10		diametro 1/2"		m	22,80
	IDRO-SANITARIO	c31.10.40.10.20		diametro 3/4"		m	29,46
	IDRO-SANITARIO	c31.10.40.10.30		diametro 1"		m	34,21
	IDRO-SANITARIO	c31.10.40.10.40		diametro 1 1/4"		m	38,02
	IDRO-SANITARIO	c31.10.40.10.50		diametro 1 1/2"		m	45,61
	IDRO-SANITARIO	c31.10.40.10.60		diametro 2"		m	61,75
	IDRO-SANITARIO	c31.10.40.10.70		diametro 2 1/2"		m	80,76
	IDRO-SANITARIO	c31.10.40.20		Tubazioni in rame sistema a pressare compresi i raccordi di congiunzione a norma UNI TS 11147
	IDRO-SANITARIO	c31.10.40.20.10		diametro 15 mm		m	20,01
	IDRO-SANITARIO	c31.10.40.20.20		diametro 18 mm		m	22,72
	IDRO-SANITARIO	c31.10.40.20.30		diametro 22 mm		m	28,13
	IDRO-SANITARIO	c31.10.40.20.40		diametro 28 mm		m	35,54
	IDRO-SANITARIO	c31.10.40.20.50		diametro 35 mm		m	43,55
	IDRO-SANITARIO	c31.10.40.20.60		diametro 42 mm		m	50,61
	IDRO-SANITARIO	c31.10.40.20.70		diametro 54 mm		m	56,50
	IDRO-SANITARIO	c31.10.40.20.80		maggiorazione per tubazioni installata a vista per le voci a) b) c)		%	30,00
	IDRO-SANITARIO	c31.10.40.30		Tubo catramato per condotte gas da interrare complete di nastro segnalatore e filo pilota
	IDRO-SANITARIO	c31.10.40.30.10		diametro 1"		m	40,39
	IDRO-SANITARIO	c31.10.40.30.20		diametro 1 1/4"		m	49,43
	IDRO-SANITARIO	c31.10.40.30.30		diametro 1 1/2"		mq	25,65
	IDRO-SANITARIO	c31.10.40.30.40		diametro 2"		m	73,16
	IDRO-SANITARIO	c31.10.40.40		Tubo in polipropilene idoneo per condotte gas interrate complete di nastro segnalatore e filo pilota
	IDRO-SANITARIO	c31.10.40.40.10		diametro 32		m	13,95
	IDRO-SANITARIO	c31.10.40.40.20		diametro 40		m	17,82
	IDRO-SANITARIO	c31.10.40.40.30		diametro 50		m	22,08
	IDRO-SANITARIO	c31.10.40.40.40		diametro 63		m	26,73
	IDRO-SANITARIO	c31.10.40.50		Giunti di transizione per conduzione gas in polietilene/metallo
	IDRO-SANITARIO	c31.10.40.50.10		diritto mm 25 x 3/4"		m	118,50
	IDRO-SANITARIO	c31.10.40.50.20		diritto mm 32 x 1"		m	123,00
	IDRO-SANITARIO	c31.10.40.50.30		diritto mm 40 x 1 1/4"		m	123,00
	IDRO-SANITARIO	c31.10.40.50.40		diritto mm 50 x 1 1/2"		m	125,25
	IDRO-SANITARIO	c31.10.40.50.50		diritto mm 63 x 2"		m	132,00
	IDRO-SANITARIO	c31.10.40.60		Valvole di intercettazione gas per installazioni esterne
	IDRO-SANITARIO	c31.10.40.60.10		diametro 1/2"		cad	15,81
	IDRO-SANITARIO	c31.10.40.60.20		diametro 3/4"		cad	19,66
	IDRO-SANITARIO	c31.10.40.60.30		diametro 1"		cad	27,76
	IDRO-SANITARIO	c31.10.40.60.40		diametro 1 1/4"		cad	52,12
	IDRO-SANITARIO	c31.10.40.60.50		diametro 1 1/2"		cad	82,73
	IDRO-SANITARIO	c31.10.40.60.60		diametro 2"		cad	129,07
	IDRO-SANITARIO	c31.10.40.70		Giunti dielettrici
	IDRO-SANITARIO	c31.10.40.70.10		diametro 3/4"		cad	25,14
	IDRO-SANITARIO	c31.10.40.70.20		diametro 1"		cad	32,24
	IDRO-SANITARIO	c31.10.40.70.30		diametro 1 1/4"		cad	43,15
	IDRO-SANITARIO	c31.10.40.70.40		diametro 1 1/2"		cad	51,69
	IDRO-SANITARIO	c31.10.40.70.50		diametro 2"		cad	72,07
	IDRO-SANITARIO	c31.10.50		Canne di ventilazione e fumarie
	IDRO-SANITARIO	c31.10.50.10		Canne di ventilazione e/o esalazione
	IDRO-SANITARIO	c31.10.50.10.10		Canne di ventilazione e/o esalazione di materia plastica (PVC o polipropilene) pesante, a sezione circolare, fornite in opera, sigillate con mastice speciale, compresi collari, zanche e ferri di sostegno, in nicchia predisposta: diam. interno mm 125		m	34,74
	IDRO-SANITARIO	c31.10.50.20		Tubi rigidi in acciaio inox AISI 316 a norme UNI 7129 spessore 6/10 per canne fumarie e/o di esalazione con collegamenti a bicchiere, ancorati alle strutture esistenti con flange in acciaio inox, in nicchie predisposte, esclusi i pezzi speciali
	IDRO-SANITARIO	c31.10.50.20.10		Monoparete diam. mm 80		m	55,75
	IDRO-SANITARIO	c31.10.50.20.20		Monoparete diam. mm 100		m	60,31
	IDRO-SANITARIO	c31.10.50.20.30		Monoparete diam. mm 130		m	69,30
	IDRO-SANITARIO	c31.10.50.20.40		Monoparete diam. mm 140		m	75,07
	IDRO-SANITARIO	c31.10.50.20.50		Monoparete diam. mm 160		m	81,16
	IDRO-SANITARIO	c31.10.50.20.60		Monoparete diam. mm 180		m	88,15
	IDRO-SANITARIO	c31.10.50.20.70		Monoparete diam. mm 200		m	96,35
	IDRO-SANITARIO	c31.10.50.30		Coppelle circolari in lana minerale, in fiocchi ad alta densita' con spessore di mm. 50, per la realizzazione dello strato coibente per canne fumarie in acciaio monoparete
	IDRO-SANITARIO	c31.10.50.30.10		Coppelle circolari in lana minerale canna da 110		m	22,37
	IDRO-SANITARIO	c31.10.50.30.20		Coppelle circolari in lana minerale canna da 130		m	26,54
	IDRO-SANITARIO	c31.10.50.30.30		Coppelle circolari in lana minerale canna da 140		m	28,60
	IDRO-SANITARIO	c31.10.50.30.40		Coppelle circolari in lana minerale canna da 150		m	34,40
	IDRO-SANITARIO	c31.10.50.30.50		Coppelle circolari in lana minerale canna da 180		m	38,55
	IDRO-SANITARIO	c31.10.50.30.60		Coppelle circolari in lana minerale canna da 200		m	45,60
	IDRO-SANITARIO	c31.10.50.40		Canna fumaria doppia parete, all’interno circolare in lamiera di acciaio inox AISI 316 spessore 6/10, all’esterno quadrata oppure circolare in lamiera di acciaio inox AISI 304 spessore 8/10 con interposto isolamento in lana di roccia basaltica, composta d
	IDRO-SANITARIO	c31.10.50.40.10		diametro int. 150 mm		cad	1.261,75
	IDRO-SANITARIO	c31.10.50.40.20		diametro int. 200 mm		cad	1.589,86
	IDRO-SANITARIO	c31.10.50.40.30		diametro int. 250 mm		cad	2.122,06
	IDRO-SANITARIO	c31.10.50.40.40		per ogni metro in piu' diametro int. 150 mm		m	186,02
	IDRO-SANITARIO	c31.10.50.40.50		per ogni metro in piu' diametro int. 200 mm		m	258,31
	IDRO-SANITARIO	c31.10.50.40.60		per ogni metro in piu' diametro int. 250 mm		m	313,58
	IDRO-SANITARIO	c31.10.50.50		Canna fumaria collettiva ramificata a doppia parete, all’interno circolare in lamiera di acciaio inox AISI 316 spessore 6/10, all’esterno quadrata oppure circolare in lamiera di acciaio inox AISI 304 spessore 8/10 di misura idonea per un max di 6 caldaie
	IDRO-SANITARIO	c31.10.50.50.10		per due caldaie		a corpo	1.881,47
	IDRO-SANITARIO	c31.10.50.50.20		per ogni ulteriore caldaia comprensivo di m. 3 di canna fumaria		cad	1.020,83
	IDRO-SANITARIO	c31.10.50.50.30		per ogni metro aggiuntivo		m	343,04
	ELETTRICO	c32		Impianti elettrici
	ELETTRICO	c32.10		È compresa l’esecuzione da parte dell’installatore delle verifiche previste dalle norme e il rilascio, a lavoro ultimato, della dichiarazione di conformità alle Norme CEI e ai sensi della legge 37/2008 e relativi decreti applicativi nonché i vari regolamenti comunali (sono esclusi gli oneri sulla sicurezza DLGS 81/08) ed eventuale progetto tecnico. I prezzi di cui al presente capitolo si intendono medi e comprensivi delle spese generali ed utili della ditta installatrice e relative ad opere compiute e consegnate in opera (cantiere in un raggio di 15 Km dalla sede). A tali prezzi vanno aggiunte le eventuali assistenze murarie da pagarsi a parte come previsto al cap. EDI 160. Prezzi orari della manodopera operaio installatore (elettricista) vedi Cap. MAN
	ELETTRICO	c32.10.10.		Impianto elettrico in stabile di nuova costruzione
	ELETTRICO	c32.10.10.10		di tipo medio
	ELETTRICO	c32.10.10.10.10		fornito completo, con i materiali delle seguenti caratteristiche: cassette di derivazione in plastica autoestinguente; tubi protettivi in plastica autoestinguente, serie pesante, incassati; conduttori ad isolamento N07V-K in plastica P.V.C. sezione minima 1,5 mmq; sezione dei conduttori calcolata secondo i carichi previsti; comandi componibili serie civile in scatola da incassare con placca autoportante in resina.Gli impianti comprendono: quadro generale in portineria; rete illuminazione servizi generali, rete forza motrice per ascensori e/o centrale termica; citofoni tra portineria ed ogni appartamento; portiere elettrico, montato in tubo protettivo per cavetti telefonici, con diramazione ad ogni appartamento; antenna collettiva TV completa di una presa per appartamento; rete generale di terra per protezione da tensioni di contatto Illuminazione utenze: 1 punto luce per locale; 3 prese per locale tipo 2 x 10 A+T; 5 prese ad uso elettrodomestici per ogni appartamento; campanelli; pulsante ingresso ed ai locali e bagni compresi; quadretto di distribuzione con interruttori automatici e differenziale; interruttore onnipolare differenziale ai misuratori; montanti singoli dai contatori ai quadretti delle utenze, per carico di kw 3, il tutto conforme alle norme C.E.I. (tabelle UNEL e prescrizioni delle Aziende distributrici), legge 5/3/90, nr. 46 e relativo regolamento di attuazione:a) nei locali indicati dalle norme vigenti (centrale termica, sala macchine ascensore; autorimesse lavanderia, ecc.), l’impianto sarà del tipo stagno protetto. Le linee di alimentazione dell’impianto ascensori e della centrale termica avranno, il prescritto sezionatore onnipolare accessibile dall’esterno; b) sia per l’illuminazione che per elettrodomestici, i due servizi si intendono sempre ugualmente distribuiti su circuiti distinti, singolarmente protetti sul quadretto di distribuzione all’origine. Prezzo medio di massima		mc	11,88
	ELETTRICO	c32.10.20		Lavori ed opere compiute
	ELETTRICO	c32.10.20.10		Punto luce
	ELETTRICO	c32.10.20.10.10		punto luce semplice a soffitto o a parete realizzato con tubazione in PVC flessibile incassata, conduttori tipo N07V-K di sezione minima 1,5 mmq. compreso il conduttore di protezione, a partire dalla derivazione in cassetta posta in dorsale.		cad	13,63
	ELETTRICO	c32.10.20.20		Punti di comando completo di tubazione, scatola incassata conduttori N07V-K da mmq. 1.5, frutto con placca autoportante in resina
	ELETTRICO	c32.10.20.20.10		Punto di comando con interruttore.		cad	17,33
	ELETTRICO	c32.10.20.20.20		Punto di comando con deviatore.		cad	21,02
	ELETTRICO	c32.10.20.20.30		Punto di comando con invertitore.		cad	26,98
	ELETTRICO	c32.10.20.20.40		Punto di comando con interruttore bipolare.		cad	26,70
	ELETTRICO	c32.10.20.20.50		Punto di comando bagno a tirante.		cad	22,12
	ELETTRICO	c32.10.20.30		Punto di presa realizzato con tubo in PVC incassato, conduttori N07V-K, sezione mmq. 1,5 compreso il conduttore di protezione, a partire dalla derivazione in cassetta posta in dorsale, presa di tipo civile con placca autoportante in resina entro scatola i
	ELETTRICO	c32.10.20.30.10		presa 2x10 A + T		cad	23,86
	ELETTRICO	c32.10.20.30.20		Presa bipasso 2 x 10/16 A + T o 2 x 16 A + T		cad	27,38
	ELETTRICO	c32.10.20.30.30		Presa 2 x 16 A + T comandata con interruttore bipolare 16 A		cad	38,78
	ELETTRICO	c32.10.20.30.40		presa 2 x 10-16 A + T tipo Schuko (Unel).		cad	29,28
	ELETTRICO	c32.10.20.40		Punto presa Tv
	ELETTRICO	c32.10.20.40.10		Predisposizione per presa TV in derivazione realizzato in tubo in PVC flessibile incassato di Ø 25 mm., in scatola frutto a partire dalla derivazione in cassetta posta in dorsale con filo pilota.		cad	25,76
	ELETTRICO	c32.10.20.50		Punto presa telefonica
	ELETTRICO	c32.10.20.50.10		Predisposizione per presa telefonica, solo tubo PVC incassato di Ø mm. 25, scatola a norme Telecom con filo pilota		cad	19,79
	ELETTRICO	c32.10.20.60		Punto luce realizzato con tubazione in PVC rigida posata a vista di diam. 16 mmq. completo di fissatubi e conduttori tipo N07V-K di sez. min. 1,5 mmq. compreso il conduttore di protezione, percorso medio di m. 5
	ELETTRICO	c32.10.20.60.10		grado di protezione IP 40		cad	22,77
	ELETTRICO	c32.10.20.60.20		grado di protezione IP 55		cad	25,48
	ELETTRICO	c32.10.20.70		Punto di comando luce a vista completo di frutto entro scatola da esterno in materiale autoestinguente, tubo rigido pesante e conduttori N07V-K, sez. 1,5 mmq., grado di protezione IP40, percorso medio di m. 5
	ELETTRICO	c32.10.20.70.10		con interruttore unipolare		cad	28,20
	ELETTRICO	c32.10.20.70.20		con deviatore		cad	31,45
	ELETTRICO	c32.10.20.70.30		con invertitore		cad	40,40
	ELETTRICO	c32.10.20.70.40		con pulsante luminoso.		cad	30,37
	ELETTRICO	c32.10.20.80		Punto di comando luce a vista completo di frutto entro scatola da esterno in materiale autoestinguente, tubo rigido pesante econduttori N07V-K, sez. minima 1,5 mmq., con grado di protezione IP55.
	ELETTRICO	c32.10.20.80.10		con interruttore unipolare		cad	30,91
	ELETTRICO	c32.10.20.80.20		con deviatore		cad	34,17
	ELETTRICO	c32.10.20.80.30		con invertitore		cad	43,11
	ELETTRICO	c32.10.20.80.40		con pulsante luminoso.		cad	33,08
	ELETTRICO	c32.10.20.90		Punto di presa a vista completa di frutto entro scatola da esterno in materiale autoestinguente, tubo rigido in PVC pesante e conduttori N07V-K, grado di protezione IP40, percorso medio di m. 5
	ELETTRICO	c32.10.20.90.10		sez. minima 1,5 mmq. - 2x10A		cad	36,64
	ELETTRICO	c32.10.20.90.20		sezione minima 2,5 mmq. - 2x16A (o bipasso 2x10-16a)		cad	41,47
	ELETTRICO	c32.10.20.110		Punto di presa a vista completa di frutto entro scatola da esterno in materiale autoestinguente, tubo rigido in PVC pesante e conduttori N07V-K, grado di protezione IP55, percorso medio di m. 5
	ELETTRICO	c32.10.20.110.10		sez. minima 1,5 mmq.		cad	39,77
	ELETTRICO	c32.10.20.110.20		sezione minima 2,5 mmq. - 2x16A (o bipasso 2x10 - 16A)		cad	44,31
	ELETTRICO	c32.10.20.130		Predisposizione per unità di raffredamento, formazione unità esterna ed interna:
	ELETTRICO	c32.10.20.130.10		impianto mono-split		cad	35,00
	ELETTRICO	c32.10.20.130.20		impianto dual-split		cad	45,00
	ELETTRICO	c32.10.20.130.30		impianto trial-split		cad	60,00
	ELETTRICO	c32.10.20.140		Punto rilevatore di gas metano/gpl
	ELETTRICO	c32.10.20.140.10		con segnalazione ottico/acustica di allarme comprensivo di alimentatore di sicurezza 230V uscita b.t.		cad	215,00
	ELETTRICO	c32.10.20.150		Punto di alimentazione tapparella elettrica
	ELETTRICO	c32.10.20.150.10		con comando apertura e chiusura singola		cad	45,00
	ELETTRICO	c32.10.20.160		Punto hi-fi e/o home-cinema con predisposizione solo tubazioni e cassette d'arrivo
	ELETTRICO	c32.10.20.160.10		postazione principale		cad	19,00
	ELETTRICO	c32.10.20.160.20		ulteriore derivazione per cassa satellite		cad	15,00
	ELETTRICO	c32.10.20.170		Montante di alimentazione da contatore a centralino di distribuzione
	ELETTRICO	c32.10.20.170.10		completo di quota parte tubo PVC e cassetta di derivazione incassata, conduttori N07V-K sezione 2x6 mmq.		m	4,75
	ELETTRICO	c32.10.20.180		Montante del conduttore di protezione completo di: quota parte di tubazione PVC a sè stante e scatole di derivazioni incassate, conduttori tio N07V-K
	ELETTRICO	c32.10.20.180.10		sez. 6 mmq		m	3,27
	ELETTRICO	c32.10.20.180.20		sez. 10 mmq		m	3,86
	ELETTRICO	c32.10.20.180.30		sez. 16 mmq		m	4,45
	ELETTRICO	c32.10.20.180.40		sez. 25 mmq		m	5,05
	ELETTRICO	c32.10.20.190		Dorsale alimentazione interne sezione luci e F.M. in partenza dalla centralina alle derivazione
	ELETTRICO	c32.10.20.190.10		completa di tubazione, scatole di derivazione e conduttori sez. 2,5-4 mmq.		m	3,86
	ELETTRICO	c32.10.20.200		Tubazioni vuote diam. 20-25 mm. per predisposizioni varie.
	ELETTRICO	c32.10.20.200.10		tipo incassato PVC flessibile		m	1,71
	ELETTRICO	c32.10.20.200.20		tipo da esterno PVC rigido grado di protezione IP40		m	5,12
	ELETTRICO	c32.10.20.200.30		tipo da esterno PVC rigido grado di protezione IP55		m	6,91
	ELETTRICO	c32.10.20.210		Citofono e videocitofono
	ELETTRICO	c32.10.20.210.10		Punto citofono completo di apparecchio a muro e pulsante di apertura apriporta, tubazioni e conduttori fino alla cassetta di derivazione, in opera.		cad	68,74
	ELETTRICO	c32.10.20.210.20		fornitura in opera di punto videocitofono interno, costituito da cassetta porta frutto da incasso, tubazione, cavo videocitofonico fino alla colonna montante, monitor B/N da 5” completo di distributore video al piano, e tutto l’occorrente per la corretta installazione		cad	249,70
	ELETTRICO	c32.10.20.220		Valvole di intercettazione gas per installazioni esterne
	ELETTRICO	c32.10.20.220.10		Pulsantiera esterna per portiere elettrico, completa di piastra fino a 6 pulsanti, tettuccio parapioggia, posto esterno citofonico, quota parte conduttori e tubazioni fino alla cassetta di derivazione, alimentatore, e tutto quanto occorre per il corretto funzionamento.		cad	104,53
	ELETTRICO	c32.10.20.220.20		Fornitura in opera di pulsantiera esterna videocitofonica fino a 6 pulsanti costituita da cassetta da incasso o da esterno porta targa, targa luminosa con telecamera B/N, tettuccio parapioggia, quota: alimentatore, scatole derivazione, tubazioni, cavi colonna montante, e tutto l’occorrente per la corretta installazione		cad	948,00
	ELETTRICO	c32.10.20.220.30		Punto pulsante di chiamata dalla porta di ingresso, entro scatola da incasso, placca in resina o alluminio con etichetta porta nome, completa di tubazioni e conduttori fino alla suoneria, questa esclusa.		cad	32,95
	ELETTRICO	c32.10.20.220.40		Punto suoneria bitonale per chiamata al piano, completa di quota tubazioni e scatole.		cad	35,79
	ELETTRICO	c32.10.20.280		Centralino per appartamento, composto da scatola da incasso in PVC e frontale con portello, 12 moduli
	ELETTRICO	c32.10.20.280.10		n° 1 interruttore differenziale 2x25 A Id = 0,03 A + n° 2 interruttori automatici magnetotermici 2x10/16 A 4,5 kA		cad	109,54
	ELETTRICO	c32.10.20.280.20		n° 1 interruttore sezionatore NA 2x32 A + n° 1 interruttore automatico magnetotermico differenziale 2x20 A Id = 0,30 A 4,5 kA + n° 1 interruttore automatico magnetotermico differenziale 2x10 A Id = 0,03 A 4,5 kA.		cad	160,51
	ELETTRICO	c32.10.20.290		Quadro elettrico contatori
	ELETTRICO	c32.10.20.290.10		completo di centralino termoplastico da esterno a parete doppio isolamento IP40 con: n° 1 interruttore automatico magnetotermico differenziale 2x32A Id = 0,3A selettivo 6 KA + interruttore magnetotermico 2x10A.		cad	198,00
	ELETTRICO	c32.10.20.300		Punto di presa realizzato con tubo in PVC incassato, conduttori N07V-K, sezione mmq. 1,5 compreso il conduttore di protezione, a partire dalla derivazione in cassetta posta in dorsale, presa di tipo civile con placca autoportante in resina entro scatola i
	ELETTRICO	c32.10.20.300.10		a lancio di corrente e/o di minima alla tensione di rete 230 V c.a.		cad	32,00
	ELETTRICO	c32.10.20.310		Interruttore differenziale puro classe AC Id = 0,03 A, fino a 25 A
	ELETTRICO	c32.10.20.310.10		bipolare		cad	53,69
	ELETTRICO	c32.10.20.310.20		quadripolare		cad	95,16
	ELETTRICO	c32.10.20.320		Interruttore automatico differenziale puro classe A Id = 0.03A fino a 25A
	ELETTRICO	c32.10.20.320.10		bipolare		cad	81,40
	ELETTRICO	c32.10.20.320.20		quadripolare		cad	141,90
	ELETTRICO	c32.10.20.330		Interruttore automatico magnetotermico differenziale classe AC Id = 0,03 A, fino a 32 A:
	ELETTRICO	c32.10.20.330.10		bipolare		cad	89,19
	ELETTRICO	c32.10.20.330.20		quadripolare		cad	121,57
	ELETTRICO	c32.10.20.340		Interruttore automatico magnetotermico differenziale PdI= 6 kA classe A Id = 0,03 fino a 32A
	ELETTRICO	c32.10.20.340.10		bipolare		cad	112,20
	ELETTRICO	c32.10.20.340.20		quadripolare		cad	214,50
	ELETTRICO	c32.10.20.350		Interruttore automatico magnetotermico differenziale classe A Id = 0,3 A P.d.I. = 6 KA
	ELETTRICO	c32.10.20.350.10		bipolare con due poli protetti da 10A a 25A		cad	101,20
	ELETTRICO	c32.10.20.350.20		quadripolare da 10A a 25A		cad	170,50
	ELETTRICO	c32.10.20.360		Centralino di emergenza per centrale termica o altro costituito da quadretto termoplastico autoestinguente con vetro a rompere e martello frangivetro, completo di interruttore modulare non automatico
	ELETTRICO	c32.10.20.360.10		2x25A		cad	69,60
	ELETTRICO	c32.10.20.360.20		4x32A		cad	81,24
	ELETTRICO	c32.10.20.360.30		4x63 A		cad	104,25
	ELETTRICO	c32.10.20.370		Pulsante di emergenza per sgancio generale parti comuni
	ELETTRICO	c32.10.20.370.10		costituito da quadretto termoplastico autoestinguente con vetro a rompere e martelletto frangi vetro, completo di pulsante N.C. o N. A. con spia di segnalazione, completo di linea fino ai contatori fino ad un max di 50 m.		cad	150,00
	ELETTRICO	c32.10.20.380		Scaricatore di sovratensione
	ELETTRICO	c32.10.20.380.10		di classe III, 1P da abbinare a prese di alimentazione delle utenze		cad	50,00
	ELETTRICO	c32.10.20.380.20		modulare classe II, 1P da inserire nel quadretto di unità per protezione impianti		cad	93,00
	ELETTRICO	c32.10.20.380.30		Scaricatore di sovratensione di classe I, 1P per quadro sottocontatore		cad	143,00
	ELETTRICO	c32.10.30		Impianto di messa a terra
	ELETTRICO	c32.10.30.10		Dispersore a croce 50x50x5 in acciaio zincato completo di bulloneria di connessione, infisso nel terreno
	ELETTRICO	c32.10.30.10.10		m 1,50		cad	37,15
	ELETTRICO	c32.10.30.10.20		m 2,00		cad	48,53
	ELETTRICO	c32.10.30.20		Collegamento fra i dispersori, posato entro scavo (scavo escluso)
	ELETTRICO	c32.10.30.20.10		bandella in Fe/zn sezione 30 x 3,5		m	6
	ELETTRICO	c32.10.30.20.20		corda rame nudo 35 mmq.		m	9,09
	ELETTRICO	c32.10.30.20.30		corda rame nudo 50 mmq.		m	11,04
	ELETTRICO	c32.10.30.30		Conduttore di terra posto in tubazione in PVC incassata a partire dal nodo di terra principale al primo dispersore conduttore G.V. N07V-K
	ELETTRICO	c32.10.30.30.10		16 mmq		m	4,45
	ELETTRICO	c32.10.30.30.20		35 mmq		m	5,87
	ELETTRICO	c32.10.30.40		Nodo principale di terra
	ELETTRICO	c32.10.30.40.10		entro cassetta, posto sotto il centralino, completo di sbarra preforata in rame		a corpo	38,92
	ELETTRICO	c32.10.30.40.20		Formazione di collegamento al punto di fondazione completo di connessione fino al nodo principale di terra		cad	43,51
	ELETTRICO	c32.10.40		Impianti vari
	ELETTRICO	c32.10.40.10		Plafoniera ovale o tonda stagna con grado di protezione IP44 in materiale termoplastico autoestinguente, grado di isolamento classe 2 completa di lampada ad incandescenza
	ELETTRICO	c32.10.40.10.10		da 60W		cad	20,90
	ELETTRICO	c32.10.40.10.20		da 100W		cad	24,20
	ELETTRICO	c32.10.40.20		Lampada emergenza autonoma, grado di protezione IP40 ad intervento automatico con lampada fluorescente solo emergenza con autonomia di 1 ora.
	ELETTRICO	c32.10.40.20.10		8 W		cad	86,35
	ELETTRICO	c32.10.40.20.20		18 W		cad	101,75
	ELETTRICO	c32.10.40.20.30		24 W		cad	136,4
	ELETTRICO	c32.10.40.30		Punto torcia autonoma estraibile
	ELETTRICO	c32.10.40.30.10		per luce di emergenza completa di base ricarica e batteria ricaricabile e quota qunto alimentazione energia 230 V		cad	85
	ELETTRICO	c32.10.40.40		Canale porta cavi e porta apparecchi in PVC rigido adatto alla posa a "battiscopa" e/o cornice completo di accessori vari
	ELETTRICO	c32.10.40.40.10		dim. 70x20 mm		m	12,21
	ELETTRICO	c32.10.40.40.20		dim. 95x25 mm		m	19,6
	ELETTRICO	c32.10.40.40.30		dim. 120x25 mm		m	21,87
	ELETTRICO	c32.10.40.50		Canale porta cavi in PVC autoestinguente multifunzionale adatto alla posa "a parete" completo di accessori vari
	ELETTRICO	c32.10.40.50.10		dim. 25x30 mm		m	6,53
	ELETTRICO	c32.10.40.50.20		dim. 40x40 mm		m	9,66
	ELETTRICO	c32.10.40.50.30		dim. 60x40 mm		m	11,36
	ELETTRICO	c32.10.40.60		Passerella in ferro zincato forata aperta, completa di giunti, testate ed accessori per sospensione a soffitto o a parete, fissata ad un’altezza non superiore ai 4 mt., delle seguenti misure
	ELETTRICO	c32.10.40.60.10		dim. 100 x 75 mm		m	19,03
	ELETTRICO	c32.10.40.60.20		dim. 150 x 75 mm		m	21,31
	ELETTRICO	c32.10.40.60.30		dim. 200 x 75 mm		m	24,15
	ELETTRICO	c32.10.40.60.40		dim. 300 x 75 mm		m	28,4
	ELETTRICO	c32.10.40.60.50		dim. 400 x 75 mm		m	36,36
	ELETTRICO	c32.10.40.60.60		dim. 500 x 75 mm		m	40,05
	ELETTRICO	c32.10.40.65		Passerella in ferro zincato zenzimir in filo, completa di giunti, testate ed accessori per sospensione a soffitto o a parete, fissata ad un'altezza non superiore ai 4 mt.; delle seguenti misure:
	ELETTRICO	c32.10.40.65.10		dim. 100x75 mm		m	16,95
	ELETTRICO	c32.10.40.65.20		dim. 150x75 mm		m	19,55
	ELETTRICO	c32.10.40.65.30		dim. 200x75 mm		m	22,22
	ELETTRICO	c32.10.40.65.40		dim. 300x75 mm		m	24,9
	ELETTRICO	c32.10.40.65.50		dim. 400x75 mm		m	33,10
	ELETTRICO	c32.10.40.65.60		dim. 500x75 mm		m	36,98
	ELETTRICO	c32.10.40.70		Coperchio in ferro zincato per passarella zincata forata aperta e per passerella in ferro zincato tipo zenzimir della larghezza di
	ELETTRICO	c32.10.40.70.10		100 mm		m	5,40
	ELETTRICO	c32.10.40.70.20		150 mm		m	6,53
	ELETTRICO	c32.10.40.70.30		200 mm		m	7,38
	ELETTRICO	c32.10.40.70.40		300 mm		m	9,37
	ELETTRICO	c32.10.40.70.50		400 mm		m	11,08
	ELETTRICO	c32.10.40.70.60		500 mm		m	14,77
	ELETTRICO	c32.10.40.80		Canale in ferro zincato chiuso, completo di giunti, testate ed accessori per sospensione a soffitto o a parete, fissato ad un altezza non superiore ai 4 mt, delle seguenti dimensioni
	ELETTRICO	c32.10.40.80.10		dim. 50 x 50 mm		m	11,08
	ELETTRICO	c32.10.40.80.20		dim. 75 x 75 mm		m	12,50
	ELETTRICO	c32.10.40.80.30		dim. 100 x 75 mm		m	15,91
	ELETTRICO	c32.10.40.80.40		dim. 150 x 75 mm		m	20,45
	ELETTRICO	c32.10.40.80.50		dim. 200 x 75 mm		m	23,29
	ELETTRICO	c32.10.40.80.60		dim. 300 x 75 mm		m	27,27
	ELETTRICO	c32.10.40.80.70		dim. 400 x 75 mm		m	37,21
	ELETTRICO	c32.10.40.90		Coperchio in ferro zincato per canale in ferro zincato chiuso della larghezza di
	ELETTRICO	c32.10.40.90.10		50 mm		m	4,83
	ELETTRICO	c32.10.40.90.20		75 mm		m	5,12
	ELETTRICO	c32.10.40.90.30		100 mm		m	5,40
	ELETTRICO	c32.10.40.90.40		150 mm		m	6,53
	ELETTRICO	c32.10.40.90.50		200 mm		m	7,38
	ELETTRICO	c32.10.40.90.60		300 mm		m	9,37
	ELETTRICO	c32.10.40.90.70		400 mm		m	11,08
	ELETTRICO	c32.10.40.100		Canale in ferro verniciato chiuso, completo di giunti, testate ed accessori per sospensione a soffitto o a parete, fissato ad un altezza non superiore ai 4 mt, delle seguenti dimensioni
	ELETTRICO	c32.10.40.100.10		dim. 50x 50 mm		m	17,90
	ELETTRICO	c32.10.40.100.20		dim. 75 x 75 mm		m	20,74
	ELETTRICO	c32.10.40.100.30		dim. 100 x 75 mm		m	23,29
	ELETTRICO	c32.10.40.100.40		dim. 150 x 75 mm		m	29,82
	ELETTRICO	c32.10.40.100.50		dim. 200 x 75 mm		m	34,09
	ELETTRICO	c32.10.40.100.60		dim. 300 x 75 mm		m	41,47
	ELETTRICO	c32.10.40.100.70		dim. 400 x 75 mm		m	49,71
	ELETTRICO	c32.10.40.110		Coperchio in ferro verniciato per canale in ferro verniciato chiuso della larghezza di
	ELETTRICO	c32.10.40.110.10		50 mm		m	5,12
	ELETTRICO	c32.10.40.110.20		75 mm		m	5,68
	ELETTRICO	c32.10.40.110.30		100 mm		m	6,25
	ELETTRICO	c32.10.40.110.40		150 mm		m	7,95
	ELETTRICO	c32.10.40.110.50		200 mm		m	9,37
	ELETTRICO	c32.10.40.110.60		300 mm		m	12,78
	ELETTRICO	c32.10.40.110.70		400 mm		m	11,08
	ELETTRICO	c32.10.50		Impianti fotovoltaici. Impianto connesso alla rete elettrica comprensivo della fornitura, della posa e dei collegamenti dei moduli FV, dei quadri di campo e degli inverter con utilizzo di cavo Solar Cable, fornitura, posa e collegamento inverter, del quadro inverter con cavo ti
	ELETTRICO	c32.10.50.10		con potenza fino a 2,795 KWp, composto da
	ELETTRICO	c32.10.50.10.10		n. 13 MODULI FV POLICRISTALLINO 215W con cornice in alluminio, rivestimento superiore in vetro temperato, resine EVA, con scatola di giunzione e diodi di by-pass, 2 cavi di connessione con connettori MC n. 1 QUADRO di CAMPO per max 1 stringa, composto da interruttore portafusibili 2x20A scaricatori di sovratensione (n. 1 per polo pos., n. 1 per polo neg.) dimensioni orientative 300x250x200 mm. n. 1 INVERTER 3000 W ; n. 1 QUADRO INVERTER centralino 4 moduli, grado di protezione IP 65 ed interruttore magnetotermico; STRUTTURA di supporto moduli FV in alluminio lucido per installazione inclinata composta da: profili trasversali, angolari giunzione, morsetti medi, terminali, calotte terminali, ganci per tetto; n. 1 QUADRO CENTRALINO 4 moduli, grado di protezione IP 65 ed interruttore magnetotermico-differenziale e scaricatori di sovratensione		a corpo	17100
	ELETTRICO	c32.10.50.20		con potenza fino a 5,59 KWp composto da
	ELETTRICO	c32.10.50.20.10		n. 26 MODULI FV POLICRISTALLINO 215W con cornice in alluminio, rivestimento superiore in vetro temperato, resine EVA, con scatola di giunzione e diodi di by-pass, 2 cavi di connessione con connettori MC; n. 1 QUADRO di CAMPO per max 2 stringa, composto da interruttore portafusibili 2x20A scaricatori di sovratensione (n. 1 per polo pos., n. 1 per polo neg.) dimensioni orientative 300x250x200 mm.; n. 1 INVERTER 5000 W; n. 1 QUADRO INVERTER centralino 4 moduli, grado di protezione IP 65 ed interruttore magnetotermico; STRUTTURA di supporto moduli FV in alluminio lucido per installazione inclinata composta da: profili trasversali, angolari giunzione, morsetti medi, terminali, calotte terminali, ganci per tetto; n. 1 QUADRO CENTRALINO 4 moduli, grado di protezione IP 65 ed interruttore magnetotermico-differenziale e scaricatori di sovratensione		a corpo	29350,00
	ELETTRICO	c32.10.50.30		con potenza fino a 9,03 KWp composto da
	ELETTRICO	c32.10.50.30.10		n. 26 MODULI FV POLICRISTALLINO 215W con cornice in alluminio, rivestimento superiore in vetro temperato, resine EVA, con scatola di giunzione e diodi di by-pass, 2 cavi di connessione con connettori MC; n. 3 QUADRO di CAMPO per max 1 stringa, composto da interruttore portafusibili 2x20A scaricatori di sovratensione (n. 1 per polo pos., n. 1 per polo neg.) dimensioni orientative 300x250x200 mm.; n. 3 INVERTER 3000 W; n. 1 QUADRO INVERTER centralino 4 moduli, grado di protezione IP 65 ed interruttore magnetotermico; STRUTTURA di supporto moduli FV in alluminio lucido per installazione inclinata composta da: profili trasversali, angolari giunzione, morsetti medi, terminali, calotte terminali, ganci per tetto; n. 1 QUADRO CENTRALINO 4 moduli, grado di protezione IP 65 ed interruttore magnetotermico-differenziale e scaricatori di sovratensione		a corpo	51520,00
	ASCENSORE	c33		Impianti ascensori
	ASCENSORE	c33.10		I prezzi comprendono la fornitura dei materiali, le lavorazioni di officina, il trasporto in cantiere, il montaggio, gli accessori. Sono esclusi lo scarico dei vari materiali e il loro trasporto a destino entro il cantiere; le assistenze murarie la manova
	ASCENSORE	c33.10.10.10		Impianto di tipo standard per nuova edificazione
	ASCENSORE	c33.10.10.10.10		conforme le direttive ascensori 95/16 e D.M. 236/89, avente le seguenti caratteristiche: portata kg. 480 (6 persone), corsa utile m. 16,50 circa, sei fermate, velocità fino a 1,00 m/sec., con controllo elettronico della velocità per la corretta fermata al piano +/- 10 mm.; macchinario posto in alto su soletta portante; guide di scorrimento per cabina in profilato di acciaio a T trafilato, congiunzioni con incastri fresati, contrappesi in ghisa su guide di scorrimento in profilato di ferro a T trafilato; funi di trazione in acciaio lucido ad alta resistenza; cabina in lamiera di acciaio con superficie utile conforme alle norme di legge con pavimento in linoleum e pareti rivestite in lamiera plastificata con accessori in acciaio inox, completa di porta scorrevole a struttura metallica verniciata con mano di fondo con dispositivo di sicurezza a fotocellula; aerazione laterale; gruppo elettrico di manovra con apparecchiatura a corrente raddrizzata; illuminazione indiretta in cabina con accensione automatica, pulsanti di chiamata ai piani, segnalazioni luminose ai piani di “occupato”; porte cieche in struttura metallica ai piani, scorrevoli orizzontalmente e verniciate con mano di fondo, linee elettriche per i vari comandi per le parti fisse e cavo flessibile per la parte mobile, compresa ogni prestazione di manodopera e fornitura di materiale per dare l’impianto completo e funzionante, compreso dispositivo di comunicazione vocale a due vie con vano da mm 1550x1850, cabina mm. 950x1300, porte mm. 800 (sei persone kg. 480).		cad	24770,00
	ASCENSORE	c33.10.10.10.20		impianto tipo standard come voce COM 170 10 10 10 rispondente alla normativa E.n. 81/70 e D.M. 236/89 con cabina da mm. 1000 x 1300 - maggiorazione		cad	3800,00
	ASCENSORE	c33.10.10.10.30		impianto tipo standard come voce COM 170 10 10 10 per ogni fermata in più o meno - maggiorazione/diminuzione		cad	1600,00
	ASCENSORE	c33.10.10.20		Impianto tipo standard a fune in edifici di nuova costruzione non residenziali
	ASCENSORE	c33.10.10.20.10		conforme le direttive ascensori 95/16 e D.M. 236/89, avente le seguenti caratteristiche: portata kg. 480 (6 persone), corsa utile m. 16,50 circa, sei fermate, velocità fino a 1,00 m/sec., con controllo elettronico della velocità per la corretta fermata al piano +/- 10 mm.; macchinario posto in alto su soletta portante; guide di scorrimento per cabina in profilato di acciaio a T trafilato, congiunzioni con incastri fresati, contrappesi in ghisa su guide di scorrimento in profilato di ferro a T trafilato; funi di trazione in acciaio lucido ad alta resistenza; cabina in lamiera di acciaio con superficie utile conforme alle norme di legge con pavimento in linoleum e pareti rivestite in lamiera plastificata con accessori in acciaio inox, completa di porta scorrevole a struttura metallica verniciata con mano di fondo con dispositivo di sicurezza a fotocellula; aerazione laterale; gruppo elettrico di manovra con apparecchiatura a corrente raddrizzata; illuminazione indiretta in cabina con accensione automatica, pulsanti di chiamata ai piani, segnalazioni luminose ai piani di “occupato”; porte cieche in struttura metallica ai piani, scorrevoli orizzontalmente e verniciate con mano di fondo, linee elettriche per i vari comandi per le parti fisse e cavo flessibile per la parte mobile, compresa ogni prestazione di manodopera e fornitura di materiale per dare l’impianto completo e funzionante, compreso dispositivo di comunicazione vocale a due vie con vano da mm. 1700x1950, cabina mm. 1100x1400, porte mm. 900 (otto persone Kg. 630)		cad	25700,00
	ASCENSORE	c33.10.10.20.20		per ogni fermata in più o meno per l'impianto di cui alla voce COM 170 10 10 20 - maggiorazione/diminuzione		cad	1720,00
	ASCENSORE	c33.10.10.30		Impianto tipo standard a fune in edifici preesistenti
	ASCENSORE	c33.10.10.30.10		conforme le direttive ascensori 95/16 e D.M. 236/89, avente le seguenti caratteristiche: portata kg. 480 (6 persone), corsa utile m. 16,50 circa, sei fermate, velocità fino a 1,00 m/sec., con controllo elettronico della velocità per la corretta fermata al piano +/- 10 mm.; macchinario posto in alto su soletta portante; guide di scorrimento per cabina in profilato di acciaio a T trafilato, congiunzioni con incastri fresati, contrappesi in ghisa su guide di scorrimento in profilato di ferro a T trafilato; funi di trazione in acciaio lucido ad alta resistenza; cabina in lamiera di acciaio con superficie utile conforme alle norme di legge con pavimento in linoleum e pareti rivestite in lamiera plastificata con accessori in acciaio inox, completa di porta scorrevole a struttura metallica verniciata con mano di fondo con dispositivo di sicurezza a fotocellula; aerazione laterale; gruppo elettrico di manovra con apparecchiatura a corrente raddrizzata; illuminazione indiretta in cabina con accensione automatica, pulsanti di chiamata ai piani, segnalazioni luminose ai piani di “occupato”; porte cieche in struttura metallica ai piani, scorrevoli orizzontalmente e verniciate con mano di fondo, linee elettriche per i vari comandi per le parti fisse e cavo flessibile per la parte mobile, compresa ogni prestazione di manodopera e fornitura di materiale per dare l’impianto completo e funzionante, compreso dispositivo di comunicazione vocale a due vie con vano da mm 1500x1750, cabina mm. 800x1200, porte mm. 750 (cinque persone kg. 380).		cad	23700,00
	ASCENSORE	c33.10.10.30.20		per ogni fermata in più o meno per l'impianto di cui alla voce COM 170 10 10 30 - maggiorazione/diminuzione		cad	1570,00
	ASCENSORE	c33.10.10.40		Impianto di tipo standard con macchinario tipo Gearless
	ASCENSORE	c33.10.10.40.10		per nuova edificazione conforme le direttive ascensori 95/16 e D.M. 236/89, avente le seguenti caratteristiche: portata kg. 480 (6 persone), corsa utile m. 16,50 circa, sei fermate, velocità fino a m. 1,00 sec., con controllo elettronico della stessa per la corretta fermata al piano +/- 10 mm.; macchinario tipo Gearless posto in alto all’interno del vano corsa; guide di scorrimento per cabina in profilato di acciaio a T trafilato, congiunzioni con incastri fresati, contrappesi in ghisa su guide di scorrimento in profilato di ferro a T trafilato; funi di trazione in acciaio lucido ad alta resistenza; cabina in lamiera di acciaio con superficie utile conforme alle norme di legge con pavimento in linoleum e pareti rivestite in lamiera plastificata con accessori in acciaio inox, completa di porta scorrevole a struttura metallica verniciata con mano di fondo con dispositivo di sicurezza a fotocellula; aerazione laterale; gruppo elettrico di manovra con apparecchiatura a corrente raddrizzata; illuminazione indiretta in cabina con accensione automatica, pulsanti di chiamata ai piani, segnalazioni luminose ai piani di “occupato”; porte cieche in struttura metallica ai piani, scorrevoli orizzontalmente e verniciate con mano di fondo, linee elettriche per i vari comandi per le parti fisse e cavo flessibile per la parte mobile, compresa ogni prestazione di manodopera e fornitura di materiale per dare l’impianto completo e funzionante, compreso dispositivo di comunicazione vocale a due vie con vano da mm 1650x1850, cabina mm. 950x1300, porte mm. 800 (sei persone kg. 480).		cad	28300,00
	ASCENSORE	c33.10.10.40.20		Impianto tipo standard come voce COM 170 10 10 40 rispndente alla normativa E.n. 81/70 e D.M. 236/89 con cabina da mm. 1000 x 1300 - maggiorazione		cad	3800
	ASCENSORE	c33.10.10.40.30		Impianto tipo standard come voce COM 170 10 10 40 per ogni fermata in più o meno - maggiorazione/diminuzione		cad	2100,00
	ASCENSORE	c33.10.10.50		Impianto standard tipo Gearless a fune in nuovi edifici residenziali
	ASCENSORE	c33.10.10.50.10		conforme le direttive ascensori 95/16 e D.M. 236/89, avente le seguenti caratteristiche: portata kg. 480 (6 persone), corsa utile m. 16,50 circa, sei fermate, velocità fino a m. 1,00 sec., con controllo elettronico della stessa per la corretta fermata al piano +/- 10 mm.; macchinario tipo Gearless posto in alto all’interno del vano corsa; guide di scorrimento per cabina in profilato di acciaio a T trafilato, congiunzioni con incastri fresati, contrappesi in ghisa su guide di scorrimento in profilato di ferro a T trafilato; funi di trazione in acciaio lucido ad alta resistenza; cabina in lamiera di acciaio con superficie utile conforme alle norme di legge con pavimento in linoleum e pareti rivestite in lamiera plastificata con accessori in acciaio inox, completa di porta scorrevole a struttura metallica verniciata con mano di fondo con dispositivo di sicurezza a fotocellula; aerazione laterale; gruppo elettrico di manovra con apparecchiatura a corrente raddrizzata; illuminazione indiretta in cabina con accensione automatica, pulsanti di chiamata ai piani, segnalazioni luminose ai piani di “occupato”; porte cieche in struttura metallica ai piani, scorrevoli orizzontalmente e verniciate con mano di fondo, linee elettriche per i vari comandi per le parti fisse e cavo flessibile per la parte mobile, compresa ogni prestazione di manodopera e fornitura di materiale per dare l’impianto completo e funzionante, compreso dispositivo di comunicazione vocale a due vie con vano da mm 1800x1950, cabina mm. 1100x1400, porte mm. 900 (otto persone kg. 600)		cad	29200,00
	ASCENSORE	c33.10.10.50.20		per ogni fermata in più o meno - maggiorazione/diminuzione		cad	2300
	ASCENSORE	c33.10.10.60		Impianto standard tipo Grearless a fune in edifici residenziali preesistenti
	ASCENSORE	c33.10.10.60.10		conforme le direttive ascensori 95/16 e D.M. 236/89, avente le seguenti caratteristiche: portata kg. 480 (6 persone), corsa utile m. 16,50 circa, sei fermate, velocità fino a m. 1,00 sec., con controllo elettronico della stessa per la corretta fermata al piano +/- 10 mm.; macchinario tipo Gearless posto in alto all’interno del vano corsa; guide di scorrimento per cabina in profilato di acciaio a T trafilato, congiunzioni con incastri fresati, contrappesi in ghisa su guide di scorrimento in profilato di ferro a T trafilato; funi di trazione in acciaio lucido ad alta resistenza; cabina in lamiera di acciaio con superficie utile conforme alle norme di legge con pavimento in linoleum e pareti rivestite in lamiera plastificata con accessori in acciaio inox, completa di porta scorrevole a struttura metallica verniciata con mano di fondo con dispositivo di sicurezza a fotocellula; aerazione laterale; gruppo elettrico di manovra con apparecchiatura a corrente raddrizzata; illuminazione indiretta in cabina con accensione automatica, pulsanti di chiamata ai piani, segnalazioni luminose ai piani di “occupato”; porte cieche in struttura metallica ai piani, scorrevoli orizzontalmente e verniciate con mano di fondo, linee elettriche per i vari comandi per le parti fisse e cavo flessibile per la parte mobile, compresa ogni prestazione di manodopera e fornitura di materiale per dare l’impianto completo e funzionante, compreso dispositivo di comunicazione vocale a due vie con vano da mm 1600x1750, cabina mm. 800x1200, porte mm. 750 (cinque persone kg. 380).		cad	26900
	ASCENSORE	c33.10.10.60.20		per ogni fermata in più o meno - maggiorazione/diminuzione		cad	1900
	ASCENSORE	c33.10.10.70		Impianto tipo standard oleodinamico in nuovi edifici residenziali
	ASCENSORE	c33.10.10.70.10		conforme le direttive ascensori 95/16 e D.M. 236/89, avente le seguenti caratteristiche: portata kg. 480 (6 persone), corsa utile m. 16,50 circa, sei fermate, velocità fino a 0,60 m/sec., rapporto intermittenza 90 avviamenti/ora; con centralina posta in basso adiacente al vano corsa; guide di scorrimento in profilato di acciaio a T trafilato, congiunzioni con incastri fresati; funi in acciaio lucido ad alta resistenza; cabina in lamiera di acciaio con superficie utile conforme alle norme di legge con pavimento in linoleum e pareti rivestite in lamiera plastificata con accessori in acciaio inox, completa di porta scorrevole a struttura metallica verniciata con mano di fondo con dispositivo di sicurezza a fotocellula; aerazione laterale; gruppo elettrico di manovra con apparecchiatura a corrente raddrizzata; illuminazione indiretta in cabina con accensione automatica, pulsanti di chiamata ai piani, segnalazioni luminose ai piani di “occupato”; porte cieche in struttura metallica ai piani, scorrevoli orizzontalmente e verniciate con mano di fondo, linee elettriche per i vari comandi per le parti fisse e cavo flessibile per la parte mobile, compresa ogni prestazione di manodopera e fornitura di materiale per dare l’impianto completo e funzionante, compreso dispositivo di comunicazione vocale a due vie con vano da mm 1550x1850, cabina mm. 950x1300, porte mm. 800 (sei persone kg. 480).		cad	22180,00
	ASCENSORE	c33.10.10.70.20		Impianto tipo standard come voce COM 170 10 10 70 rispndente alla normativa E.n. 81/70 e D.M. 236/89 con cabina da mm. 1000 x 1300 - maggiorazione		cad	3800,00
	ASCENSORE	c33.10.10.70.30		per ogni fermata in più o meno - maggiorazione/diminuzione		cad	1570,00
	ASCENSORE	c33.10.10.80		Impianto di tipo standard oleodinamico in edifici non residenziali di nuova costruzione
	ASCENSORE	c33.10.10.80.10		conforme le direttive ascensori 95/16 e D.M. 236/89, avente le seguenti caratteristiche: portata kg. 480 (6 persone), corsa utile m. 16,50 circa, sei fermate, velocità fino a 0,60 m/sec., rapporto intermittenza 90 avviamenti/ora; con centralina posta in basso adiacente al vano corsa; guide di scorrimento in profilato di acciaio a T trafilato, congiunzioni con incastri fresati; funi in acciaio lucido ad alta resistenza; cabina in lamiera di acciaio con superficie utile conforme alle norme di legge con pavimento in linoleum e pareti rivestite in lamiera plastificata con accessori in acciaio inox, completa di porta scorrevole a struttura metallica verniciata con mano di fondo con dispositivo di sicurezza a fotocellula; aerazione laterale; gruppo elettrico di manovra con apparecchiatura a corrente raddrizzata; illuminazione indiretta in cabina con accensione automatica, pulsanti di chiamata ai piani, segnalazioni luminose ai piani di “occupato”; porte cieche in struttura metallica ai piani, scorrevoli orizzontalmente e verniciate con mano di fondo, linee elettriche per i vari comandi per le parti fisse e cavo flessibile per la parte mobile, compresa ogni prestazione di manodopera e fornitura di materiale per dare l’impianto completo e funzionante, compreso dispositivo di comunicazione vocale a due vie con vano da mm 1700x1800, cabina mm. 1100x1400, porte mm. 900 (otto persone kg. 630).		cad	24200,00
	ASCENSORE	c33.10.10.80.20		Impianto tipo standard come voce COM 170 10 10 80 per ogni fermata in più o meno - maggiorazione/diminuzione		cad	1715,00
	ASCENSORE	c33.10.10.90		Maggiorazioni per impianti oleodinamici
	ASCENSORE	c33.10.10.90.10		ritorno automatico al piano		cad	550,00
	ASCENSORE	c33.10.10.90.20		ritorno automatico al piano con apertura porte		cad	1130,00
	ASCENSORE	c33.10.10.90.30		pistone più pezzi		cad	870,00
	ASCENSORE	c33.10.10.90.40		soft start (apparecchiatura per ridurre l'assorbimento di corrente)		cad	670,00
	ASCENSORE	c33.10.10.100		Cabina in acciaio inox satinato
	ASCENSORE	c33.10.10.100.10		capienza da 5 a 8 persone - maggiorazione		cad	1380,00
	ASCENSORE	c33.10.10.110		Porte al piano in acciaio satinato
	ASCENSORE	c33.10.10.110.10		compreso portale - maggiorazione		cad	550,00
	ASCENSORE	c33.10.10.120		Assistenza e manovalanza
	ASCENSORE	c33.10.10.120.10		Assistenze ai montatori e manovalanze per l’esecuzione dell’impianto, materiali occorrenti, carico e sollevamento ai piani di lavoro dei materiali relativi agli impianti, ponteggi di servizio, assistenza i montatori e manovalanza, spese generali ed utili dell’impresa, in vani di muratura e calcestruzzo. Percentuale indicativa		%	20,00
	ASCENSORE	c33.10.10.120.20		assistenza ai montatori e manovalanza leggera per l'esecuzione dellimpianto - maggiorazione		%	18,00
	ASCENSORE	c33.10.10.120.30		manovalanza pesante comprensiva di sollevamento ai piani di lavoro dei relativi materiali, ponteggi di servizio, installazione di gancio al soffitto (port. min. 3 ton.) per sollevamento materiali, e quant’altro necessario - maggiorazione		%	30,00
	ASCENSORE	c33.10.10.130		Manutenzione
	ASCENSORE	c33.10.10.130.10		tipo semplice, con esclusione di interventi e riparazioni eseguite da personale regolarmente patentato, compresi la lubrificazione, l’ingrassaggio, la pulizia apparecchiature, l’assicurazione per la responsabilità civile del manutentore.		cad	940,00
	ASCENSORE	c33.10.10.140		Pittaforma elevatrice
	ASCENSORE	c33.10.10.140.10		per il superamento di due o più piani in armonia alla legge 91/1989 D.M. 236/1989 comprese le porte, dim. di cabina mm. 850x1200 porta da 800 mm, vano mm 1250x1400, comando uomo presente, velocità 0,10 m/s.		cad	14700,00
	ASCENSORE	c33.10.10.150		Servoscala standard per interni rettilineo per il trasporto di disabili in carrozzina: portata max kg. 150
	ASCENSORE	c33.10.10.150.10		un piano rampa dritta		cad	9550
	ASCENSORE	c33.10.10.150.20		un piano con curva di 180°		cad	12800
	ASCENSORE	c33.10.10.160		Ristrutturazione
	ASCENSORE	c33.10.10.160.10		Ristrutturazione completa di impianto di tutte le tipologia su fabbricati esistenti ed abitati - maggiorazione		%	45,00
	SICUREZZA	c34		Impianti di sicurezza
	SICUREZZA	c34.10		È compresa l’esecuzione da parte dell’installatore delle verifiche previste dalle norme e il rilascio, a lavoro ultimato, di una dichiarazione di conformità alle Norme CEI e ai sensi della Legge n° 37/2008 e relativi decreti applicativi; (sono esclusi gli
	SICUREZZA	c34.10.10		Centrali d'allarme
	SICUREZZA	c34.10.10.10.10		Centrale a 4 zone microprocessore a linee terminate, parzializzabile, inseribile con tastiera o comando a chiave, fornita completa di tastiera LED e bordo. Potenze erogabile 500 mA.		cad	392,51
	SICUREZZA	c34.10.10.20.10		Centrale a 8/16 zone a linee terminate espandibile a 256 zone con bus seriale a 4 fili, doppia resistenza di bilanciamento, 8 partizioni totalmente indipendenti, inserimento individuale con tastiera o chiave memoria 1000 eventi. Programmatore orario. Telegestibile. Fornita completa di tastiera alfanumerica LCD a bordo. Potenza erogabile 5 A.		cad	903,80
	SICUREZZA	c34.10.10.30.10		Gruppo chiave elettronica programmabile a microprocessore con insertore da incasso, elaboratore e tre chiavi.		cad	154,94
	SICUREZZA	c34.10.10.40.10		Rivelatore a doppia tecnologia microonde + PIR a microprocessore con protezione antiapertura. Portata m 12 x 12.		cad	196,25
	SICUREZZA	c34.10.10.50.10		Contatto magnetico N.C. da incasso/fissaggio a giorno, per telai non metallici.		cad	61,97
	SICUREZZA	c34.10.10.60.10		Contatto a filo per tapparelle contro sollevamento o taglio. Completo di analizzatore		cad	113,62
	SICUREZZA	c34.10.10.70.10		Combinatore telefonico multifunzionale a sintesi vocale con visualizzatore LCD, 2 canali d'allarme, ripetizione del messaggio sino a 5 volte, 8 numeri di telefono indipendenti, programmazione non volatile. Autorizzazione PP.TT. Completo di commutatore telefonico secondo relativa normativa.		cad	361,52
	SICUREZZA	c34.10.10.80.10		Sirena elettronica autoalimentata per esterno, lampeggiatore memorizzabile con reset lampada da centrale, doppio coperchio. Fornita con contatti antistacco e antiaperture. Approvazione IMQ 2° livello.		cad	196,25
	SICUREZZA	c34.10.10.90.10		Sirena autoalimentata per interno fornita con contatti antistacco e antiapertura		cad	113,62
	SICUREZZA	c34.10.10.100.10		Sirena pizoelettronica per interno con contatto antiapertura		cad	82,63
	SICUREZZA	c34.10.20		Antincendio
	SICUREZZA	c34.10.20.10.10		Centrale incendio a 4 ingressi. Capacità 20 rivelatori convenzionali a 2 conduttori per ogni zona. Segnalazione per ogni circuito di allarme e guasto rivelatore, con discriminazione di circuito aperto, cortocircuito e rivelatore rimosso. Alimentazione 24V c.c.		cad	774,69
	SICUREZZA	c34.10.20.20.10		Rivelatore fotoelettronico di fumo a basso profilo, 2 LED, alimentazione 12-24 Vc.c. Approvazione EN54 parte 7 e VV.FF. (Base compresa)		cad	129,11
	SICUREZZA	c34.10.20.30.10		Rivelatore termico ad incremento di temperatura e fisso a 60° C, 2 LED, alimentazione 12-24Vc.c. Approvazione EN54 parte 5 approvazione VV.FF. (Base compresa)		cad	118,79
	SICUREZZA	c34.10.20.40.10		Barriera fotoelettrica di fumo, portata m 100, alim. 24Vc.c.		cad	1342,79
	SICUREZZA	c34.10.20.50.10		Centrale analogica indirizzata con singolo loop di 126 indirizzi - 16 zone programmabili. Associazione di testi per singolo indirizzo - display LCD. In accordo alle normative EN54 parti 2 e 4.		cad	2272,41
	SICUREZZA	c34.10.20.60.10		Rivelatore fotoelettronico di fumo analogico/digitale indirizzabile. Approvazione EN54 parte 7 (Base compresa)		cad	154,94
	SICUREZZA	c34.10.20.70.10		Rivelatore termico ad incremento di temperatura analogico/digitabile indirizzabile. Approvazione EN54 parte 7. (Base compresa)		cad	144,61
	SICUREZZA	c34.10.20.80.10		Barriera fotoelettrica di fumo, portata m 100, alim. 24Vc.c. completa di scheda interfaccia per sistema analogico.		cad	1446,08
	SICUREZZA	c34.10.20.90.10		Avvisatore allarme incendio indirizzato in plastica rossa, per installazione in ambienti interni, grado di protezione IP41, versione da parete.		cad	134,28
	SICUREZZA	c34.10.20.100.10		Cassonetto luminoso/sonoro con luce ad intermittenza completo di varie scritte.		cad	154,94
	SICUREZZA	c34.10.20.110.10		Cassonetto luminoso/sonoro con luce ad intermittenza completo di varie scritte autoalimentato.		cad	191,07
	SICUREZZA	c34.10.20.120.10		Sirena elettronica autoalimentata per esterno, lampeggiatore memorizzabile con reset lampada da centrale, doppio coperchio. Fornita con contatti antistacco e antiapertura.		cad	196,25
	SICUREZZA	c34.10.30		Apparecchiature e sistemi TVCC
	SICUREZZA	c34.10.30.10.10		Telecamera Digitale B/N CCD 1/3”. 420 TVL 0,1 Lux/F 1.2 ratio > 48dB Shutter elettronico 1/50 – 1/100.000. BLC, ES, ACG. Sincronismo interno e Line Lock . Alimentazione 220Vca o 12Vcc – 24Vac . Esclusa la staffa di supporto o la custodia da esterno		cad	332,40
	SICUREZZA	c34.10.30.20.10		Telecamera Digitale B/N ad alta risoluzione CCD 1/3” . 560 TVL 0,04 Lux/F 1.2 ratio > 50dB . Shutter elettronico 1/50 – 1/100.00. BLC, ES, ACG . sincronismo interno e Line Lock . 752x582 Pixels . Alimentazione 220Vca o 12Vcc – 24Vac . Esclusa la staffa di supporto o la custodia da esterno		cad	421,00
	SICUREZZA	c34.10.30.30.10		Telecamera Digitale Colore CCD IT 1/3”. 330TVL 1,5 Lux/F1.2 S/N ratio > 48dB . Shutter elettronico 1/50 – 1/100.000 . BLC, ES, AWB, ACG, MIR . Sincronismo interno e Line Lock. 512x582 Pixels . Alimentazione 220Vca o 12Vcc – 24Vac . Esclusa la staffa di supporto o la custodia da esterno		cad	525,00
	SICUREZZA	c34.10.30.40.10		Telecamera Digitale Colore ad alta risoluzione CCD IT 1/3” . 480TVL 1,0 Lux/F1.2 S/N ratio > 48dB . Shutter elettronico 1/50 – 1/100.000. BLC, ES, AWB, ACG, MIR. Sincronismo interno e Line Lock. 752x582 Pixels . Alimentazione 220Vca o 12Vcc – 24Vac . Esclusa la staffa di supporto o la custodia da esterno		cad	605,00
	SICUREZZA	c34.10.30.50.10		Telecamera IR Lunga Portata Day&Night da esterno con illuminatori IR ad alta efficienza . Portata 80 / 100 mt. CCD Super HAD 1/3” . 480 TVL. 0,4 Lux/F2.0 S/N ratio > 48dB Shutter elettronico 1/50 – 1/100.000 BLC, ACG, AWB. Sincronismo interno 752x582 Pixels obbiettivo 25mm. Alimentazione 220Vca , corpo in alluminio . Esclusa la staffa di supporto		cad	985,00
	SICUREZZA	c34.10.30.60.10		Telecamera Wireless Day&Night da esterno con illuminatori IR fino a 15 mt. CCD IT 1/3” . Frequenza di trasmissione 2,4Ghz . Quattro canali di trasmissione selezionabili . Obbiettivo 3,6mm . Alimentazione 220Vca, corpo in alluminio, Booster da 2W incluso		cad	1280,00
	SICUREZZA	c34.10.30.70.10		Telecamera IP 2 Mpixel con sensore cmos da 1/2”. Risoluzione 1660x1200. Allestita per la videoregistrazione di un sistema completo tramite software residente . Risoluzione 1280x1024. 0,3 Lux, PTZ digitali e multiutente FPS 2,5 in HDTV mode. Funzione motion detector fino ad 8 aree programmabili, e gestione privace zone		cad	2650,00
	SICUREZZA	c34.10.30.80.10		Telecamera Speed Dome Day&Night da interno CCD Ex View HAD 1/4" . 480TVL 0,01Lux Zoom 23x ottico e 12x digitale . S/N ratio> 48dB . 128 presets e 6 tour. Velocità di rotazione 360°/sec. Movimento verticale 120°/sec. . 4 ingressi di allarme e 1 uscita relè . 752x582 Pixels. Alimentatore 220Vca – 24Vca compresi		cad	4550,00
	SICUREZZA	c34.10.30.90.10		Telecamera Speed Dome Day&Night da esterno CCD Ex View HAD 1/4" . 480TVL 0,01Lux Zoom 23x ottico e 12x digitale . S/N ratio> 48dB . 128 presets e 6 tour. Velocità di rotazione 360°/sec. Movimento verticale 120°/sec. . 4 ingressi di allarme e 1 uscita relè . 752x582 Pixels. Alimentatore 220Vca – 24Vca e staffa a parete compresi		cad	4850,00
	SICUREZZA	c34.10.30.100.10		Monitor 14" b/n ad alta definizione, risoluzione 1000 TVL, alim. 230 ca		cad	390,00
	SICUREZZA	c34.10.30.110.10		Monitor 14" colore ad alta definizione, risoluzione 500 TVL, alim. 230 ca		cad	650,00
	SICUREZZA	c34.10.30.120.10		Monitor LCD 15" 1 ingresso PAL, 1 ingresso VGA, 1 ingresso antenna TV, 2 diffusori sonori, telecomando, supporto da tavolo e da parete compresi. Alim. 230 c.a.		cad	970,00
	SICUREZZA	c34.10.30.130.10		Monitor LCD 20" 1 ingresso PAL, 1 ingresso VGA, 1 ingresso antenna TV, 2 diffusori sonori, telecomando, supporto da tavolo e da parete compresi. Alim. 230 c.a		cad	930,00
	SICUREZZA	c34.10.30.140.10		Obiettivo Varifocal con corpo in metallo. 3,5-8mm 1/3" . Apertura 1.4-C angolo 95°/44° . Attacco CS - Iride manuale		cad	94,00
	SICUREZZA	c34.10.30.150.10		Obiettivo Varifocal con corpo in metallo. 3,5-8mm 1/3" . Apertura 1.4-64 angolo 95°/44° . Attacco CS - Auto Isis		cad	109
	SICUREZZA	c34.10.30.160.10		Obiettivo Varifocal con corpo in metallo. 6-15mm 1/3" . Apertura 1.4-C angolo 54°/23° . Attacco CS - Iride manuale		cad	110
	SICUREZZA	c34.10.30.170.10		Obiettivo Varifocal con corpo in metallo. 6-16mm 1/3" . Apertura 1.4-64 angolo 54°/21° . Attacco CS - Auto Isis		cad	138,00
	SICUREZZA	c34.10.30.180.10		Custodia professionale da esterno IP66 in alluminio colore RAL 7035, viti in acciaio inox, apertura posteriore, completa di tettuccio e staffa a parete, dimensioni utili 260mm. . Riscaldamento termostatato .		cad	159,80
	SICUREZZA	c34.10.30.190.10		Staffa in acciaio di supporto telecamere per installazione interna a muro .		cad	25,00
	SICUREZZA	c34.10.30.200.10		Sequenziatore ciclico con funzione d'allarme 4 ingressi e 2 uscite, tempo di scansione variabile e programmabile per ciascuna telecamera, funzione d'allarme con priorità d'immagine, identificazione della telecamera allarmata.		cad	206,60
	SICUREZZA	c34.10.30.210.10		Sequenziatore ciclico con funzione d'allarme 8 ingressi e 2 uscite, tempo di scansione variabile e programmabile per ciascuna telecamera, funzione di allarme con priorità d'immagine, identificazione della telecamera allarmata.		cad	258,20
	SICUREZZA	c34.10.30.220.10		Quadrivisore professionale colore alta risoluzione Real Time, per la visione ciclica delle telecamere . 4 ingressi, 2 uscite indipendenti con funzione “ picture in picture “ . Motion detector, zoom digitale live e playback, congelamento immagine, buzer, OSD data e ora, programmabile con menù su schermo . Alim. 230Vc.a.		cad	1105,00
	SICUREZZA	c34.10.30.230.10		Matrice video a 16 ingressi video e 4 uscite indipendenti. Dotata di 16 ingressi d’allarme e 2 uscite a relé, indicazione su schermo della telecamera visualizzata. Dotata di porta seriale per interfacciamento con videoregistratore, PC, ecc. Completa di tastiera di programmazione/gestione.		cad	2273,00
	SICUREZZA	c34.10.30.240.10		Multiplexer colore simplex per 8 telecamere, alta risoluzione 720 x 756 pixel, ingresso/uscita VCR. 8 ingressi d’allarme, 2 uscite a relé, titolazione telecamere, uscite trasparenti, programmazione menu su monitor, possibilità di controllo remoto con seriale RS 232, fornito in rack 19” 1U.		cad	2170,00
	SICUREZZA	c34.10.30.250.10		Multiplexer colore duplex per 8 telecamere, alta risoluzione 768 x 512 Pixel, ingresso VCR, ingresso S-VHS. 8 ingressi d’allarme, 2 uscite a relé, rivelatore di movimento per singola telecamera, titolazione telecamere, zoom digitale, uscite trasparenti, menu di programmazione		cad	4907
	SICUREZZA	c34.10.30.260.10		Tastiera di comando per Speed Dome con la possibilità di gestire fino a 32 Dome su bus RS485. Lunghezza max del bus 1,2km . Alimentatore 220Vca compreso		cad	1560,00
	SICUREZZA	c34.10.30.270.10		Videoregistratore time-lapse VHS 1/2", 4 testine, 24 ore audio/video con ogshuttle b/n e colore. Alimentazione 230Vc.a.		cad	1033,00
	SICUREZZA	c34.10.30.280.10		Videoregistratore time-lapse VHS 1/2", 6 testine, 960 ore b/n e colore audio/video con ogshuttle. Alimentazione 230Vc.a.		cad	1927,00
	SICUREZZA	c34.10.30.290.10		Videoregistratore digitale a 4 canali . Registrazione Real Time 25 fps per ogni telecamera . WEB Server. Supporta fino a 8 HD ( non compresi ) Compressione MPEG-4, 4 ingressi Video e 2 Audio, 1 uscita Monitor, 1 Uscita VGA opzionale, e una uscita Audio. 4 ingressi d’allarme e 1 uscita d’allarme. Motion detector. Porta Ethernet LAN/WAN. 1 porta USB per estrapolazione sequenze registrare . Porta RS485 per gestione PTZ Dome		cad	2620,00
	SICUREZZA	c34.10.30.300.10		Videoregistratore digitale a 8 canali . Registrazione Real Time 25 fps per ogni telecamera . WEB Server. Supporta fino a 8 HD ( non compresi ) Compressione MPEG-4, 8 ingressi Video e 4 Audio, 1 uscita Monitor, 1 Uscita VGA opzionale, e una uscita Audio. 6 ingressi d’allarme e 1 uscita d’allarme. Motion detector. Porta Ethernet LAN/WAN. 1 porta USB per estrapolazione sequenze registrare . Porta RS485 per gestione PTZ Dome		cad	4960,00
	SICUREZZA	c34.10.30.310.10		Ricevitore universale per telecamere Wireless 2,4 Ghz con 4 uscite 1Vpp 75Ohm . regolazione di guadagno per singolo canale , alimentazione 12Vcc/5Vcc completo di alimentatore .		cad	660,00
	SICUREZZA	c34.10.40		Accumulatori
	SICUREZZA	c34.10.40.10.10		Accumulatore 12V 2.1Ah largh. mm. 178, prof. mm 34,alt. mm 66		cad	19,63
	SICUREZZA	c34.10.40.20.10		Accumulatore 12V 12.0Ah largh. mm. 181, prof. mm 76, alt. mm 169		cad	54,23
	SICUREZZA	c34.10.40.30.10		Accumulatore 12V 27.0Ah largh. mm. 166, prof. mm 175, alt. mm 126		cad	98,13
	SICUREZZA	c34.10.40.40.10		Accumulatore 12V 70.0Ah largh. mm. 350, prof. mm 166, alt. mm 174		cad	206,58
	ANTENNISTA TV	c35		Impianti centralizzati radio televisivi
	ANTENNISTA TV	c35.10		È compresa l’esecuzione da parte dell’installatore delle verifiche previste dalle norme e il rilascio, a lavoro ultimato, di una dichiarazione di conformità alle Norme CEI e ai sensi della Legge n° 37/2008 e relativi decreti applicativi; (sono esclusi gli
	ANTENNISTA TV	c35.10.10		Impianti di antenna per ricezione televisiva terrestre analogica e digitale
	ANTENNISTA TV	c35.10.10.10		Impianto di antenna singola
	ANTENNISTA TV	c35.10.10.10.10		non amplificata, composta da 1 antenna VHF, 1 antenna UHF banda 4^, 1 antenna UHF banda 4/5^, 1 palo zincato telescopico lungo m. 2.00 + 2.00 diametro 28/35 mm e 2 mm di spessore, 1 miscelatore, le staffe di fissaggio su supporto esistente ed accessori vari, 20 m. circa di cavo coassiale (considerando un tempo medio di installazione di 3 ore).		a corpo	310,00
	ANTENNISTA TV	c35.10.10.20		Impianto centralizzato canalizzato
	ANTENNISTA TV	c35.10.10.20.10		per 10 frequenze e 24 prese composto da 1 antenna VHF, 1 antenna UHF banda 4^, 1 antenna UHF banda 4/5^, 10 filtri attivi, 1 alimentatore, 1 amplificatore VHF/UHF, 1 divisore, 12 partitori, 24 prese dirette schermate, 300 m. circa di cavo coassiale , 1 contenitore con chiave. - costo per ogni presa.		cad	150
	ANTENNISTA TV	c35.10.10.20.20		per 10 frequenze e 36 prese composto da 1 antenna VHF, 1 antenna UHF banda 4^, 1 antenna UHF banda 5^, 10 filtri attivi, 1 alimentatore, 1 amplificatore VHF/UHF, 1 divisore, 12 partitori, 36 prese dirette schermate, 400 m. circa di cavo coassiale , 1 contenitore con chiave - costo per ogni presa.		cad	125
	ANTENNISTA TV	c35.10.10.20.30		per 10 frequenze e 80 prese composto da 1 antenna VHF, 1 antenna UHF banda 4^, 1 antenna UHF banda 4/5^, 10 filtri attivi, 1 alimentatore, 2 amplificatori VHF/UHF, 3 divisori, 20 partitori, 80 prese dirette schermate, 770 m. circa di cavo coassiale , 1 contenitore con chiave - costo per ogni presa.		cad	95,00000
	ANTENNISTA TV	c35.10.10.20.40		per 10 frequenze e 160 prese composto da 1 antenna VHF, 2 antenna UHF banda 4^, 2 antenna UHF banda 4/5^, 10 filtri attivi , 1 alimentatore, 4 amplificatori VHF/UHF, 5 divisori, 40 partitori, 160 prese semplici, 1600 m. circa di cavo coassiale , 1 contenitore con chiave - costo per ogni presa.		cad	85,00000
	ANTENNISTA TV	c35.10.10.30		Impianto centralizzato a larga banda
	ANTENNISTA TV	c35.10.10.30.10		per numero 6 prese composto di 1 antenna VHF, 1 antenna UHF banda 4^, 1 antenna UHF banda 4/5^,1 palo zincato telescopico lungo m. 2.00 + 2.00 diametro 28/35 mm e 2 mm di spessore, 1 centralino a larga banda con tre ingressi regolabili, 3 ripartitori, 6 prese dirette schermate, 90 m. circa di cavo coassiale - costo per ogni presa.		cad	130,00000
	ANTENNISTA TV	c35.10.10.30.20		per numero 12 prese composto di 1 antenna VHF, 1 antenna UHF banda 4^, 1 antenna UHF banda 4/5^,1 palo zincato telescopico lungo m. 2.00 + 2.00 diametro 28/35 mm e 2 mm di spessore, 1 centralino a larga banda con tre ingressi regolabili, 1 divisore, 6 partitori, 12 prese dirette schermate, 160 m. circa di cavo coassiale - costo per ogni presa.		cad	110
	ANTENNISTA TV	c35.10.10.40		Aggiunta di frequenza per ricezione e miscelazione di programmi digitali terrestri
	ANTENNISTA TV	c35.10.10.40.10		composta da una antenna larga banda con filtro passacanale a completamento degli impianti per ricezione televisiva		a corpo	120
	ANTENNISTA TV	c35.10.20		Impianti di antenna per ricezione televisiva da satellite
	ANTENNISTA TV	c35.10.20.10		Impianto Sat per una presa Tv
	ANTENNISTA TV	c35.10.20.10.10		adatto a ricevere tutte le frequenze trasmesse da una posizione orbitale (esempio 13° EST) composto da un’antenna parabolica in alluminio del diametro di 85 cm. offset, convertitore universale, un palo zincato da 2 metri diametro 50 mm. x 2 mm di spessore con staffe di ancoraggio a muro, 30 metri di cavo coassiale Sat.		a corpo	407
	ANTENNISTA TV	c35.10.20.10.20		DUAL FEED adatto a ricevere tutte le frequenze trasmesse da una posizione orbitale (esempio 13° EST) composto da un’antenna parabolica in alluminio del diametro di 85 cm. offset, due convertitori universali con supporto , un palo zincato da 2 metri diametro 50 mm. x 2 mm di spessore con staffe di ancoraggio a muro, 30 metri di cavo coassiale Sat.		cad	539
	ANTENNISTA TV	c35.10.20.10.30		adatto a ricevere tutte le frequenze trasmesse da una posizione orbitale (esempio 13° EST) composto da un’antenna parabolica in alluminio del diametro di 85 cm. offset, convertitore universale Twin, un palo zincato da 2 metri diametro 50 mm. x 2 mm di spessore con staffe di ancoraggio a muro, 60 metri di cavo coassiale Sat.		a corpo	803
	ANTENNISTA TV	c35.10.20.20		Impianto sat per più prese Tv
	ANTENNISTA TV	c35.10.20.20.10		per 4 prese Tv espandibile adatto a ricevere tutte le frequenze trasmesse da una posizione orbitale (esempio 13° EST) composto da un’antenna parabolica in alluminio del diametro di 100 cm. offset, un convertitore H/V a 4 uscite, un commutatore passante 4 ingressi – 4 derivazioni autoalimentato, 4 prese Tv/Sat, 120 metri di cavo coassiale Sat, un palo zincato da 2 metri diametro 50 mm x 2 mm di spessore con staffe di ancoraggio a muro.		cad	1435
	ANTENNISTA TV	c35.10.20.20.20		per 8 prese Tv espandibile adatto a ricevere tutte le frequenze trasmesse da una posizione orbitale (esempio 13° EST) composto da un’antenna parabolica in alluminio del diametro di 100 cm. offset, un convertitore H/V a 4 uscite, due commutatori passanti 4 ingressi – 4 derivazioni autoalimentato, 8 prese Tv/Sat, 240 metri di cavo coassiale Sat, un palo zincato da 2 metri diametro 50 mm x 2 mm di spessore con staffe di ancoraggio a muro.		cad	2290
	ANTENNISTA TV	c35.10.20.20.30		per 16 prese Tv espandibile adatto a ricevere tutte le frequenze trasmesse da una posizione orbitale (esempio 13° EST) composto da un’antenna parabolica in alluminio del diametro di 100 cm. offset, un convertitore H/V a 4 uscite, un palo zincato da 2 metri diametro 50 mm x 2 mm di spessore con staffe di ancoraggio a muro, 3 commutatori passanti 4 ingressi – 4 derivazioni, un amplificatore di rete equalizzato autoalimentato, un commutatore terminale 4 ingressi – 4 derivazioni autoalimentato, 16 prese Tv/Sat, 480 metri di cavo coassiale Sat.		cad	3980
	ANTENNISTA TV	c35.10.20.20.40		per 32 prese Tv espandibile adatto a ricevere tutte le frequenze trasmesse da una posizione orbitale (esempio 13° EST) composto da un’antenna parabolica in alluminio del diametro di 100 cm. offset, un convertitore H/V a 4 uscite, un palo zincato da 2 metri diametro 50 mm x 2 mm di spessore con staffe di ancoraggio a muro, 7 commutatori passanti 4 ingressi – 4 derivazioni, un amplificatore di rete equalizzato autoalimentato, un commutatore terminale 4 ingressi – 4 derivazioni autoalimentato, 32 prese Tv/Sat, 960 metri di cavo coassiale Sat.		cad	6590
	PULIZIA	c36		Opere di pulizia di primo ingresso
	PULIZIA	c36.10		Si intendono tutte le pulizie effettuate in immobili (come da voce 2 delle avvertenze generali) sia interne che esterne consegnati alle imprese di pulizie dopo l’asportazione, effettuate dalle ditte di costruzione, di tutti i materiali di cantiere nonché
	PULIZIA	c36.10.10.10		Aspirazione polveri
	PULIZIA	c36.10.10.10.10		da tutte le parti soggette al deposito (pareti, telai finestre, porte, corrimani, bancali interni ed esterni, ecc.) e deragnatura		mq	0,31
	PULIZIA	c36.10.10.10.20		e scopatura umido dalla pavimentazione		mq	0,31
	PULIZIA	c36.10.10.30		Pulizia e lavaggio
	PULIZIA	c36.10.10.30.10		di pareti lavabili, porte, corrimani armadi e di quanto altro trovasi sulle pareti con prodotti adatti		mq	1,65
	PULIZIA	c36.10.10.30.20		di pavimenti in gres, marmo o similari e in legno		mq	2,9
	PULIZIA	c36.10.10.30.30		di vetrate esterne		mq	1,65
	PULIZIA	c36.10.10.30.40		di scuri e/o taparelle con relativi cassonetti		mq	1,65
	PULIZIA	c36.10.10.30.50		di vetrate interne ed esterne con apertura ad una anta compresa struttura portante, vetri e pannelli		mq	1,65
	PULIZIA	c36.10.10.30.60		di vetrate interne ed esterne con apertura a saliscendi compresa struttura portante, vetri e pannelli		mq	1,65
	PULIZIA	c36.10.10.30.70		di vetrate interne ed esterne con apertura a vasistass compresa struttura portante, vetri e pannelli		mq	1,65
	PULIZIA	c36.10.10.30.80		completo di apparecchi sanitari		mq	6,2
	PULIZIA	c36.10.10.30.90		di bancali e controbancali in marmo		mq	5,68
	PULIZIA	c36.10.10.30.100		di controbancali in legno con ceratura finale		mq	5,68
		r		OPERE DI RISTRUTTURAZIONE
	DEMOLIZIONI	r55		Demolizioni ed opere di presidio
	DEMOLIZIONI	r55.10.10		Disfacimento di opere compreso l'abbassamento dei materiali al piano di carico dell'automezzo; escluso opere provvisionali, carico e trasporto alle discariche.
	DEMOLIZIONI	r55.10.10.10		Tetti e manti di copertura
	DEMOLIZIONI	r55.10.10.10.10		di orditura completa di tetti in legno		mq	14,48
	DEMOLIZIONI	r55.10.10.10.20		di orditura leggera di tetti in legno		mq	7,25
	DEMOLIZIONI	r55.10.10.10.30		di orditura pesante di tetti in legno		mq	8,80
	DEMOLIZIONI	r55.10.10.10.40		di tetti in cemento armato misti a laterizio		mq	25,04
	DEMOLIZIONI	r55.10.10.10.50		di torretta per canna fumaria, in mattoni		cad	39,63
	DEMOLIZIONI	r55.10.10.10.60		di manti di copertura in tegole piane o curve		mq	8,76
	DEMOLIZIONI	r55.10.10.10.70		di strato di tavelloni forati		mq	5,59
	DEMOLIZIONI	r55.10.10.10.80		di strato di tavolette piene		mq	5,90
	DEMOLIZIONI	r55.10.10.20		Solai
	DEMOLIZIONI	r55.10.10.20.10		di solai in legno o ferro e voltini		mq	13,80
	DEMOLIZIONI	r55.10.10.20.20		disfacimento parziale di solai in legno		mq	20,09
	DEMOLIZIONI	r55.10.10.20.30		di solo assito di solai in legno		mq	7,89
	DEMOLIZIONI	r55.10.10.20.40		di solai in cemento armato misto a laterizio		mq	24,48
	DEMOLIZIONI	r55.10.10.20.50		di soffitti in cannicci		mq	11,90
	DEMOLIZIONI	r55.10.10.30		Murature
	DEMOLIZIONI	r55.10.10.30.10		di pareti di mattoni pieni ad una testa		mq	12,79
	DEMOLIZIONI	r55.10.10.30.20		di pareti di bimattoni spessore cm. 12		mq	11,30
	DEMOLIZIONI	r55.10.10.30.30		di tramezze in laterizio spessore cm. 8		mq	7,71
	DEMOLIZIONI	r55.10.10.40		Pavimenti e rivestimenti
	DEMOLIZIONI	r55.10.10.40.10		di pavimenti in marmo o ceramica escluso il sottofondo		mq	6,21
	DEMOLIZIONI	r55.10.10.40.20		di pavimento in legno escluso sottofondi		mq	4,51
	DEMOLIZIONI	r55.10.10.40.30		di sottofondi di pavimenti fino a cm. 6		mq	5,90
	DEMOLIZIONI	r55.10.10.40.40		di zoccolini battiscopa in legno		m	0,85
	DEMOLIZIONI	r55.10.10.40.50		di zoccolini battiscopa in ceramica o marmo		m	1,99
	DEMOLIZIONI	r55.10.10.40.60		di rivestimenti interni in ceramica		mq	6,50
	DEMOLIZIONI	r55.10.10.40.70		di rivestimenti interni in marmo		mq	8,59
	DEMOLIZIONI	r55.10.10.50		Intonachi
	DEMOLIZIONI	r55.10.10.50.10		di intonachi interni fino al vivo delle murature		mq	9,50
	DEMOLIZIONI	r55.10.10.50.20		di intonachi esterni fino al vivo delle murature sp. max cm 3, 4		mq	9,50
	DEMOLIZIONI	r55.10.10.50.30		picchettatura di intonachi		mq	4,54
	DEMOLIZIONI	r55.10.10.60		Infissi interni ed esterni
	DEMOLIZIONI	r55.10.10.60.10		rimozione di infissi esterni tipo scuretti a ventola		cad	11,90
	DEMOLIZIONI	r55.10.10.60.20		rimozione di infissi esterni tipo tapparelle con cassonetto		cad	31,34
	DEMOLIZIONI	r55.10.10.60.30		rimozione di infissi interni finestre, portefinestre e porte		cad	12,48
	DEMOLIZIONI	r55.10.10.60.40		rimozione di infissi interni portoncino blindato		cad	39,41
	DEMOLIZIONI	r55.10.10.70		Impianti tecnologici
	DEMOLIZIONI	r55.10.10.70.10		rimozione di apparecchi sanitari		cad	14,30
	DEMOLIZIONI	r55.10.10.70.20		rimozione di apparecchi di riscaldamento		cad	19,96
	DEMOLIZIONI	r55.10.10.70.30		rimozione di tubi di riscaldamento in acciaio a vista		m	1,70
	DEMOLIZIONI	r55.10.10.80		Opere complementari
	DEMOLIZIONI	r55.10.10.80.10		rimozione di tappezzeria in carta su colla non vinilica		mq	3,11
	DEMOLIZIONI	r55.10.10.80.20		raschiatura di vecchia tinteggiatura		mq	3,96
	DEMOLIZIONI	r55.10.10.80.30		rimozione di canali, scossaline, gronde		m	2,84
	DEMOLIZIONI	r55.10.10.80.40		di guaina bituminosa monostrato		mq	5,01
	DEMOLIZIONI	r55.10.10.80.50		di guaina bituminosa bistrato o cartonfeltro		mq	6,50
	DEMOLIZIONI	r55.10.10.80.60		rimozione di inferriate, ringhiere ecc.		kg	0,85
	DEMOLIZIONI	r55.10.20		Esecuzione tracce, demolizioni, rimozioni e puntellature
	DEMOLIZIONI	r55.10.20.10		Esecuzione di tracce in breccia sulla muratura per inserimento di impianti tecnologici (tipo canne fumarie, tubi di scarico, ecc.) compreso abbassamento del materiale al piano di carico, escluso opere provvisionali di armatura, carico e trasporto alle dis
	DEMOLIZIONI	r55.10.20.10.10		in sasso per fori di sezione fino a cmq 225		m	45,28
	DEMOLIZIONI	r55.10.20.10.20		in sasso per fori di sezione fino a cmq 600		m	90,39
	DEMOLIZIONI	r55.10.20.10.30		in laterizio pieno per fori di sez. fino a cmq 225		m	69,63
	DEMOLIZIONI	r55.10.20.10.40		in laterizio pieno per fori di sez. fino a cmq 600		m	138,69
	DEMOLIZIONI	r55.10.20.10.50		in laterizio forato per fori di sezione fino a cmq 225		m	59,04
	DEMOLIZIONI	r55.10.20.10.60		in laterizio forato per fori di sezione fino a cmq 600		m	117,60
	DEMOLIZIONI	r55.10.20.10.70		in calcestruzzo per fori di sezione fino a cmq 225		m	112,59
	DEMOLIZIONI	r55.10.20.10.80		in calcestruzzo per fori di sezione fino a cmq 600		m	289,54
	DEMOLIZIONI	r55.10.20.20		Demolizione andante di murature, eseguita a mano e con l'ausilio di martello demolitore elettrico, compreso l'abbassamento delle macerie al piano di carico, escluso opere provvisionali, carico e trasporto alle discariche.
	DEMOLIZIONI	r55.10.20.20.10		per muratura in laterizio pieno o semipieno		mc	243,79
	DEMOLIZIONI	r55.10.20.20.20		per muratura in calcestruzzo		mc	487,68
	DEMOLIZIONI	r55.10.20.20.30		per muratura in cemento armato		mc	1.060,93
	DEMOLIZIONI	r55.10.20.20.40		per muratura in pietrame		mc	202,56
	DEMOLIZIONI	r55.10.20.30		Demolizioni in breccia per apertura di porte o vani a sezione obbligata, eseguita a mano e con l'ausilio di martello demolitore elettrico, compreso l'abbassamento delle macerie al piano di carico, escluso opere provvisionali, carico e trasporto alle disca
	DEMOLIZIONI	r55.10.20.30.10		per muratura in laterizio pieno o semipieno		mc	405,23
	DEMOLIZIONI	r55.10.20.30.20		per muratura in calcestruzzo		mc	731,55
	DEMOLIZIONI	r55.10.20.30.30		per muratura in cemento armato		mc	1.227,83
	DEMOLIZIONI	r55.10.20.30.40		per muratura in pietrame		mc	326,24
	DEMOLIZIONI	r55.10.20.30.50		su tavolato in forati da cm 8/12		mq	31,44
	DEMOLIZIONI	r55.10.20.40		Demolizione per esecuzione di sedi per inserimento di elementi strutturali o fori per alloggiamento di elementi isolati, compreso: il tracciamento, la demolizione della muratura con mazza e scalpello e/o con l'impiego di martelli con utensile a rotazione,
	DEMOLIZIONI	r55.10.20.40.10		per muratura in laterizio pieno o semipieno		mc	3.167,26
	DEMOLIZIONI	r55.10.20.40.20		per muratura in calcestruzzo		mc	2.456,91
	DEMOLIZIONI	r55.10.20.40.30		per muratura in cemento armato		mc	5.567,94
	DEMOLIZIONI	r55.10.20.40.40		per muratura in pietrame		mc	2.062,60
	DEMOLIZIONI	r55.10.20.50.9		Demolizione e riempimento di vecchi camini e canne fumarie
	DEMOLIZIONI	r55.10.20.50.10		comprendente la messa in luce della canna fumaria, la pulizia della fuligine e la spalmatura con catramina, i fori di aggancio con la muratura esistente e la chiusura con bimattoni. Compreso abbassamento delle macerie al piano di carico, escluso opere provvisionali, carico e trasporto alle discariche.		mc	636,20
	DEMOLIZIONI	r55.10.20.60		Demolizione e rimozione lastre di marmo o di pietra per rivestimenti scale, bancali, controbancali, stipiti, architravi e simili, spessore massimo cm. 4, incassate od appoggiate. Compreso abbassamento al piano di carico, escluso opere provvisionali carico
	DEMOLIZIONI	r55.10.20.60.10		escluso l'onere di recupero		m	36,06
	DEMOLIZIONI	r55.10.20.60.20		compreso l'onere di recupero		m	48,04
	DEMOLIZIONI	r55.10.20.80		Demolizione di struttura di rampe e pianerottoli di scale misurati in proiezione orizzontale eseguita con l’ausilio di martello demolitore elettrico, compreso abbassamento al piano di carico, escluso opere provvisionali, carico e trasporto alle discariche
	DEMOLIZIONI	r55.10.20.80.10		con struttura in massello di pietra naturale		mq	44,31
	DEMOLIZIONI	r55.10.20.80.20		con struttura in legno o ferro		mq	38,50
	DEMOLIZIONI	r55.10.20.80.30		con struttura in cemento armato		mq	85,50
	DEMOLIZIONI	r55.10.20.90		Rimozione di travatura di vario genere eseguita previo taglio della stessa, compreso smuratura, accatastamento del materiale in cantiere, escluso carico e trasporto alle discariche.
	DEMOLIZIONI	r55.10.20.90.10		in legno, sezione fino a mq 0,05		m	20,16
	DEMOLIZIONI	r55.10.20.90.20		in legno, sezione fino a mq 0,08		m	22,85
	DEMOLIZIONI	r55.10.20.90.30		in acciaio, sezione fino a cmq 30		m	22,85
	DEMOLIZIONI	r55.10.20.90.40		in acciaio, sezione fino a cmq 60		m	27,05
	DEMOLIZIONI	r55.10.20.100		Puntellatura di strutture orizzontali, per un altezza del vano fino a m. 3.00, con puntelli tondi in abete o in tubolare metallico, compreso armo, disarmo, materiale di consumo, sfrido, legature, recupero e immagazzinaggio del materiale ad opera ultimata.
	DEMOLIZIONI	r55.10.20.100.10		solaio in latero cemento		mq	23,96
	DEMOLIZIONI	r55.10.20.100.20		solaio in legno		mq	22,16
	DEMOLIZIONI	r55.10.20.110		Puntellatura di strutture murarie verticali con puntelli in ferro, legname o misti, compresi banchine, sbadacchiature in senso longitudinale e trasversale, controventature in direzione perpendicolare al muro servito, armo e disarmo ed ogni altro onere.
	DEMOLIZIONI	r55.10.20.110.10		fino a m 3,50 di altezza		mq	63,45
	DEMOLIZIONI	r55.10.20.110.20		oltre a m 3,50 di altezza		mq	22,16
	DEMOLIZIONI	r55.10.20.120		Formazione di sbadacchiature
	DEMOLIZIONI	r55.10.20.120.10		di fori di porte, finestre e simili a doppia orditura, compresi oneri e sfridi per puntelli verticali, sbadacchi orizzontali e controventature a croce di Sant'Andrea, armo disarmo ed ogni altro onere.		mq	70,94
	DEMOLIZIONI	r55.10.20.130		Protezione di ponte di facciata,
	DEMOLIZIONI	r55.10.20.130.10		applicate su ponteggio esistente, eseguita una sola volta con teli di materia plastica o similare, compresi accessori di fissaggio, approntamento, disfacimento ed allontanamento del materiale.		mq	3,90
	SCAVI	r56		Scavi, rinterri e trasporti
	SCAVI	r56.10.10.10		Scavo a sezione obbligata e ristretta per fondazioni, allacciamenti tubazioni e cavi ecc., fino a una profondita' massima di m 1.50, in terreno di qualsiasi natura e consistenza, eccettuati roccia, trovanti o relitti oltre le dimensioni di mc 0.30, compre
	SCAVI	r56.10.10.10		Scavo a sezione obbligata e ristretta per fondazioni, allacciamenti tubazioni e cavi ecc., fino a una profondita' massima di m 1.50, in terreno di qualsiasi natura e consistenza, eccettuati roccia, trovanti o relitti oltre le dimensioni di mc 0.30, compre
	SCAVI	r56.10.10.10.10		eseguito a mano		mc	234,41
	SCAVI	r56.10.10.10.20		eseguito con mezzi meccanici		mc	45,83
	SCAVI	r56.10.10.20		Scavo a sezione obbligata ristretta al di sotto di strutture preesistenti per consentire la sottofondazione ed effettuato a tratti di limitata lunghezza anche non contigui, fino a una profondità massima di m 1.50, in terreno di qualsiasi natura e consiste
	SCAVI	r56.10.10.20.10		eseguito a mano		mc	374,85
	SCAVI	r56.10.10.20.20		eseguito con mezzi meccanici		mc	63,63
	SCAVI	r56.10.10.30		Trasporto dei materiali di risulta provenienti da scavi, demolizioni, ecc., dal luogo di accatastamento nell'ambito delle suddette opere e fino al luogo di carico, questo escluso, sui mezzi di trasporto e comunque per distanze non superiori a m 50; esclus
	SCAVI	r56.10.10.30.10		eseguito prevalentemente in maniera manuale		mc	52,96
	SCAVI	r56.10.10.30.20		eseguito con mezzi meccanici		mc	21,46
	SCAVI	r56.10.10.40		Carico di materiali provenienti da demolizioni o scavi misurato su automezzo escluso trasporto alle discariche.
	SCAVI	r56.10.10.40.10		eseguito a mano		mc	38,80
	SCAVI	r56.10.10.40.20		eseguito con mezzi meccanici		mc	10,01
	SCAVI	r56.10.10.50		Trasporto dei materiali di risulta provenienti da scavi o demolizioni alle pubbliche discariche. Con utilizzo massimo del mezzo di trasporto di circa un'ora, compreso carico e tempo di viaggio.
	SCAVI	r56.10.10.50.10		con mezzo di portata utile fino a kg 1500		mc	36,03
	SCAVI	r56.10.10.50.20		con mezzo di portata utile fino a kg 6000		mc	14,61
	SCAVI	r56.10.10.50.30		con mezzo di portata utile fino a kg 10.000		mc	8,78
	SCAVI	r56.10.10.60		Corrispettivo alle discariche autorizzate
	SCAVI	r56.10.10.60.10		per conferimento di materiale proveniente da demolizioni, rimozioni e sgombero di vani. Con materiale classificato "speciale", ad eccezione delle sostanze soggette a specifiche normative di legge nazionale e regionale.		ton	3,60
	CLS CASSERI FERRO	r57		Calcestruzzi
	CLS CASSERI FERRO	r57.10.10.10		Calcestruzzo per getti di fondazione e magri di sottofondazione non armati, esclusi gli eventuali casseri.
	CLS CASSERI FERRO	r57.10.10.10.10		a kg 150 di cemento tipo 325		mc	130,79
	CLS CASSERI FERRO	r57.10.10.10.20		a kg 200 di cemento tipo 325		mc	137,57
	CLS CASSERI FERRO	r57.10.10.10.30		a kg 300 di cemento tipo 325		mc	151,09
	CLS CASSERI FERRO	r57.10.10.20		Calcestruzzo per fondazioni armate (plinti, travi rovesce, platee, basamenti semplici di media grandezza) gettato con l'ausilio dei casseri (ferro e casseri contabilizzati a parte) e opportuna vibrazione.
	CLS CASSERI FERRO	r57.10.10.20.10		a Rck > 25 N/mmq		mc	162,73
	CLS CASSERI FERRO	r57.10.10.20.20		a Rck > 30 N/mmq		mc	169,49
	CLS CASSERI FERRO	r57.10.10.30		Calcestruzzo per opere di sottomurazione in cemento armato eseguite in piccole quantità con l'ausilio di casseri (ferro e casseri contabilizzati a parte) e opportuna vibrazione:
	CLS CASSERI FERRO	r57.10.10.30.10		resistenza caratteristica Rck > 25 N/mmq		mc	364,68
	CLS CASSERI FERRO	r57.10.10.30.20		resistenza caratteristica Rck > 30 N/mmq		mc	371,44
	CLS CASSERI FERRO	r57.10.10.40		Calcestruzzo per murature di spessore non inferiore a 40 cm, gettato con l'ausilio di casseri (ferro e casseri contabilizzati a parte) e opportuna vibrazione.
	CLS CASSERI FERRO	r57.10.10.40.10		a RcK > 25 N/mmq		mc	168
	CLS CASSERI FERRO	r57.10.10.40.20		a Rck > 30 N/mmq		mc	174,34
	CLS CASSERI FERRO	r57.10.10.50		Calcestruzzo per murature di spessore da 20 cm a 40 cm, gettato con l'ausilio dei casseri (ferro e casseri contabilizzati aparte) e opportuna vibrazione.
	CLS CASSERI FERRO	r57.10.10.50.10		a Rck > 25 N/mmq		mc	173,98
	CLS CASSERI FERRO	r57.10.10.50.20		a Rck > 30 N/mmq		mc	180,74
	CLS CASSERI FERRO	r57.10.10.60		Calcestruzzo per opere in cemento armato in genere, travi, pilastri, solette,muratura di vani scala e ascensori, gettato con l'ausilio dei casseri (ferro e casseri contabilizzati a parte) e opportuna vibrazione.
	CLS CASSERI FERRO	r57.10.10.60.10		a Rck 25 N/mmq		mc	186,11
	CLS CASSERI FERRO	r57.10.10.60.20		a Rck 30 N/mmq		mc	193,21
	CLS CASSERI FERRO	r57.10.10.60.30		a Rck 35 N/mmq		mc	200,33
	CLS CASSERI FERRO	r57.10.10.70		Calcestruzzo per getti di gronde, pensiline, sbalzi, rampe di scale, balconi, travi, pareti di corpi scala ed ascensori con sezione inferiore a 0,06 mq o spessore compreso fra 8 e 20 cm
	CLS CASSERI FERRO	r57.10.10.70.10		a Rck > 25 N/mmq		mc	219,58
	CLS CASSERI FERRO	r57.10.10.70.20		a Rck > 30 N/mmq		mc	231,12
	CLS CASSERI FERRO	r57.10.10.70.30		a Rck > 35 N/mmq		mc	242,65
	CLS CASSERI FERRO	r57.10.10.80		Sovrapprezzo per l'impiego di cemento tipo 425
	CLS CASSERI FERRO	r57.10.10.80.10		Sovrapprezzo per l'impiego di cemento tipo 425.		ton	18,23
	CLS CASSERI FERRO	r57.10.10.90		Fornitura, lavorazione e posa di ferro tondo
	CLS CASSERI FERRO	r57.10.10.90.10		per cemento armato compreso sfrido e legature.		kg	1,44
	CLS CASSERI FERRO	r57.10.10.100.		Fornitura e posa in opera di reti elettrosaldate
	CLS CASSERI FERRO	r57.10.10.100.10		in acciaio FeB 44 K per cementi armati, comprese sovrapposizioni, sfridi e legature.		kg	1,32
	CLS CASSERI FERRO	r57.10.10.110		Casseforme per getti in calcestruzzo
	MURATURE	r59		Murature e tavolati di mattoni e conglomerati
	MURATURE	r59.10.10		Muratura di bimattoni (tipo doppio UNI),
	CLS CASSERI FERRO	r57.10.10.110.10		per opere di fondazione eseguite con tavole		mq	26,53
	MURATURE	r59.10.10.10		Sottomurazione di strutture o murature esistenti eseguita per tratti brevi ed alternati, compresa la sigillatura fra la sottomurazione e la struttura sovrastante con malta antiritiro.
	CLS CASSERI FERRO	r57.10.10.110.20		per opere di sottomurazione con tavole e pannelli		m	52,16
	MURATURE	r59.10.10.10.10		in muratura di mattoni pieni		mc	573,27
	MURATURE	r59.10.10.10.20		in muratura di bimattoni		mc	455,43
	CLS CASSERI FERRO	r57.10.10.110.30		per travi, pilastri, solette piene, piattabande, muri scale e ascensori		mq	39,84
	MURATURE	r59.10.10.10.30		in muratura di blocchi cavi in conglomerato cementizio		mc	397,18
	CLS CASSERI FERRO	r57.10.10.110.40		per rampe scale rette e gronde		mq	36,87
	CLS CASSERI FERRO	r57.10.10.110.50		per solai misti in cls e laterizio gettati in opera		mq	21,33
	MURATURE	r59.10.10.20		Rinzaffo di murature
	CLS CASSERI FERRO	r57.10.10.110.60		per banchinaggio e rompitratta di solai prefabbricati		mq	19,16
	MURATURE	r59.10.10.20.10		con malta cementizia o con malta di calce idraulica e grassello a giudizio della D.L., previa scarnificatura delle connessure per profondità media di cm 3, accurata pulizia e bagnatura delle medesime, fino allo spessore di cm 3.		mq	14,53
	CLS CASSERI FERRO	r57.10.10.110.70		per murature in elevazione con pannelli		mq	21,33

	MURATURE	r59.10.10.30		Muratura di mattoni pieni tipo UNI
	MURATURE	r59.10.10.30.10		per opere di elevazione con malta bastarda, compresi i ponteggi fino a m 3,00		mc	408,51
	CLS CASSERI FERRO	r57.10.10.110.80		per murature in elevazione eseguite con tavole		mq	26,27
	CLS CASSERI FERRO	r57.10.10.110.90		sovrapprezzo per casseri facciavista		mq	17
	MURATURE	r59.10.10.40		Muratura di bimattoni (tipo doppio UNI),
	MURATURE	r59.10.10.40.10		a blocchi tipo trieste, per opere di elevazione con malta bastarda, compresi i ponteggi fino a m 3,00 (questi prezzi valgono anche per le murature eseguite con blocchi di laterizi speciali con funzione portante).		mc	275,46
	CLS CASSERI FERRO	r57.10.10.110.100		per pilastri con casseri metallici		mq	19,06
	CLS CASSERI FERRO	r57.10.10.110.110		casseforme in cartone per pilastri circolari diam. cm 30		m	21,7
	MURATURE	r59.10.10.50		Formazione di muratura a sacco
	CLS CASSERI FERRO	r57.10.10.110.120		casseforme in cartone per pilastri circolari diam. cm 40		m	25,05
	MURATURE	r59.10.10.50.10		costituita da pietrame e laterizi provenienti da precedenti demolizioni o smontaggi con eventuali integrazioni di materiale, legato con malta di calce, da gettare in opera a strati orizzontali di altezza non superiore a 50 cm ed esecuzione del relativo paramento di contenimento esterno sia in pietra o mattoni compreso ogni onere e magistero per dare l'opera finita a regola d'arte.		mc	741,11
	CLS CASSERI FERRO	r57.10.10.110.130		per altezze superiori da m. 4,01 a m. 6		%	50
	MURATURE	r59.10.10.60		Sovrapprezzo alle murature di mattoni pieni o doppio UNI
	MURATURE	r59.10.10.60.10		per la esecuzione di voltini o pilastrini eseguiti isolatamente. Maggiorazione sul prezzo della muratura corrispondente.		%	100
	CLS CASSERI FERRO	r57.10.10.120.10		realizzata con puntelli tondi e tavole di abete o in tubalare metallico, compreso armo disarmo e materiale di consumo		m	40,73
	CLS CASSERI FERRO	r57.10.10.130.10		biselli per stacco della ripresa dei getti, di gocciolatoi in PVC.		m	3,58
	MURATURE	r59.10.10.70		Muratura con elementi portanti in laterizio alveolare
	MURATURE	r59.10.10.70.10		con marchio di qualita' con malta bastarda, compresi i ponteggi fino a m 3,00		mc	247,94
	MURATURE	r59.10.10.80		Muratura di blocchi forati di laterizio tipo UNI per opere di elevazione con malta bastarda, compresi i ponteggi fino a m 3,00
	MURATURE	r59.10.10.80.10		con blocchi non inferiori a 6 kg e con malta bastarda		mc	169,75
	MURATURE	r59.10.10.80.20		con blocchi inferiori a 5 kg e con malta bastarda		mc	221,97
	MURATURE	r59.10.10.90		Muratura in blocchi
	MURATURE	r59.10.10.90.10		cavi di conglomerato cementizio con malta di cemento, spessore minimo cm 25, compresi i ponteggi fino a m 3,00		mc	217,49
	MURATURE	r59.10.10.90.20		cavi di conglomerato di argilla espansa con malta di cemento, spessore minimo cm 25, compresi i ponteggifino a m 3,00		mc	238,82
	MURATURE	r59.10.10.90.30		di silicalcite data in opera completo di collante per il collegamento degli elementi, ogni altro onere compreso (spessori: cm 24, 30, 40). Compresi i ponteggi fino a m 3,00		mc	222,18
	MURATURE	r59.10.10.120		Tavolato interno di mattoni pieni
	MURATURE	r59.10.10.120.10		tipo UNI, spessore cm 12, compresi i ponteggi fino a m 3,00		mq	54,73
	MURATURE	r59.10.10.130		Tavolato in bimattoni
	MURATURE	r59.10.10.130.11		tipo doppio UNI spessore cm 12, compresi i ponteggi fino a m. 3,00		mq	35,32
	MURATURE	r59.10.10.140.10		spessore cm 8		mq	24,67
	MURATURE	r59.10.10.140.20		spessore cm 12		mq	29,45
	MURATURE	r59.10.10.150		Tavolato interno in blocchi di silicalcite dato in opera completo di collante per il collegamento degli elementi, ogni altro onere compreso. Compresi i ponteggi fino a m 3,00
	MURATURE	r59.10.10.150.10		spessore cm 7,5/8		mq	26,83
	MURATURE	r59.10.10.150.20		spessore cm 10/12		mq	31,16
	MURATURE	r59.10.10.150.30		spessore cm 15/17,5		mq	44,66
	MURATURE	r59.10.10.150.40		spessore cm 20		mq	51,04
	MURATURE	r59.10.10.160		Tavolati con blocchi cavi di conglomerati di cemento e malta di cemento, compresi i ponteggi fino a m 3,00.
	MURATURE	r59.10.10.160.10		spessore cm 12		mq	31,5
	MURATURE	r59.10.10.160.20		spessore cm 20		mq	36,67
	MURATURE	r59.10.10.170		Sovrapprezzo per lavorazione a faccia vista di murature di mattoni compreso il lavaggio ad opere ultimate, escluso eventuale sovrapprezzo mattoni.
	MURATURE	r59.10.10.170.10		con mattoni normali scelti a fuga rasata		mq	20,57
	MURATURE	r59.10.10.170.20		con mattoni normali scelti con fugatura a bisello		mq	22,07
	MURATURE	r59.10.10.170.30		con mattoni speciali (sabbiati, lisci, rullati) con fugatura a bisello		mq	23,56
	MURATURE	r59.10.10.180		Demolizione e riempimento di vecchi camini e canne fumarie
	MURATURE	r59.10.10.180.10		comprendente la messa in luce della canna fumaria, la pulizia della fuliggine e la spalmatura con catramina, i fori di aggancio con la muratura esistente e la chiusura con bimattoni. Compreso abbassamento delle macerie al piano di carico, escluso opere provvisionali, carico e trasporto alle discariche.		mc	636,2
	MURATURE	r59.10.10.190		Tamponatura di vani di porte o finestre ed altre aperture
	MURATURE	r59.10.10.190.10		eseguita a cassa vuota con doppia parete di laterizio legato con malta bastarda compreso l'aggancio nella muratura esistente. Eseguita con tavolato esterno in bimattoni da cm 12, interno tramezze cm 8		mq	88,54
	MURATURE	r59.10.10.200		Chiusura di tracce su muratura in breccia.
	MURATURE	r59.10.10.200.10		con malta bastarda e mattoni o bimattoni per fori fino a ml 0,30x0,20		m	23,76
	MURATURE	r59.10.10.200.20		con malta bastarda e mattoni o bimattoni per fori da ml 0,31 a ml 0,40 x 0,20		m	29,49
	MURATURE	r59.10.10.200.30		con tavelle da 3 cm o spaccate, per fori larghi fino a cm 40		m	24,66
	MURATURE	r59.10.10.210		Riparazione a cuci e scuci di lesioni murarie su muri gravemente lesionati a uno, due o più teste, mediante ampliamento, attraverso la demolizione dei lembi di stacco, la pulizia ed il lavaggio delle parti messe a nudo, la ricostituzione della continuità
	MURATURE	r59.10.10.210.10		muratura di mattoni pieni o semipieni		mc	638,2
	MURATURE	r59.10.10.220		Chiusura in breccia di finestre, porte, canne fumarie e fori vari, con muratura, in bimattoni o mattoni semipieni compresi gli oneri per la formazione di spallette e sguinci, nel caso di riduzioni dimensionali e/o modifiche delle aperture esistenti e le f
	MURATURE	r59.10.10.220.10		Muratura in laterizio a più teste		mc	522,6
	MURATURE	r59.10.10.220.20		muratura in laterizio a una testa		mq	57,24
	MURATURE	r59.10.10.220.30		muratura in forati da 8/12 cm		mq	39,2
	MURATURE	r59.10.10.230		Raddrizzatura di muri preesistenti
	MURATURE	r59.10.10.230.10		con tavelline murate per costa in aderenza alla parete stessa o scaglie di laterizio o sola malta; spessore max cm 4		mq	28,71
	MURATURE	r59.10.10.240		Scarnitura delle connessure dei paramenti
	MURATURE	r59.10.10.240.10		in muratura di mattoni o pietra, compreso il trasporto a rifiuto del materiale asportato e quant'altro occorre per dare il lavoro finito a regola d'arte.		mq	15,31
	MURATURE	r59.10.10.250		Stuccatura dei giunti di muratura di mattoni o pietra con malta compatibile previa pulizia delle connessure, incluso il lavaggio, la spazzolatura e quant'altro occorre per dare il lavoro finito a regola d'arte.
	MURATURE	r59.10.10.250.10		in pietrame		mq	21,59
	MURATURE	r59.10.10.250.20		in mattoni, compresa la stilatura		mq	23,91
	MURATURE	r59.10.10.260		Rifacimento spalle in muratura da eseguirsi su fori derivati da demolizioni in breccia, per porte o finestre. Eseguita in mattoni o bimattoni.
	MURATURE	r59.10.10.260.10		per spalle di spessore fino a cm 30		m	29,49
	MURATURE	r59.10.10.260.20		per spalle di spessore fino a cm 50		m	36,4
	MURATURE	r59.10.10.270		Riparazione di lesioni diffuse in murature di qualsiasi genere
	MURATURE	r59.10.10.270.10		eseguite: con asporto del vecchio intonaco (da compensare a parte), pulizia della muratura con getto d'acqua a pressione e stuccatura della stessa con malta cementizia. Applicazione su entrambe le facce della parete di rete elettrosaldata diametro mm 6 maglia 10x10, risvoltata per almeno cm 50 in corrispondenza degli spigoli verticali, fissata con chiodi alla muratura, con collegamenti tra le facce ( circa 4 per mq) anche attraverso le lesioni con tondini di acciaio diametro mm 6. Successiva bagnatura delle superfici ed applicazione su entrambe le facce di unintonaco di malta cementizia spessore cm 5 circa. Il prezzo e' da riferire per le due facce della parete.		mq	129,33
	MURATURE	r59.10.10.280		Fornitura e posa di architravi
	MURATURE	r59.10.10.280.10		in acciaio entro murature portanti per creazione o allargamento di passaggi, eseguita mediante: breccia nella muratura per l'alloggiamento delle putrelle, posa su letto di malta e sigillatura degli interstizi con malta a ritiro compensato, riempimento degli spazi fra le travi con betoncino (demolizione della muratura sottostante e ricostruzione spalle da valutare a parte) misura minima Kg. 60. Sono escluse eventuali saldature o imbullonature tra le travi.		kg	3,95
	MURATURE	r59.10.10.290		Consolidamento di architravi di porte o finestre mediante: puntellamento della struttura, rimozione dell'architrave lesionato, fornitura e posa di travetto in calcestruzzo armato o profilato di ferro. Larghezza massima prevista del foro ml 1,20
	MURATURE	r59.10.10.290.10		su muri spessore cm 15		m	107,09
	MURATURE	r59.10.10.290.20		su muri spessore cm 28		m	115,61
	MURATURE	r59.10.10.290.30		su muri spessore cm 40		m	175,72
	MURATURE	r59.10.10.300		Svotamento di rinfianchi di volte
	MURATURE	r59.10.10.300.10		costituiti da materiale parzialmente o del tutto incoerente, compreso il trasporto nell'ambito del cantiere.		mc	117,53
	MURATURE	r59.10.10.310		consolidamento di volta
	MURATURE	r59.10.10.310.10		in muratura di pietrame o di laterizio, previo svuotamento del riempimento, pagato a parte, compresa la rimozione della caldana, la scarnificazione delle connessioni, la successiva pulizia a fondo e l'applicazione di rete elettrosaldata di diametro minimo di mm 5 e maglia cm 10x10, ancorata alla volta per mezzo di connettori in acciaio ad aderenza migliorata, del tipo FeB38k, inseriti entro perforazioni effettuate con attrezzo a rotazione e fissati con resina epossidica o con pasta cementizia reoplastica colata entro i fori ripuliti, in ragione di almeno 5 fori per mq, compresa, inoltre, la spruzzatura di malta speciale, per il ripristino delle connessioni fra gli elementi formanti i conci della volta, ed il successivo strato di conglomerato avente spessore complessivo, misurato dal vivo dei conci, pari ad almeno 4, 6 cm. volta misurata all'intradosso in proiezione orizzontale, con betoncino in cls, getto con inerti normali		mq	62,66
	MURATURE	r59.10.10.310.20		o di voltino in foglio, previo rimozione della caldana, pulizia dell'estradosso, la fornitura e posa di tasselli in acciaio zincato con rondella esterna per il collegamento alla soprastante cappa in conglomerato di 2-3 cm , armata con rete metallica zincata; volta misurata all'intadosso in proiezione orizzontale. Getto in conglomerato cementizio.		mc	43,15
	MURATURE	r59.10.10.330		Riempimento e rinfianchi di volte
	MURATURE	r59.10.10.330.10		a mezzo conglomerato cementizio leggero, dosato a 150-200 kg di cemento tipo 325 per mc e confezionato con inerti leggeri tipo: argilla espansa, pomice, ecc. ed aggiunta di una percentuale di sabbia, in modo da formare un conglomerato di adeguata granulometria e di peso specifico compreso tra 12-14 kN/mc, fornito e posto in opera compreso l'onere per il posizionamento di eventuale armatura metallica di collegamento, da pagarsi con i relativi prezzi di elenco, secondo le indicazioni della D.L., ed ogni onere e magistero per dare la superficie piana.		mc	163,05
	MURATURE	r59.10.10.340		Formazione di voltina strutturale in laterizio, costituita da mattoni pieni nuovi o di recupero, purchè idonei, dello spessore di 4-6 cm, legati con malta bastarda, posti in opera su cassaforma già predisposta questa esclusa, compresa la formazione di ade
	MURATURE	r59.10.10.340.10		in foglio		mq	62,75
	MURATURE	r59.10.10.340.20		ad una testa		mq	73,61
	MURATURE	r59.10.10.350		Riparazioni di lesioni nelle volte, archi e architravi in muratura
	MURATURE	r59.10.10.350.10		mediante l'inserimento di cunei di ferro e chiusura delle fessure con malta di calce fortemente adesive fino a rifiuto, compresa l'accurata scarnitura e pulitura delle lesioni, il puntellamento (computao a parte), ed ogni altro onere per dare il lavoro finito a perfetta regola d'arte.		m	45,08
	MURATURE	r59.10.10.360.10		consistente nella riparazione dei freneli esistenti e nel loro miglior ancoraggio alla volta e alla muratura con malta di calce idraulica, loro sostituzione in caso di inadeguatezza o loro formazione a mattoni pieni, ad un'interasse minimo di cm 150, ove mancanti, pulitura dell'estradosso delle volte, escluso lo svuotamento del materiale smosso, compensato a parte, liberazione ad aria compressa delle lesioni e loro risarcitura a malta di calce lievemente bastarda dei giunti mossi o carenti, previa lieve bagnatura della superficie, compresa la fornitura e posa di materiale isolante costituito da foglo di tessuto in fibra di vetro posato direttamente sulla volta, misurato in proiezione orizzontale.		mq	29,12
	SOLAI	r60		Solai
	SOLAI	r60.10.10.10		Solaio piano costituito da travetti prefabbricati con armatura a traliccio e fondo in laterizio, posti ad interasse di cm 50/60 circa ed interposti elementi forati di laterizio di varie altezze, compreso il getto di completamento delle nervature e della c
	SOLAI	r60.10.10.10.10		con altezza totale 16 cm (12 laterizio + 4 soletta)		mq	47,63
	SOLAI	r60.10.10.10.20		con altezza totale 20 cm (16 laterizio + 4 soletta)		mq	48,48
	SOLAI	r60.10.10.10.30		con altezza totale 24 cm (20 laterizio + 4 soletta)		mq	50,54
	SOLAI	r60.10.10.10.40		con altezza totale 28 cm ( 24 laterizio + 4 soletta)		mq	53,58
	SOLAI	r60.10.10.20		Solaio piano in calcestruzzo e laterizio sfuso, a nervature parallele, gettato in opera, formato da elemanti in laterizio ad interasse di cm 40 circa di varie altezze, getto di completamento in calcestruzzo Rck>25 N/mmq e soletta superiore di spessore fin
	SOLAI	r60.10.10.20.10		con altezza totale cm 16		mq	44,98
	SOLAI	r60.10.10.20.20		con altezza totale cm 20		mq	42,59
	SOLAI	r60.10.10.20.30		con altezza totale cm 24		mq	43,45
	SOLAI	r60.10.10.20.40		con altezza totale cm 28		mq	48,35
	SOLAI	r60.10.10.30		Solaio piano composto con travetti prefabbricati in calcestruzzo armato precompresso ed elementi interposti in laterizio compreso getto di completamento delle nervature e cappa superiore dello spessore di cm. 4 eseguito in opera con l'impiego di calcestru
	SOLAI	r60.10.10.30.10		per luci fino a m 4 (h. = cm 16 + 4)		mq	42,91
	SOLAI	r60.10.10.30.20		per luci da m 4/5 (h. = cm 20 + 4)		mq	44,19
	SOLAI	r60.10.10.30.30		per luci da m 5/6 (h. = cm 20 + 4)		mq	44,34
	SOLAI	r60.10.10.30.40		per luci da m 6/7 (h. = cm 24 + 4)		mq	47,48
	SOLAI	r60.10.10.40		Rinforzo di solai in legno esistenti con cappa in calcestruzzo da cm. 6 circa armata con rete elettrosaldata di maglia diametro mm 6, passo 20x20 cm. e connettori in acciaio, circa dieci per metro quadrato, fissati con resine in appositi fori fatti nelle
	SOLAI	r60.10.10.40.10		per nr. 10 connettori al mq.		mq	65,52
	SOLAI	r60.10.10.40.20		per ogni connettore in più		cad	5,4
	SOLAI	r60.10.10.50		Rinforzo di solai lignei, da eseguirsi secondo la seguente metodologia: a) Fornitura e posa in opera, mediante fissaggio con viti mordenti da legno, di traliccio in aciaio forato tipo Omega, in corrispondenza delle sottostanti travi, anche in presenza di
	SOLAI	r60.10.10.50.10		con traliccio Omega 45 cappa cm 5/7		mq	82,56
	SOLAI	r60.10.10.50.20		con traliccio Omega 60 cappa cm 8/12		mq	94,02
	SOLAI	r60.10.10.50.30		con traliccio Omega 100 cappa cm 12/16		mq	122
	SOLAI	r60.10.10.60		Fornitura e posa di telo separatore traspirante
	SOLAI	r60.10.10.60.10		da interporre tra l'assito ed il getto di calcestruzzo dei solai lignei.		mq	3,85
	SOLAI	r60.10.10.70		Irrigidimento di solai
	SOLAI	r60.10.10.70.10		mediante getto, sul tavolato esistente, di uno strato di calcestruzzo dello spessore di cm 6, armato con rete elettrosaldata del diametro di mm. 6, maglia 20x20, risvoltata ed ancorata sui muri perimetrali.		mq	30,24
	SOLAI	r60.10.10.80		Fornitura e posa di solai in legno con travi in abete a quatto fili posti in opera con interasse di cm 50/60, con sovrastante piano formato con tavole da cm 2,20 di spessore piallate su una faccia con incastro a maschio e femmina, compresi gli occorrenti
	SOLAI	r60.10.10.80.10		per luci fino a 3,00 m con travi di sezione fino a cm 12x16		mq	80,56
	SOLAI	r60.10.10.80.20		per luci fino a 4,00 m con travi di sezione fino a cm 15x20		mq	89,91
	SOLAI	r60.10.10.80.30		per luci fino a 5,00 m con travi di sezione fino a cm 15x24		mq	98,4
	SOLAI	r60.10.10.80.40		per luci fino a 6,00 m con travi di sezione fino a cm 20x24		mq	96,29
	INTONACI	r61		Intonaci
	INTONACI	r61.10.10.10		Intonaco rustico per interni, realizzato con malta cementizia o con malta di calce idraulica e grassello, tirato a staggia, per pareti verticali e orizzontali compresi gli idonei ponteggi fino ad un'altezza massima di mt 3,00, steso con uno o più strati,
	INTONACI	r61.10.10.10.10		senza l'obbligo di piani		mq	10,55
	INTONACI	r61.10.10.10.20		con obbligo di piani, posa dei testimoni, formazione di spigoli con paraspigoli in acciaio e realizzazione dei riquadri.		mq	19,61
	INTONACI	r61.10.10.20		Strato di arriciatura per interni
	INTONACI	r61.10.10.20.10		di malta fine per interni, realizzata a distanza di tempo, su intonaco rustico sottostante, con malta di calce dolce per stabilitura, compresi gli idonei ponteggi, fino ad un'altezza massima di m 3,00, per uno strato max di cm 0,3, escluse le opere di preparazione delle pareti.		mq	11,69
	INTONACI	r61.10.10.30		Intonaco completo civile per interni
	INTONACI	r61.10.10.30.10		realizzato con malta cementizia o con malta di calce idraulica e grassello, costituito da uno strato di intonaco rustico ed uno strato di arricciatura di malta fine eseguiti in rapida successione, tirato a staggia e frattazzo, con obbligo dei piani, posa dei testimoni, formazione degli spigoli con paraspigoli in acciaio e realizzazione dei riquadri, per pareti verticali e orizzontali compresi gli idonei ponteggi fino ad un'altezza massima di mt 3,00, su pareti formate con elementi di laterizio o di calcestruzzo, per uno spessore max di cm 2, escluse le opere di preparazione delle pareti.		mq	27,47
	INTONACI	r61.10.10.40		Intonaco premiscelato completo civile per interni, costituito da uno strato di intonaco rustico ed uno strato di arricciatura fine eseguiti in rapida successione, tirato a staggia e frattazzo, con obbligo dei piani, posa dei testimoni, formazione degli sp
	INTONACI	r61.10.10.40.10		realizzato con materiale a base di gesso o anidride		mq	21,85
	INTONACI	r61.10.10.40.20		realizzato con materiale a base di cemento o calce.		mq	24,24
	INTONACI	r61.10.10.60		Intonaco completo civile per esterni
	INTONACI	r61.10.10.60.10		realizzato con malta cementizia o con malta di calce idraulica e grassello, costituito da uno strato di intonaco rustico ed uno strato di arricciatura di malta fine eseguite in rapida successione, tirato a staggia e frattazzo, con obbligo dei piani, posa dei testimoni, formazione degli spigoli con paraspigoli in acciaio e realizzazione dei riquadri, per pareti verticali e orizzontali realizzato con l'utilizzo dei ponteggi esistenti, su pareti formate con elementi di laterizio o di calcestruzzo, per uno spessore max di cm 2, escluse le opere di preparazione delle pareti		mq	30,22
	INTONACI	r61.10.10.70		Intonaco rustico per esterni, realizzato con malta cementizia o con malta di calce idraulica e grassello, tirato a staggia, per pareti verticali e orizzontali realizzato con l'utilizzo dei ponteggi esistenti, steso con uno o più strati, su pareti formate
	INTONACI	r61.10.10.70.10		senza obbligo dei piani.		mq	9,56
	INTONACI	r61.10.10.70.20		con obbligo dei piani, posa dei testimoni, formazione degli spigoli con paraspigoli in acciaio e realizzazione dei riquadri.		mq	18
	INTONACI	r61.10.10.80		Strato di arriciatura, di malta fine per esterni
	INTONACI	r61.10.10.80.10		realizzata a distanza di tempo, su intonaco rustico sottostante, con malta di calce dolce per stabilitura, con l'utilizzo dei ponteggi esistenti, per uno strato max di cm 0,3, escluse le opere di preparazione delle pareti		mq	12,86
	INTONACI	r61.10.10.90		Intonaco premiscelato completo civile per esterni
	INTONACI	r61.10.10.90.10		realizzato con materiale a base di cemento o calce, costituito da uno strato di intonaco rustico ed uno strato di arricciatura fine, eseguiti in rapida ruccessione, tirato a staggia e frattazzo, con obbligo dei piani, posa dei testimoni, formazione degli spigoli in acciaio e realizzazione dei riquadri, per pareti verticali e orizzontali con l'utilizzo dei ponteggi esistenti, su pareti formate con elementi in laterizio o calcestruzzo, per uno spessore massimo di cm. 1,2, escluse le opere di preparazione delle pareti		mq	26,67
	INTONACI	r61.10.10.100		Sovrapprezzo al mq. alle rispettive voci per l'applicazione di intonaco su:
	INTONACI	r61.10.10.100.10		sottorampe inclinate, sotto ripiani, risvolti, pareti scala.		%	80
	INTONACI	r61.10.10.100.20		riquadratura pilastri e lesene.		%	10
	INTONACI	r61.10.10.100.30		locali con superficie in pianta inferiore o uguale a 8 mq.		%	40
	INTONACI	r61.10.10.110		rinzaffo con malta bastarda e di cemento su murature per uno spessore di cm. 0,8 per formazione di piano di aggrappo atto a ricevure il piano sovrastante.
	INTONACI	r61.10.10.110.10		per uno spessore di cm 3		mq	10,2
	INTONACI	r61.10.10.120		Picchettatura di intonaco esistente su pareti verticali e orizzontali e successiva preparazione mediante pulizia e lavaggio in modo da creare una superficie idonea a ricevere la nuova arricciatura:
	INTONACI	r61.10.10.120.10		per pareti interne fino a mt 3.00.		mq	4,65
	INTONACI	r61.10.10.120.20		per pareti esterne su ponteggi esistenti.		mq	5,1
	INTONACI	r61.10.10.130		Fornitura e posa di intonaco cementizio o a base di calce idraulica aerato macroporoso, per interno o per esterno, ad azione deumidificante, composto da uno strato di aggrappaggio ad elevata alcalinita' e da un ulteriore strato costituito da una strutturaulteriore strato costituito da una struttura
	INTONACI	r61.10.10.130.10		fino allo spessore di cm 3		mq	31,2
	INTONACI	r61.10.10.130.20		per ogni cm in piu' di spessore		mq	4,65
	TETTI	r62		Tetti e manti di copertura
	TETTI	r62.10.10.10		Revisione di manto di copertura con rimozione totale delle tegole, disfacimento dei bordi, colmi, diagonali, compluvi, pulizia di sottotegola, calo in basso e sgombero delle materie di risulta provenienti dal disfacimento del manto, ricollocamento in oper
	TETTI	r62.10.10.10.10		tegole curve a canale(coppi)		mq	47,89
	TETTI	r62.10.10.10.20		tegole piane (marsigliesi)		mq	42,92
	TETTI	r62.10.10.10.30		tegole curve di calcestruzzo di cemento colorato		mq	44,83
	TETTI	r62.10.10.20		Muratura in mattoni pieni o multicell, per chiusure perimetrali tra arcarecci e assito in tetti di legno, legati con malta bastarda.
	TETTI	r62.10.10.20.10		spessore muratura cm 25		m	30,11
	TETTI	r62.10.10.20.20		spessore muratura cm 40		m	42,85
	TETTI	r62.10.10.20.30		spessore muratura cm 50		m	50,64
	TETTI	r62.10.10.20.40		spessore muratura cm 60		m	64,83
	TETTI	r68		Assistenze murarie
	TETTI	r68.10.10.10		Assistenza alla posa di canali di gronda, senza rifacimento del tetto,
	TETTI	r68.10.10.10.10		senza rifacimento del tetto, comprendente: la rimozione delle ultime tre file di coppi, il lievo delle vecchie gronde, l'assistenza al lattoniere per la posa della nuova gronda, il riposizionamento dei coppi con malta.		m	15,58

## NOTE
Non rispondo per eventuali inesattezze od errori.

A vostra cura controllare confrontando con i file originali scaricabili dalle pagine della regione Piemonte
	http://www.regione.piemonte.it/oopp/prezzario/

Solo se mi segnalerete gli eventuali errori li potrò corregere!

PREMESSA SEZIONE 27 - CONSERVAZIONE E RESTAURO BENI CULTURALI / La sezione in argomento, presentata in prima edizione in forma sperimentale, nasce dalla collaborazione tra differenti enti preposti alla tutela, conservazione e restauro del patrimonio culturale, la Soprintendenza per i beni storici, artistici ed etnoantropologici del Piemonte, la Soprintendenza per i beni architettonici e per il paesaggio del Piemonte e la Fondazione Centro Conservazione e Restauro “La Venaria Reale” al fine di predisporre uno strumento operativo di riferimento a supporto degli enti medesimi in materia di restauro del patrimonio culturale. / E’, dunque, dedicata alla progettazione ed esecuzione di interventi conservativi e di restauro sui beni culturali, vincolati ai sensi del "Codice dei beni culturali e paesaggio", D.Lgs. n. 42 del 22 gennaio 2004, riguardando, altresì, beni mobili e superfici decorate dei beni architettonici che da oltre un decennio sono inseriti all’interno della normativa di riferimento degli appalti di lavori pubblici, ora “Codice dei contratti pubblici di lavori, servizi e forniture”, D.Lgs. n. 163 del 12 aprile 2006 e ss.mm.ii.. / Premesso ciò, considerando che l’obiettivo ultimo sarà quello di realizzare uno strumento operativo di supporto per la valutazione di detti interventi, attualmente la sezione in argomento comprende principalmente la trattazione delle opere compiute afferenti il restauro di manufatti lapidei, nella fattispecie i dipinti murali, nonché alcune lavorazioni afferenti i manufatti architettonici, rinviando in tal caso, per le lavorazioni non ancora comprese, alle relative sezioni specialistiche all’interno del prezzario regionale. / Fatta salva la pluridisciplinarietà dell’approccio metodologico per la redazione del progetto di restauro, nonché le differenti competenze degli specialisti nelle differenti discipline e dei diversi operatori professionali, dallo storico all’architetto, dall’esperto scientifico al restauratore, che a vario titolo, intervengono nella progettazione ed esecuzione dell’intervento di restauro e conservazione, è nota la priorità delle attività preliminare di studio ed approfondimento finalizzate sia alla conoscenza delle peculiarità di detti manufatti che all’individuazione di un corretto progetto di restauro, comprensivo delle specifiche schede tecniche, compatibile, in primis, con le esigenze di tutela e di conservazione di tali beni di particolare valenza storico artistica, nonché anche propedeutico alle attività di direzione e controllo dell’esecuzione dell’intervento. / Altresì, data la peculiarità dei manufatti in oggetto e considerato che l’intervento di restauro e di conservazione sul patrimonio culturale deve necessariamente essere effettuato scientificamente secondo norme, prescrizioni, convenzioni e raccomandazioni vigenti, si riportano i principali riferimenti in materia: / · D.Lgs. n. 42 del 22 gennaio 2004, Codice dei beni culturali e del paesaggio e ss.mm.ii.; / · D.Lgs. n. 163 del 12 aprile 2006, Codice contratti pubblici di lavori, servizi e forniture e ss.mm.ii., in particolare artt. 197-205; / · D.P.R. n. 554 del 21 dicembre 1999, Regolamento di attuazione della legge quadro in materia di lavori pubblici e ss.mm.ii., per gli articoli vigenti; / · D.P.R. n 34 del 25 gennaio 2000, Regolamento per l'istituzione di un sistema di qualificazione unico dei soggetti esecutori di lavori pubblici e ss.mm.ii.; / · D.M. n. 420 del 24 ottobre 2001, Regolamento recante modificazioni ed integrazioni al D.M. n. 294 del 3 agosto 2000, concernente l’individuazione dei requisiti di qualificazione dei soggetti esecutori dei lavori di restauro e manutenzione dei beni mobili e delle superfici decorate di beni architettonici; / · norme tecniche UNI e raccomandazioni NorMal, a cura del Ministero per i Beni e le Attività Culturali, dell’Ente Nazionale Italiano di Unificazione (UNI) e dell’Istituto Centrale del Restauro, ora Istituto Superiore per la Conservazione e il Restauro. / I costi della manodopera applicati sono quelli del contratto provinciale di lavoro relativi al settore edilizio, in assenza di un contratto collettivo nazionale specifico per i restauratori. / I prezzi sono comprensivi di spese generali ed utili d’impresa, valutati nella misura del 24,3% e sono da considerarsi esclusi di IVA. / Al costo di tutte le operazioni eseguite su superfici voltate o soffitti, in condizione quindi di particolare disagio per l’operatore e di maggiore difficoltà per l’applicazione di prodotti d’intervento, in assenza di una specifica voce, potrà essere applicato un aumento fino al 20%. / Premessa Dipinti Murali / La presente, dedicata alla categoria dei dipinti murali, non comprende l’ampia casistica ed articolazione delle lavorazioni, che potrà essere oggetto di successive ed eventuali integrazioni. / Sulla falsariga adottata per la stesura delle “Linee guida per la redazione dei Capitolati d’Appalto”, a cura dell’Istituto Centrale per il Restauro e dell’Opificio delle Pietre Dure, per una scelta di coerenza e di efficace correlazione fra differenti fasi all’interno del processo di progettazione, le tipologie degli interventi di conservazione, restauro e manutenzione sono state scomposte in unità minime d‘intervento, identificate singolarmente per una loro compiuta ed autonoma definizione. Nello specifico, le opere compiute in argomento sono relative alla conservazione e restauro di beni architettonici, artistici e storici da eseguirsi da imprese qualificate con le categorie OG2, OS2, ai sensi del D.P.R. n. 34 del 25.01.2000, e, contestualmente richiedono specifiche competenze e requisiti, disposte dal D.M. del 24 ottobre 2001, n. 420.

I costi sono stati calcolati effettuando un'analisi dei prezzi ricavata dalla composizione della manodopera, che ne è la componente prevalente, e dei materiali e prodott più utilizzati e rappresentativi. I prezzi si riferiscono a condizioni definibili come “medi”, per quanto attiene a dimensioni e composizione del lavoro, alla sua complessità intrinseca ed alle soggezioni derivanti dalle condizioni particolari, sebbene si sia tentato di esaminarne diverse tipologie operative e di codificarle. Pertanto hanno carattere di riferimento e possono essere suscettibili di integrazioni e variazioni purché adeguatamente motivate. / Nei prezzi non sono state comprese le operazioni che non possono essere standardizzate perché connesse a situazioni di estrema variabilità, caratteristica perlopiù dei manufatti in oggetto, le quali richiedono una valutazione critica ed un’analisi, caso per caso, rimessa al restauratore nella redazione del progetto d’intervento e nella fase di individuazione della spesa. Per tali operazioni si è adottato la definizione “a progetto”.