21CL.PR.E.1880.80.a	INFISSI E PORTE IN ALLUMINIO / Fornitura e posa in opera di facciata continua in alluminio a taglio termico del tipo "montanti e traverse", con trattamento superficiale di ossidazione anodica di colore naturale satinato dello spessore da 15 a 18 micron. La sezione in vista interna ed esterna sarà di 50 mm e con profondità variabile da 50 a 200 mm in funzione ai calcoli statici, secondo le normative vigenti, ed alle dimensioni modulari della facciata. Realizzata con profilati estrusi in lega d'alluminio rispondenti alla normativa EN AW 6060 UNI-EN 573-3 e stato fisico T5; con spessore nominale nella parte tubolare strutturale, non inferiore a 2.5 mm, adatti all'ossidazione anodica ed alla verniciatura superficiale. Il fissaggio delle traverse ai montanti avverrà tramite cavallotti e inserto in zama il quale permette il fissaggio con due viti e la canalizzazione dell’acqua di condensa nel montante; con l'aggiunta di un fondello di contorno posto alla testa della traversa, consentirà una corretta dilatazione termica esente da fastidiosi scricchiolii. I montanti saranno fissati alla struttura portante dell'edificio mediante staffe che ne consentiranno il movimento nelle tre direzioni cartesiane con tolleranza da +20 mm a -20 mm sulle strutture dell' edificio. Appositi cannotti, in alluminio, collaboreranno all'ancoraggio dei montanti alla struttura portante consentendo il perfetto allineamento tra di loro e permettendo la continuità statica nei giunti di dilatazione. Il taglio termico e bloccaggio dei tamponamenti di facciata sarà garantito da barrette in materiale isolante, incastrabili a scatto tra di loro, da un minimo di 9 mm. sino ad un massimo di 40 mm ed oltre, consentiranno di poter realizzare un taglio termico tra gli elementi interni e quelli esterni della struttura di facciata, permettendo di poter inserire tamponamenti con escursioni che andranno da un minimo di 10 mm. sino ad un massimo di 43 mm. ed oltre nel caso del vetro qesto dovrà avere uno spessore adeguato alle dimensioni e all’uso e dovrà essere calcolato secondo la norma UNI 11463 di cui alla sezione PR.E.20. Il bloccaggio dei tamponamenti avverrà tramite un pressore asolato in alluminio che serrerà, tramite viti autofilettanti in acciaio inox di diverse lunghezze gli stessi ai profilati di struttura. Le guarnizioni in EPDM, di diverse dimensioni, si interporranno, sia all'interno che all'esterno, tra i profilati in alluminio ed i tamponamenti. Copertine a scatto, di diversa foggia e profondità tra montanti e traverse, maschereranno alla vista le viti di fissaggio. Eventuali infiltrazioni d'acqua o creazione di condensa verranno evacuate all'esterno direttamente da asole praticate sui pressori e copertine orizzontali oppure attraverso i montanti. Gli accessori saranno originali del sistema, sia per le parti fisse che per quelle apribili. I sigillanti utilizzati dovranno garantire alla facciata le prestazioni di permeabilità all'aria, tenuta all'acqua, tenuta alla polvere, isolamento termoacustico ed essere compatibili con i materiali con cui verranno in contatto e conformi alle norme di riferimento per lo specifico materiale utilizzato. La facciata sarà almeno di classe di permeabilità all'aria AE750, secondo norma EN 12152. Qualora la facciata continua comprenda anche parti apribili, queste saranno di classe di permeabilità all'aria 4 secondo norma UNI EN 12207. La di classe di tenuta all'acqua sarà almeno RE750 secondo norma UNI EN 12154. La resistenza al vento dovrà essere in grado di resistere in modo adeguato alla spinta del vento di progetto (carico di servizio), applicata sia in pressione che in depressione, e dovrà essere in grado di trasferire completamente tale azione alla struttura portante dell'edificio per mezzo di idonei vincoli di ancoraggio. Il carico di vento di progetto dovrà essere determinato in accordo con quanto indicato dalla norma EN 13116 La facciata continua dovrà avere una trasmittanza termica media complessiva U, non superiore a 2.2 W/m2K calcolata secondo il procedimento indicato dal progetto di norma UNI EN ISO 12631 Curtain walling	mq		235,96	4,83%	11,40
21CL.PR.E.1880.80.b	INFISSI E PORTE IN ALLUMINIO / Fornitura e posa in opera di facciata continua in alluminio a taglio termico del tipo "montanti e traverse", con trattamento superficiale di ossidazione anodica di colore naturale satinato dello spessore da 15 a 18 micron. La sezione in vista interna ed esterna sarà di 50 mm e con profondità variabile da 50 a 200 mm in funzione ai calcoli statici, secondo le normative vigenti, ed alle dimensioni modulari della facciata. Realizzata con profilati estrusi in lega d'alluminio rispondenti alla normativa EN AW 6060 UNI-EN 573-3 e stato fisico T5; con spessore nominale nella parte tubolare strutturale, non inferiore a 2.5 mm, adatti all'ossidazione anodica ed alla verniciatura superficiale. Il fissaggio delle traverse ai montanti avverrà tramite cavallotti e inserto in zama il quale permette il fissaggio con due viti e la canalizzazione dell’acqua di condensa nel montante; con l'aggiunta di un fondello di contorno posto alla testa della traversa, consentirà una corretta dilatazione termica esente da fastidiosi scricchiolii. I montanti saranno fissati alla struttura portante dell'edificio mediante staffe che ne consentiranno il movimento nelle tre direzioni cartesiane con tolleranza da +20 mm a -20 mm sulle strutture dell' edificio. Appositi cannotti, in alluminio, collaboreranno all'ancoraggio dei montanti alla struttura portante consentendo il perfetto allineamento tra di loro e permettendo la continuità statica nei giunti di dilatazione. Il taglio termico e bloccaggio dei tamponamenti di facciata sarà garantito da barrette in materiale isolante, incastrabili a scatto tra di loro, da un minimo di 9 mm. sino ad un massimo di 40 mm ed oltre, consentiranno di poter realizzare un taglio termico tra gli elementi interni e quelli esterni della struttura di facciata, permettendo di poter inserire tamponamenti con escursioni che andranno da un minimo di 10 mm. sino ad un massimo di 43 mm. ed oltre nel caso del vetro qesto dovrà avere uno spessore adeguato alle dimensioni e all’uso e dovrà essere calcolato secondo la norma UNI 11463 di cui alla sezione PR.E.20. Il bloccaggio dei tamponamenti avverrà tramite un pressore asolato in alluminio che serrerà, tramite viti autofilettanti in acciaio inox di diverse lunghezze gli stessi ai profilati di struttura. Le guarnizioni in EPDM, di diverse dimensioni, si interporranno, sia all'interno che all'esterno, tra i profilati in alluminio ed i tamponamenti. Copertine a scatto, di diversa foggia e profondità tra montanti e traverse, maschereranno alla vista le viti di fissaggio. Eventuali infiltrazioni d'acqua o creazione di condensa verranno evacuate all'esterno direttamente da asole praticate sui pressori e copertine orizzontali oppure attraverso i montanti. Gli accessori saranno originali del sistema, sia per le parti fisse che per quelle apribili. I sigillanti utilizzati dovranno garantire alla facciata le prestazioni di permeabilità all'aria, tenuta all'acqua, tenuta alla polvere, isolamento termoacustico ed essere compatibili con i materiali con cui verranno in contatto e conformi alle norme di riferimento per lo specifico materiale utilizzato. La facciata sarà almeno di classe di permeabilità all'aria AE750, secondo norma EN 12152. Qualora la facciata continua comprenda anche parti apribili, queste saranno di classe di permeabilità all'aria 4 secondo norma UNI EN 12207. La di classe di tenuta all'acqua sarà almeno RE750 secondo norma UNI EN 12154. La resistenza al vento dovrà essere in grado di resistere in modo adeguato alla spinta del vento di progetto (carico di servizio), applicata sia in pressione che in depressione, e dovrà essere in grado di trasferire completamente tale azione alla struttura portante dell'edificio per mezzo di idonei vincoli di ancoraggio. Il carico di vento di progetto dovrà essere determinato in accordo con quanto indicato dalla norma EN 13116 La facciata continua dovrà avere una trasmittanza termica media complessiva U, non superiore a 2.2 W/m2K calcolata secondo il procedimento indicato dal progetto di norma UNI EN ISO 12631 Curtain walling	m		103,68	5,86%	6,08
21CL.PR.E.1880.80.c	INFISSI E PORTE IN ALLUMINIO / Fornitura e posa in opera di facciata continua in alluminio a taglio termico del tipo "montanti e traverse", con trattamento superficiale di ossidazione anodica di colore naturale satinato dello spessore da 15 a 18 micron. La sezione in vista interna ed esterna sarà di 50 mm e con profondità variabile da 50 a 200 mm in funzione ai calcoli statici, secondo le normative vigenti, ed alle dimensioni modulari della facciata. Realizzata con profilati estrusi in lega d'alluminio rispondenti alla normativa EN AW 6060 UNI-EN 573-3 e stato fisico T5; con spessore nominale nella parte tubolare strutturale, non inferiore a 2.5 mm, adatti all'ossidazione anodica ed alla verniciatura superficiale. Il fissaggio delle traverse ai montanti avverrà tramite cavallotti e inserto in zama il quale permette il fissaggio con due viti e la canalizzazione dell’acqua di condensa nel montante; con l'aggiunta di un fondello di contorno posto alla testa della traversa, consentirà una corretta dilatazione termica esente da fastidiosi scricchiolii. I montanti saranno fissati alla struttura portante dell'edificio mediante staffe che ne consentiranno il movimento nelle tre direzioni cartesiane con tolleranza da +20 mm a -20 mm sulle strutture dell' edificio. Appositi cannotti, in alluminio, collaboreranno all'ancoraggio dei montanti alla struttura portante consentendo il perfetto allineamento tra di loro e permettendo la continuità statica nei giunti di dilatazione. Il taglio termico e bloccaggio dei tamponamenti di facciata sarà garantito da barrette in materiale isolante, incastrabili a scatto tra di loro, da un minimo di 9 mm. sino ad un massimo di 40 mm ed oltre, consentiranno di poter realizzare un taglio termico tra gli elementi interni e quelli esterni della struttura di facciata, permettendo di poter inserire tamponamenti con escursioni che andranno da un minimo di 10 mm. sino ad un massimo di 43 mm. ed oltre nel caso del vetro qesto dovrà avere uno spessore adeguato alle dimensioni e all’uso e dovrà essere calcolato secondo la norma UNI 11463 di cui alla sezione PR.E.20. Il bloccaggio dei tamponamenti avverrà tramite un pressore asolato in alluminio che serrerà, tramite viti autofilettanti in acciaio inox di diverse lunghezze gli stessi ai profilati di struttura. Le guarnizioni in EPDM, di diverse dimensioni, si interporranno, sia all'interno che all'esterno, tra i profilati in alluminio ed i tamponamenti. Copertine a scatto, di diversa foggia e profondità tra montanti e traverse, maschereranno alla vista le viti di fissaggio. Eventuali infiltrazioni d'acqua o creazione di condensa verranno evacuate all'esterno direttamente da asole praticate sui pressori e copertine orizzontali oppure attraverso i montanti. Gli accessori saranno originali del sistema, sia per le parti fisse che per quelle apribili. I sigillanti utilizzati dovranno garantire alla facciata le prestazioni di permeabilità all'aria, tenuta all'acqua, tenuta alla polvere, isolamento termoacustico ed essere compatibili con i materiali con cui verranno in contatto e conformi alle norme di riferimento per lo specifico materiale utilizzato. La facciata sarà almeno di classe di permeabilità all'aria AE750, secondo norma EN 12152. Qualora la facciata continua comprenda anche parti apribili, queste saranno di classe di permeabilità all'aria 4 secondo norma UNI EN 12207. La di classe di tenuta all'acqua sarà almeno RE750 secondo norma UNI EN 12154. La resistenza al vento dovrà essere in grado di resistere in modo adeguato alla spinta del vento di progetto (carico di servizio), applicata sia in pressione che in depressione, e dovrà essere in grado di trasferire completamente tale azione alla struttura portante dell'edificio per mezzo di idonei vincoli di ancoraggio. Il carico di vento di progetto dovrà essere determinato in accordo con quanto indicato dalla norma EN 13116 La facciata continua dovrà avere una trasmittanza termica media complessiva U, non superiore a 2.2 W/m2K calcolata secondo il procedimento indicato dal progetto di norma UNI EN ISO 12631 Curtain walling	m		146,67	4,14%	6,07
21CL.PR.E.1880.80.d	INFISSI E PORTE IN ALLUMINIO / Fornitura e posa in opera di facciata continua in alluminio a taglio termico del tipo "montanti e traverse", con trattamento superficiale di ossidazione anodica di colore naturale satinato dello spessore da 15 a 18 micron. La sezione in vista interna ed esterna sarà di 50 mm e con profondità variabile da 50 a 200 mm in funzione ai calcoli statici, secondo le normative vigenti, ed alle dimensioni modulari della facciata. Realizzata con profilati estrusi in lega d'alluminio rispondenti alla normativa EN AW 6060 UNI-EN 573-3 e stato fisico T5; con spessore nominale nella parte tubolare strutturale, non inferiore a 2.5 mm, adatti all'ossidazione anodica ed alla verniciatura superficiale. Il fissaggio delle traverse ai montanti avverrà tramite cavallotti e inserto in zama il quale permette il fissaggio con due viti e la canalizzazione dell’acqua di condensa nel montante; con l'aggiunta di un fondello di contorno posto alla testa della traversa, consentirà una corretta dilatazione termica esente da fastidiosi scricchiolii. I montanti saranno fissati alla struttura portante dell'edificio mediante staffe che ne consentiranno il movimento nelle tre direzioni cartesiane con tolleranza da +20 mm a -20 mm sulle strutture dell' edificio. Appositi cannotti, in alluminio, collaboreranno all'ancoraggio dei montanti alla struttura portante consentendo il perfetto allineamento tra di loro e permettendo la continuità statica nei giunti di dilatazione. Il taglio termico e bloccaggio dei tamponamenti di facciata sarà garantito da barrette in materiale isolante, incastrabili a scatto tra di loro, da un minimo di 9 mm. sino ad un massimo di 40 mm ed oltre, consentiranno di poter realizzare un taglio termico tra gli elementi interni e quelli esterni della struttura di facciata, permettendo di poter inserire tamponamenti con escursioni che andranno da un minimo di 10 mm. sino ad un massimo di 43 mm. ed oltre nel caso del vetro qesto dovrà avere uno spessore adeguato alle dimensioni e all’uso e dovrà essere calcolato secondo la norma UNI 11463 di cui alla sezione PR.E.20. Il bloccaggio dei tamponamenti avverrà tramite un pressore asolato in alluminio che serrerà, tramite viti autofilettanti in acciaio inox di diverse lunghezze gli stessi ai profilati di struttura. Le guarnizioni in EPDM, di diverse dimensioni, si interporranno, sia all'interno che all'esterno, tra i profilati in alluminio ed i tamponamenti. Copertine a scatto, di diversa foggia e profondità tra montanti e traverse, maschereranno alla vista le viti di fissaggio. Eventuali infiltrazioni d'acqua o creazione di condensa verranno evacuate all'esterno direttamente da asole praticate sui pressori e copertine orizzontali oppure attraverso i montanti. Gli accessori saranno originali del sistema, sia per le parti fisse che per quelle apribili. I sigillanti utilizzati dovranno garantire alla facciata le prestazioni di permeabilità all'aria, tenuta all'acqua, tenuta alla polvere, isolamento termoacustico ed essere compatibili con i materiali con cui verranno in contatto e conformi alle norme di riferimento per lo specifico materiale utilizzato. La facciata sarà almeno di classe di permeabilità all'aria AE750, secondo norma EN 12152. Qualora la facciata continua comprenda anche parti apribili, queste saranno di classe di permeabilità all'aria 4 secondo norma UNI EN 12207. La di classe di tenuta all'acqua sarà almeno RE750 secondo norma UNI EN 12154. La resistenza al vento dovrà essere in grado di resistere in modo adeguato alla spinta del vento di progetto (carico di servizio), applicata sia in pressione che in depressione, e dovrà essere in grado di trasferire completamente tale azione alla struttura portante dell'edificio per mezzo di idonei vincoli di ancoraggio. Il carico di vento di progetto dovrà essere determinato in accordo con quanto indicato dalla norma EN 13116 La facciata continua dovrà avere una trasmittanza termica media complessiva U, non superiore a 2.2 W/m2K calcolata secondo il procedimento indicato dal progetto di norma UNI EN ISO 12631 Curtain walling	mq		403,50	2,82%	11,38
21CL.PR.E.1880.80.e	INFISSI E PORTE IN ALLUMINIO / Fornitura e posa in opera di facciata continua in alluminio a taglio termico del tipo "montanti e traverse", con trattamento superficiale di ossidazione anodica di colore naturale satinato dello spessore da 15 a 18 micron. La sezione in vista interna ed esterna sarà di 50 mm e con profondità variabile da 50 a 200 mm in funzione ai calcoli statici, secondo le normative vigenti, ed alle dimensioni modulari della facciata. Realizzata con profilati estrusi in lega d'alluminio rispondenti alla normativa EN AW 6060 UNI-EN 573-3 e stato fisico T5; con spessore nominale nella parte tubolare strutturale, non inferiore a 2.5 mm, adatti all'ossidazione anodica ed alla verniciatura superficiale. Il fissaggio delle traverse ai montanti avverrà tramite cavallotti e inserto in zama il quale permette il fissaggio con due viti e la canalizzazione dell’acqua di condensa nel montante; con l'aggiunta di un fondello di contorno posto alla testa della traversa, consentirà una corretta dilatazione termica esente da fastidiosi scricchiolii. I montanti saranno fissati alla struttura portante dell'edificio mediante staffe che ne consentiranno il movimento nelle tre direzioni cartesiane con tolleranza da +20 mm a -20 mm sulle strutture dell' edificio. Appositi cannotti, in alluminio, collaboreranno all'ancoraggio dei montanti alla struttura portante consentendo il perfetto allineamento tra di loro e permettendo la continuità statica nei giunti di dilatazione. Il taglio termico e bloccaggio dei tamponamenti di facciata sarà garantito da barrette in materiale isolante, incastrabili a scatto tra di loro, da un minimo di 9 mm. sino ad un massimo di 40 mm ed oltre, consentiranno di poter realizzare un taglio termico tra gli elementi interni e quelli esterni della struttura di facciata, permettendo di poter inserire tamponamenti con escursioni che andranno da un minimo di 10 mm. sino ad un massimo di 43 mm. ed oltre nel caso del vetro qesto dovrà avere uno spessore adeguato alle dimensioni e all’uso e dovrà essere calcolato secondo la norma UNI 11463 di cui alla sezione PR.E.20. Il bloccaggio dei tamponamenti avverrà tramite un pressore asolato in alluminio che serrerà, tramite viti autofilettanti in acciaio inox di diverse lunghezze gli stessi ai profilati di struttura. Le guarnizioni in EPDM, di diverse dimensioni, si interporranno, sia all'interno che all'esterno, tra i profilati in alluminio ed i tamponamenti. Copertine a scatto, di diversa foggia e profondità tra montanti e traverse, maschereranno alla vista le viti di fissaggio. Eventuali infiltrazioni d'acqua o creazione di condensa verranno evacuate all'esterno direttamente da asole praticate sui pressori e copertine orizzontali oppure attraverso i montanti. Gli accessori saranno originali del sistema, sia per le parti fisse che per quelle apribili. I sigillanti utilizzati dovranno garantire alla facciata le prestazioni di permeabilità all'aria, tenuta all'acqua, tenuta alla polvere, isolamento termoacustico ed essere compatibili con i materiali con cui verranno in contatto e conformi alle norme di riferimento per lo specifico materiale utilizzato. La facciata sarà almeno di classe di permeabilità all'aria AE750, secondo norma EN 12152. Qualora la facciata continua comprenda anche parti apribili, queste saranno di classe di permeabilità all'aria 4 secondo norma UNI EN 12207. La di classe di tenuta all'acqua sarà almeno RE750 secondo norma UNI EN 12154. La resistenza al vento dovrà essere in grado di resistere in modo adeguato alla spinta del vento di progetto (carico di servizio), applicata sia in pressione che in depressione, e dovrà essere in grado di trasferire completamente tale azione alla struttura portante dell'edificio per mezzo di idonei vincoli di ancoraggio. Il carico di vento di progetto dovrà essere determinato in accordo con quanto indicato dalla norma EN 13116 La facciata continua dovrà avere una trasmittanza termica media complessiva U, non superiore a 2.2 W/m2K calcolata secondo il procedimento indicato dal progetto di norma UNI EN ISO 12631 Curtain walling	mq		5,00
21CL.PR.E.1880.80.f	INFISSI E PORTE IN ALLUMINIO / Fornitura e posa in opera di facciata continua in alluminio a taglio termico del tipo "montanti e traverse", con trattamento superficiale di ossidazione anodica di colore naturale satinato dello spessore da 15 a 18 micron. La sezione in vista interna ed esterna sarà di 50 mm e con profondità variabile da 50 a 200 mm in funzione ai calcoli statici, secondo le normative vigenti, ed alle dimensioni modulari della facciata. Realizzata con profilati estrusi in lega d'alluminio rispondenti alla normativa EN AW 6060 UNI-EN 573-3 e stato fisico T5; con spessore nominale nella parte tubolare strutturale, non inferiore a 2.5 mm, adatti all'ossidazione anodica ed alla verniciatura superficiale. Il fissaggio delle traverse ai montanti avverrà tramite cavallotti e inserto in zama il quale permette il fissaggio con due viti e la canalizzazione dell’acqua di condensa nel montante; con l'aggiunta di un fondello di contorno posto alla testa della traversa, consentirà una corretta dilatazione termica esente da fastidiosi scricchiolii. I montanti saranno fissati alla struttura portante dell'edificio mediante staffe che ne consentiranno il movimento nelle tre direzioni cartesiane con tolleranza da +20 mm a -20 mm sulle strutture dell' edificio. Appositi cannotti, in alluminio, collaboreranno all'ancoraggio dei montanti alla struttura portante consentendo il perfetto allineamento tra di loro e permettendo la continuità statica nei giunti di dilatazione. Il taglio termico e bloccaggio dei tamponamenti di facciata sarà garantito da barrette in materiale isolante, incastrabili a scatto tra di loro, da un minimo di 9 mm. sino ad un massimo di 40 mm ed oltre, consentiranno di poter realizzare un taglio termico tra gli elementi interni e quelli esterni della struttura di facciata, permettendo di poter inserire tamponamenti con escursioni che andranno da un minimo di 10 mm. sino ad un massimo di 43 mm. ed oltre nel caso del vetro qesto dovrà avere uno spessore adeguato alle dimensioni e all’uso e dovrà essere calcolato secondo la norma UNI 11463 di cui alla sezione PR.E.20. Il bloccaggio dei tamponamenti avverrà tramite un pressore asolato in alluminio che serrerà, tramite viti autofilettanti in acciaio inox di diverse lunghezze gli stessi ai profilati di struttura. Le guarnizioni in EPDM, di diverse dimensioni, si interporranno, sia all'interno che all'esterno, tra i profilati in alluminio ed i tamponamenti. Copertine a scatto, di diversa foggia e profondità tra montanti e traverse, maschereranno alla vista le viti di fissaggio. Eventuali infiltrazioni d'acqua o creazione di condensa verranno evacuate all'esterno direttamente da asole praticate sui pressori e copertine orizzontali oppure attraverso i montanti. Gli accessori saranno originali del sistema, sia per le parti fisse che per quelle apribili. I sigillanti utilizzati dovranno garantire alla facciata le prestazioni di permeabilità all'aria, tenuta all'acqua, tenuta alla polvere, isolamento termoacustico ed essere compatibili con i materiali con cui verranno in contatto e conformi alle norme di riferimento per lo specifico materiale utilizzato. La facciata sarà almeno di classe di permeabilità all'aria AE750, secondo norma EN 12152. Qualora la facciata continua comprenda anche parti apribili, queste saranno di classe di permeabilità all'aria 4 secondo norma UNI EN 12207. La di classe di tenuta all'acqua sarà almeno RE750 secondo norma UNI EN 12154. La resistenza al vento dovrà essere in grado di resistere in modo adeguato alla spinta del vento di progetto (carico di servizio), applicata sia in pressione che in depressione, e dovrà essere in grado di trasferire completamente tale azione alla struttura portante dell'edificio per mezzo di idonei vincoli di ancoraggio. Il carico di vento di progetto dovrà essere determinato in accordo con quanto indicato dalla norma EN 13116 La facciata continua dovrà avere una trasmittanza termica media complessiva U, non superiore a 2.2 W/m2K calcolata secondo il procedimento indicato dal progetto di norma UNI EN ISO 12631 Curtain walling	mq		20,00
21CL.PR.E.1880.90	INFISSI E PORTE IN ALLUMINIO / Fornitura e posa in opera di facciata continua in alluminio a taglio termico del tipo "STRUTTURALE", con trattamento superficiale di ossidazione anodica di colore naturale satinato dello spessore da 15 a 18 micron. La facciata non dovrà essere una facciata strutturale, ma esternamente non ci dovrà essere alluminio in vista. Il prospetto esterno presenterà fughe tra i vetri di 20 mm ed internamente di 50 mm e con profondità variabile da 50 a 200 mm in funzione ai calcoli statici, secondo le normative vigenti, ed alle dimensioni modulari della facciata. I profilati della facciata saranno estrusi in lega d'alluminio rispondenti alla normativa EN AW 6060 UNI-EN 573-3 e stato fisico T5; con spessore nominale nella parte tubolare strutturale, non inferiore a 2.5 mm, adatti all'ossidazione anodica ed alla verniciatura superficiale. Il fissaggio delle traverse ai montanti avverrà tramite cavallotti e inserto in zama, il quale permette il fissaggio con due viti e la canalizzazione dell’acqua di condensa nel montante; con l'aggiunta di un fondello di contorno posto alla testa della traversa, consentirà una corretta dilatazione termica esente da fastidiosi scricchiolii. I montanti saranno fissati alla struttura portante dell'edificio mediante staffe che ne consentiranno il movimento nelle tre direzioni cartesiane con tolleranza da +20 mm a -20 mm sulle strutture dell' edificio. Appositi cannotti, in alluminio, collaboreranno all'ancoraggio dei montanti alla struttura portante consentendo il perfetto allineamento tra di loro e permettendo la continuità statica nei giunti di dilatazione. Il taglio termico e bloccaggio dei tamponamenti di facciata sarà realizzaco con l’utilizzo di una barretta in materiale isolante, di 27 mm, la quale consentirà di realizzare un taglio termico tra gli elementi interni e quelli esterni della struttura di facciata, permettendo di poter inserire tamponamenti con camera da 18 mm. Il bloccaggio dei tamponamenti avverrà tramite un pressore in nylon rinforzato che serrerà, tramite viti ed accessori adeguati in acciaio inox, gli stessi ai profilati di struttura. Una guarnizione in EPDM, si interporrà, all'esterno, tra i tamponamenti. La facciata continua sarà dotata di vetrazioni, inserite all'interno del reticolo di facciata, aventi le seguenti caratteristiche: temperato esterno min 6 mm-camera 18 mm- interno min 6 mm. Gli accessori saranno originali del sistema, sia per le parti fisse che per quelle apribili. I sigillanti utilizzati dovranno garantire alla facciata le prestazioni di permeabilità all'aria, tenuta all'acqua, tenuta alla polvere, isolamento termoacustico ed essere compatibili con i materiali con cui verranno in contatto e conformi alle norme di riferimento per lo specifico materiale utilizzato. La facciata sarà almeno di classe di permeabilità all'aria AE750, secondo norma EN 12152. Qualora la facciata continua comprenda anche parti apribili, queste saranno di classe di permeabilità all'aria 4 secondo norma UNI EN 12207. La di classe di tenuta all'acqua sarà almeno RE750 secondo norma UNI EN 12154. La resistenza al vento dovrà essere in grado di resistere in modo adeguato alla spinta del vento di progetto (carico di servizio), applicata sia in pressione che in depressione, e dovrà essere in grado di trasferire completamente tale azione alla struttura portante dell'edificio per mezzo di idonei vincoli di ancoraggio. Il carico di vento di progetto dovrà essere determinato in accordo con quanto indicato dalla norma EN 13116. La facciata continua dovrà avere una trasmittanza termica media complessiva U, non superiore a 2.2 W/m2K calcolata secondo il procedimento indicato dal progetto di norma UNI EN ISO 12631 Curtain walling
21CL.PR.E.1880.90.a	INFISSI E PORTE IN ALLUMINIO / Fornitura e posa in opera di facciata continua in alluminio a taglio termico del tipo "STRUTTURALE", con trattamento superficiale di ossidazione anodica di colore naturale satinato dello spessore da 15 a 18 micron. La facciata non dovrà essere una facciata strutturale, ma esternamente non ci dovrà essere alluminio in vista. Il prospetto esterno presenterà fughe tra i vetri di 20 mm ed internamente di 50 mm e con profondità variabile da 50 a 200 mm in funzione ai calcoli statici, secondo le normative vigenti, ed alle dimensioni modulari della facciata. I profilati della facciata saranno estrusi in lega d'alluminio rispondenti alla normativa EN AW 6060 UNI-EN 573-3 e stato fisico T5; con spessore nominale nella parte tubolare strutturale, non inferiore a 2.5 mm, adatti all'ossidazione anodica ed alla verniciatura superficiale. Il fissaggio delle traverse ai montanti avverrà tramite cavallotti e inserto in zama, il quale permette il fissaggio con due viti e la canalizzazione dell’acqua di condensa nel montante; con l'aggiunta di un fondello di contorno posto alla testa della traversa, consentirà una corretta dilatazione termica esente da fastidiosi scricchiolii. I montanti saranno fissati alla struttura portante dell'edificio mediante staffe che ne consentiranno il movimento nelle tre direzioni cartesiane con tolleranza da +20 mm a -20 mm sulle strutture dell' edificio. Appositi cannotti, in alluminio, collaboreranno all'ancoraggio dei montanti alla struttura portante consentendo il perfetto allineamento tra di loro e permettendo la continuità statica nei giunti di dilatazione. Il taglio termico e bloccaggio dei tamponamenti di facciata sarà realizzaco con l’utilizzo di una barretta in materiale isolante, di 27 mm, la quale consentirà di realizzare un taglio termico tra gli elementi interni e quelli esterni della struttura di facciata, permettendo di poter inserire tamponamenti con camera da 18 mm. Il bloccaggio dei tamponamenti avverrà tramite un pressore in nylon rinforzato che serrerà, tramite viti ed accessori adeguati in acciaio inox, gli stessi ai profilati di struttura. Una guarnizione in EPDM, si interporrà, all'esterno, tra i tamponamenti. La facciata continua sarà dotata di vetrazioni, inserite all'interno del reticolo di facciata, aventi le seguenti caratteristiche: temperato esterno min 6 mm-camera 18 mm- interno min 6 mm. Gli accessori saranno originali del sistema, sia per le parti fisse che per quelle apribili. I sigillanti utilizzati dovranno garantire alla facciata le prestazioni di permeabilità all'aria, tenuta all'acqua, tenuta alla polvere, isolamento termoacustico ed essere compatibili con i materiali con cui verranno in contatto e conformi alle norme di riferimento per lo specifico materiale utilizzato. La facciata sarà almeno di classe di permeabilità all'aria AE750, secondo norma EN 12152. Qualora la facciata continua comprenda anche parti apribili, queste saranno di classe di permeabilità all'aria 4 secondo norma UNI EN 12207. La di classe di tenuta all'acqua sarà almeno RE750 secondo norma UNI EN 12154. La resistenza al vento dovrà essere in grado di resistere in modo adeguato alla spinta del vento di progetto (carico di servizio), applicata sia in pressione che in depressione, e dovrà essere in grado di trasferire completamente tale azione alla struttura portante dell'edificio per mezzo di idonei vincoli di ancoraggio. Il carico di vento di progetto dovrà essere determinato in accordo con quanto indicato dalla norma EN 13116. La facciata continua dovrà avere una trasmittanza termica media complessiva U, non superiore a 2.2 W/m2K calcolata secondo il procedimento indicato dal progetto di norma UNI EN ISO 12631 Curtain walling	mq		285,38	3,99%	11,39
21CL.PR.E.1880.90.b	INFISSI E PORTE IN ALLUMINIO / Fornitura e posa in opera di facciata continua in alluminio a taglio termico del tipo "STRUTTURALE", con trattamento superficiale di ossidazione anodica di colore naturale satinato dello spessore da 15 a 18 micron. La facciata non dovrà essere una facciata strutturale, ma esternamente non ci dovrà essere alluminio in vista. Il prospetto esterno presenterà fughe tra i vetri di 20 mm ed internamente di 50 mm e con profondità variabile da 50 a 200 mm in funzione ai calcoli statici, secondo le normative vigenti, ed alle dimensioni modulari della facciata. I profilati della facciata saranno estrusi in lega d'alluminio rispondenti alla normativa EN AW 6060 UNI-EN 573-3 e stato fisico T5; con spessore nominale nella parte tubolare strutturale, non inferiore a 2.5 mm, adatti all'ossidazione anodica ed alla verniciatura superficiale. Il fissaggio delle traverse ai montanti avverrà tramite cavallotti e inserto in zama, il quale permette il fissaggio con due viti e la canalizzazione dell’acqua di condensa nel montante; con l'aggiunta di un fondello di contorno posto alla testa della traversa, consentirà una corretta dilatazione termica esente da fastidiosi scricchiolii. I montanti saranno fissati alla struttura portante dell'edificio mediante staffe che ne consentiranno il movimento nelle tre direzioni cartesiane con tolleranza da +20 mm a -20 mm sulle strutture dell' edificio. Appositi cannotti, in alluminio, collaboreranno all'ancoraggio dei montanti alla struttura portante consentendo il perfetto allineamento tra di loro e permettendo la continuità statica nei giunti di dilatazione. Il taglio termico e bloccaggio dei tamponamenti di facciata sarà realizzaco con l’utilizzo di una barretta in materiale isolante, di 27 mm, la quale consentirà di realizzare un taglio termico tra gli elementi interni e quelli esterni della struttura di facciata, permettendo di poter inserire tamponamenti con camera da 18 mm. Il bloccaggio dei tamponamenti avverrà tramite un pressore in nylon rinforzato che serrerà, tramite viti ed accessori adeguati in acciaio inox, gli stessi ai profilati di struttura. Una guarnizione in EPDM, si interporrà, all'esterno, tra i tamponamenti. La facciata continua sarà dotata di vetrazioni, inserite all'interno del reticolo di facciata, aventi le seguenti caratteristiche: temperato esterno min 6 mm-camera 18 mm- interno min 6 mm. Gli accessori saranno originali del sistema, sia per le parti fisse che per quelle apribili. I sigillanti utilizzati dovranno garantire alla facciata le prestazioni di permeabilità all'aria, tenuta all'acqua, tenuta alla polvere, isolamento termoacustico ed essere compatibili con i materiali con cui verranno in contatto e conformi alle norme di riferimento per lo specifico materiale utilizzato. La facciata sarà almeno di classe di permeabilità all'aria AE750, secondo norma EN 12152. Qualora la facciata continua comprenda anche parti apribili, queste saranno di classe di permeabilità all'aria 4 secondo norma UNI EN 12207. La di classe di tenuta all'acqua sarà almeno RE750 secondo norma UNI EN 12154. La resistenza al vento dovrà essere in grado di resistere in modo adeguato alla spinta del vento di progetto (carico di servizio), applicata sia in pressione che in depressione, e dovrà essere in grado di trasferire completamente tale azione alla struttura portante dell'edificio per mezzo di idonei vincoli di ancoraggio. Il carico di vento di progetto dovrà essere determinato in accordo con quanto indicato dalla norma EN 13116. La facciata continua dovrà avere una trasmittanza termica media complessiva U, non superiore a 2.2 W/m2K calcolata secondo il procedimento indicato dal progetto di norma UNI EN ISO 12631 Curtain walling	m		104,12	5,84%	6,08
21CL.PR.E.1880.90.c	INFISSI E PORTE IN ALLUMINIO / Fornitura e posa in opera di facciata continua in alluminio a taglio termico del tipo "STRUTTURALE", con trattamento superficiale di ossidazione anodica di colore naturale satinato dello spessore da 15 a 18 micron. La facciata non dovrà essere una facciata strutturale, ma esternamente non ci dovrà essere alluminio in vista. Il prospetto esterno presenterà fughe tra i vetri di 20 mm ed internamente di 50 mm e con profondità variabile da 50 a 200 mm in funzione ai calcoli statici, secondo le normative vigenti, ed alle dimensioni modulari della facciata. I profilati della facciata saranno estrusi in lega d'alluminio rispondenti alla normativa EN AW 6060 UNI-EN 573-3 e stato fisico T5; con spessore nominale nella parte tubolare strutturale, non inferiore a 2.5 mm, adatti all'ossidazione anodica ed alla verniciatura superficiale. Il fissaggio delle traverse ai montanti avverrà tramite cavallotti e inserto in zama, il quale permette il fissaggio con due viti e la canalizzazione dell’acqua di condensa nel montante; con l'aggiunta di un fondello di contorno posto alla testa della traversa, consentirà una corretta dilatazione termica esente da fastidiosi scricchiolii. I montanti saranno fissati alla struttura portante dell'edificio mediante staffe che ne consentiranno il movimento nelle tre direzioni cartesiane con tolleranza da +20 mm a -20 mm sulle strutture dell' edificio. Appositi cannotti, in alluminio, collaboreranno all'ancoraggio dei montanti alla struttura portante consentendo il perfetto allineamento tra di loro e permettendo la continuità statica nei giunti di dilatazione. Il taglio termico e bloccaggio dei tamponamenti di facciata sarà realizzaco con l’utilizzo di una barretta in materiale isolante, di 27 mm, la quale consentirà di realizzare un taglio termico tra gli elementi interni e quelli esterni della struttura di facciata, permettendo di poter inserire tamponamenti con camera da 18 mm. Il bloccaggio dei tamponamenti avverrà tramite un pressore in nylon rinforzato che serrerà, tramite viti ed accessori adeguati in acciaio inox, gli stessi ai profilati di struttura. Una guarnizione in EPDM, si interporrà, all'esterno, tra i tamponamenti. La facciata continua sarà dotata di vetrazioni, inserite all'interno del reticolo di facciata, aventi le seguenti caratteristiche: temperato esterno min 6 mm-camera 18 mm- interno min 6 mm. Gli accessori saranno originali del sistema, sia per le parti fisse che per quelle apribili. I sigillanti utilizzati dovranno garantire alla facciata le prestazioni di permeabilità all'aria, tenuta all'acqua, tenuta alla polvere, isolamento termoacustico ed essere compatibili con i materiali con cui verranno in contatto e conformi alle norme di riferimento per lo specifico materiale utilizzato. La facciata sarà almeno di classe di permeabilità all'aria AE750, secondo norma EN 12152. Qualora la facciata continua comprenda anche parti apribili, queste saranno di classe di permeabilità all'aria 4 secondo norma UNI EN 12207. La di classe di tenuta all'acqua sarà almeno RE750 secondo norma UNI EN 12154. La resistenza al vento dovrà essere in grado di resistere in modo adeguato alla spinta del vento di progetto (carico di servizio), applicata sia in pressione che in depressione, e dovrà essere in grado di trasferire completamente tale azione alla struttura portante dell'edificio per mezzo di idonei vincoli di ancoraggio. Il carico di vento di progetto dovrà essere determinato in accordo con quanto indicato dalla norma EN 13116. La facciata continua dovrà avere una trasmittanza termica media complessiva U, non superiore a 2.2 W/m2K calcolata secondo il procedimento indicato dal progetto di norma UNI EN ISO 12631 Curtain walling	m		147,32	4,13%	6,08
21CL.PR.E.1880.90.d	INFISSI E PORTE IN ALLUMINIO / Fornitura e posa in opera di facciata continua in alluminio a taglio termico del tipo "STRUTTURALE", con trattamento superficiale di ossidazione anodica di colore naturale satinato dello spessore da 15 a 18 micron. La facciata non dovrà essere una facciata strutturale, ma esternamente non ci dovrà essere alluminio in vista. Il prospetto esterno presenterà fughe tra i vetri di 20 mm ed internamente di 50 mm e con profondità variabile da 50 a 200 mm in funzione ai calcoli statici, secondo le normative vigenti, ed alle dimensioni modulari della facciata. I profilati della facciata saranno estrusi in lega d'alluminio rispondenti alla normativa EN AW 6060 UNI-EN 573-3 e stato fisico T5; con spessore nominale nella parte tubolare strutturale, non inferiore a 2.5 mm, adatti all'ossidazione anodica ed alla verniciatura superficiale. Il fissaggio delle traverse ai montanti avverrà tramite cavallotti e inserto in zama, il quale permette il fissaggio con due viti e la canalizzazione dell’acqua di condensa nel montante; con l'aggiunta di un fondello di contorno posto alla testa della traversa, consentirà una corretta dilatazione termica esente da fastidiosi scricchiolii. I montanti saranno fissati alla struttura portante dell'edificio mediante staffe che ne consentiranno il movimento nelle tre direzioni cartesiane con tolleranza da +20 mm a -20 mm sulle strutture dell' edificio. Appositi cannotti, in alluminio, collaboreranno all'ancoraggio dei montanti alla struttura portante consentendo il perfetto allineamento tra di loro e permettendo la continuità statica nei giunti di dilatazione. Il taglio termico e bloccaggio dei tamponamenti di facciata sarà realizzaco con l’utilizzo di una barretta in materiale isolante, di 27 mm, la quale consentirà di realizzare un taglio termico tra gli elementi interni e quelli esterni della struttura di facciata, permettendo di poter inserire tamponamenti con camera da 18 mm. Il bloccaggio dei tamponamenti avverrà tramite un pressore in nylon rinforzato che serrerà, tramite viti ed accessori adeguati in acciaio inox, gli stessi ai profilati di struttura. Una guarnizione in EPDM, si interporrà, all'esterno, tra i tamponamenti. La facciata continua sarà dotata di vetrazioni, inserite all'interno del reticolo di facciata, aventi le seguenti caratteristiche: temperato esterno min 6 mm-camera 18 mm- interno min 6 mm. Gli accessori saranno originali del sistema, sia per le parti fisse che per quelle apribili. I sigillanti utilizzati dovranno garantire alla facciata le prestazioni di permeabilità all'aria, tenuta all'acqua, tenuta alla polvere, isolamento termoacustico ed essere compatibili con i materiali con cui verranno in contatto e conformi alle norme di riferimento per lo specifico materiale utilizzato. La facciata sarà almeno di classe di permeabilità all'aria AE750, secondo norma EN 12152. Qualora la facciata continua comprenda anche parti apribili, queste saranno di classe di permeabilità all'aria 4 secondo norma UNI EN 12207. La di classe di tenuta all'acqua sarà almeno RE750 secondo norma UNI EN 12154. La resistenza al vento dovrà essere in grado di resistere in modo adeguato alla spinta del vento di progetto (carico di servizio), applicata sia in pressione che in depressione, e dovrà essere in grado di trasferire completamente tale azione alla struttura portante dell'edificio per mezzo di idonei vincoli di ancoraggio. Il carico di vento di progetto dovrà essere determinato in accordo con quanto indicato dalla norma EN 13116. La facciata continua dovrà avere una trasmittanza termica media complessiva U, non superiore a 2.2 W/m2K calcolata secondo il procedimento indicato dal progetto di norma UNI EN ISO 12631 Curtain walling	mq		403,50	2,82%	11,38
21CL.PR.E.1880.90.e	INFISSI E PORTE IN ALLUMINIO / Fornitura e posa in opera di facciata continua in alluminio a taglio termico del tipo "STRUTTURALE", con trattamento superficiale di ossidazione anodica di colore naturale satinato dello spessore da 15 a 18 micron. La facciata non dovrà essere una facciata strutturale, ma esternamente non ci dovrà essere alluminio in vista. Il prospetto esterno presenterà fughe tra i vetri di 20 mm ed internamente di 50 mm e con profondità variabile da 50 a 200 mm in funzione ai calcoli statici, secondo le normative vigenti, ed alle dimensioni modulari della facciata. I profilati della facciata saranno estrusi in lega d'alluminio rispondenti alla normativa EN AW 6060 UNI-EN 573-3 e stato fisico T5; con spessore nominale nella parte tubolare strutturale, non inferiore a 2.5 mm, adatti all'ossidazione anodica ed alla verniciatura superficiale. Il fissaggio delle traverse ai montanti avverrà tramite cavallotti e inserto in zama, il quale permette il fissaggio con due viti e la canalizzazione dell’acqua di condensa nel montante; con l'aggiunta di un fondello di contorno posto alla testa della traversa, consentirà una corretta dilatazione termica esente da fastidiosi scricchiolii. I montanti saranno fissati alla struttura portante dell'edificio mediante staffe che ne consentiranno il movimento nelle tre direzioni cartesiane con tolleranza da +20 mm a -20 mm sulle strutture dell' edificio. Appositi cannotti, in alluminio, collaboreranno all'ancoraggio dei montanti alla struttura portante consentendo il perfetto allineamento tra di loro e permettendo la continuità statica nei giunti di dilatazione. Il taglio termico e bloccaggio dei tamponamenti di facciata sarà realizzaco con l’utilizzo di una barretta in materiale isolante, di 27 mm, la quale consentirà di realizzare un taglio termico tra gli elementi interni e quelli esterni della struttura di facciata, permettendo di poter inserire tamponamenti con camera da 18 mm. Il bloccaggio dei tamponamenti avverrà tramite un pressore in nylon rinforzato che serrerà, tramite viti ed accessori adeguati in acciaio inox, gli stessi ai profilati di struttura. Una guarnizione in EPDM, si interporrà, all'esterno, tra i tamponamenti. La facciata continua sarà dotata di vetrazioni, inserite all'interno del reticolo di facciata, aventi le seguenti caratteristiche: temperato esterno min 6 mm-camera 18 mm- interno min 6 mm. Gli accessori saranno originali del sistema, sia per le parti fisse che per quelle apribili. I sigillanti utilizzati dovranno garantire alla facciata le prestazioni di permeabilità all'aria, tenuta all'acqua, tenuta alla polvere, isolamento termoacustico ed essere compatibili con i materiali con cui verranno in contatto e conformi alle norme di riferimento per lo specifico materiale utilizzato. La facciata sarà almeno di classe di permeabilità all'aria AE750, secondo norma EN 12152. Qualora la facciata continua comprenda anche parti apribili, queste saranno di classe di permeabilità all'aria 4 secondo norma UNI EN 12207. La di classe di tenuta all'acqua sarà almeno RE750 secondo norma UNI EN 12154. La resistenza al vento dovrà essere in grado di resistere in modo adeguato alla spinta del vento di progetto (carico di servizio), applicata sia in pressione che in depressione, e dovrà essere in grado di trasferire completamente tale azione alla struttura portante dell'edificio per mezzo di idonei vincoli di ancoraggio. Il carico di vento di progetto dovrà essere determinato in accordo con quanto indicato dalla norma EN 13116. La facciata continua dovrà avere una trasmittanza termica media complessiva U, non superiore a 2.2 W/m2K calcolata secondo il procedimento indicato dal progetto di norma UNI EN ISO 12631 Curtain walling	mq		5,00
21CL.PR.E.1880.90.f	INFISSI E PORTE IN ALLUMINIO / Fornitura e posa in opera di facciata continua in alluminio a taglio termico del tipo "STRUTTURALE", con trattamento superficiale di ossidazione anodica di colore naturale satinato dello spessore da 15 a 18 micron. La facciata non dovrà essere una facciata strutturale, ma esternamente non ci dovrà essere alluminio in vista. Il prospetto esterno presenterà fughe tra i vetri di 20 mm ed internamente di 50 mm e con profondità variabile da 50 a 200 mm in funzione ai calcoli statici, secondo le normative vigenti, ed alle dimensioni modulari della facciata. I profilati della facciata saranno estrusi in lega d'alluminio rispondenti alla normativa EN AW 6060 UNI-EN 573-3 e stato fisico T5; con spessore nominale nella parte tubolare strutturale, non inferiore a 2.5 mm, adatti all'ossidazione anodica ed alla verniciatura superficiale. Il fissaggio delle traverse ai montanti avverrà tramite cavallotti e inserto in zama, il quale permette il fissaggio con due viti e la canalizzazione dell’acqua di condensa nel montante; con l'aggiunta di un fondello di contorno posto alla testa della traversa, consentirà una corretta dilatazione termica esente da fastidiosi scricchiolii. I montanti saranno fissati alla struttura portante dell'edificio mediante staffe che ne consentiranno il movimento nelle tre direzioni cartesiane con tolleranza da +20 mm a -20 mm sulle strutture dell' edificio. Appositi cannotti, in alluminio, collaboreranno all'ancoraggio dei montanti alla struttura portante consentendo il perfetto allineamento tra di loro e permettendo la continuità statica nei giunti di dilatazione. Il taglio termico e bloccaggio dei tamponamenti di facciata sarà realizzaco con l’utilizzo di una barretta in materiale isolante, di 27 mm, la quale consentirà di realizzare un taglio termico tra gli elementi interni e quelli esterni della struttura di facciata, permettendo di poter inserire tamponamenti con camera da 18 mm. Il bloccaggio dei tamponamenti avverrà tramite un pressore in nylon rinforzato che serrerà, tramite viti ed accessori adeguati in acciaio inox, gli stessi ai profilati di struttura. Una guarnizione in EPDM, si interporrà, all'esterno, tra i tamponamenti. La facciata continua sarà dotata di vetrazioni, inserite all'interno del reticolo di facciata, aventi le seguenti caratteristiche: temperato esterno min 6 mm-camera 18 mm- interno min 6 mm. Gli accessori saranno originali del sistema, sia per le parti fisse che per quelle apribili. I sigillanti utilizzati dovranno garantire alla facciata le prestazioni di permeabilità all'aria, tenuta all'acqua, tenuta alla polvere, isolamento termoacustico ed essere compatibili con i materiali con cui verranno in contatto e conformi alle norme di riferimento per lo specifico materiale utilizzato. La facciata sarà almeno di classe di permeabilità all'aria AE750, secondo norma EN 12152. Qualora la facciata continua comprenda anche parti apribili, queste saranno di classe di permeabilità all'aria 4 secondo norma UNI EN 12207. La di classe di tenuta all'acqua sarà almeno RE750 secondo norma UNI EN 12154. La resistenza al vento dovrà essere in grado di resistere in modo adeguato alla spinta del vento di progetto (carico di servizio), applicata sia in pressione che in depressione, e dovrà essere in grado di trasferire completamente tale azione alla struttura portante dell'edificio per mezzo di idonei vincoli di ancoraggio. Il carico di vento di progetto dovrà essere determinato in accordo con quanto indicato dalla norma EN 13116. La facciata continua dovrà avere una trasmittanza termica media complessiva U, non superiore a 2.2 W/m2K calcolata secondo il procedimento indicato dal progetto di norma UNI EN ISO 12631 Curtain walling	mq		20,00
21CL.PR.E.1890	INFISSI IN PVC
21CL.PR.E.1890.10	INFISSI IN PVC / Fornitura e posa in opera di serramento realizzato con profili estrusi di pvc prodotti secondo la norma DIN 7748, esenti da cadmio, autoestinguenti, classe 1 di reazione al fuoco, a 5 camere rinforzati con profili in acciaio zincato spessore 15/10, guarnizioni in TPE coestruse e saldate negli angoli, completo di controtelaio, esclusa la posa dello stesso, compresi maniglie, cerniere, meccanismi di manovra, dispositivi di sicurezza contro le false manovre e quant'altro necessario per il funzionamento e vetrocamera con canalina a bordo caldo, permeabilità all'aria classe 4 secondo la norma UNI EN 12207, tenuta all'acqua classe E 750 secondo la norma UNI 12208, resistenza al vento C3/B3 secondo la norma UNI 12210
21CL.PR.E.1890.10.a	INFISSI IN PVC / Fornitura e posa in opera di serramento realizzato con profili estrusi di pvc prodotti secondo la norma DIN 7748, esenti da cadmio, autoestinguenti, classe 1 di reazione al fuoco, a 5 camere rinforzati con profili in acciaio zincato spessore 15/10, guarnizioni in TPE coestruse e saldate negli angoli, completo di controtelaio, esclusa la posa dello stesso, compresi maniglie, cerniere, meccanismi di manovra, dispositivi di sicurezza contro le false manovre e quant'altro necessario per il funzionamento e vetrocamera con canalina a bordo caldo, permeabilità all'aria classe 4 secondo la norma UNI EN 12207, tenuta all'acqua classe E 750 secondo la norma UNI 12208, resistenza al vento C3/B3 secondo la norma UNI 12210	mq		339,75	1,91%	6,49
21CL.PR.E.1890.10.b	INFISSI IN PVC / Fornitura e posa in opera di serramento realizzato con profili estrusi di pvc prodotti secondo la norma DIN 7748, esenti da cadmio, autoestinguenti, classe 1 di reazione al fuoco, a 5 camere rinforzati con profili in acciaio zincato spessore 15/10, guarnizioni in TPE coestruse e saldate negli angoli, completo di controtelaio, esclusa la posa dello stesso, compresi maniglie, cerniere, meccanismi di manovra, dispositivi di sicurezza contro le false manovre e quant'altro necessario per il funzionamento e vetrocamera con canalina a bordo caldo, permeabilità all'aria classe 4 secondo la norma UNI EN 12207, tenuta all'acqua classe E 750 secondo la norma UNI 12208, resistenza al vento C3/B3 secondo la norma UNI 12210	mq		384,60	1,69%	6,50
21CL.PR.E.1890.10.c	INFISSI IN PVC / Fornitura e posa in opera di serramento realizzato con profili estrusi di pvc prodotti secondo la norma DIN 7748, esenti da cadmio, autoestinguenti, classe 1 di reazione al fuoco, a 5 camere rinforzati con profili in acciaio zincato spessore 15/10, guarnizioni in TPE coestruse e saldate negli angoli, completo di controtelaio, esclusa la posa dello stesso, compresi maniglie, cerniere, meccanismi di manovra, dispositivi di sicurezza contro le false manovre e quant'altro necessario per il funzionamento e vetrocamera con canalina a bordo caldo, permeabilità all'aria classe 4 secondo la norma UNI EN 12207, tenuta all'acqua classe E 750 secondo la norma UNI 12208, resistenza al vento C3/B3 secondo la norma UNI 12210	mq		331,69	1,96%	6,50
21CL.PR.E.1890.10.d	INFISSI IN PVC / Fornitura e posa in opera di serramento realizzato con profili estrusi di pvc prodotti secondo la norma DIN 7748, esenti da cadmio, autoestinguenti, classe 1 di reazione al fuoco, a 5 camere rinforzati con profili in acciaio zincato spessore 15/10, guarnizioni in TPE coestruse e saldate negli angoli, completo di controtelaio, esclusa la posa dello stesso, compresi maniglie, cerniere, meccanismi di manovra, dispositivi di sicurezza contro le false manovre e quant'altro necessario per il funzionamento e vetrocamera con canalina a bordo caldo, permeabilità all'aria classe 4 secondo la norma UNI EN 12207, tenuta all'acqua classe E 750 secondo la norma UNI 12208, resistenza al vento C3/B3 secondo la norma UNI 12210	mq		374,25	1,73%	6,47
21CL.PR.E.1890.10.e	INFISSI IN PVC / Fornitura e posa in opera di serramento realizzato con profili estrusi di pvc prodotti secondo la norma DIN 7748, esenti da cadmio, autoestinguenti, classe 1 di reazione al fuoco, a 5 camere rinforzati con profili in acciaio zincato spessore 15/10, guarnizioni in TPE coestruse e saldate negli angoli, completo di controtelaio, esclusa la posa dello stesso, compresi maniglie, cerniere, meccanismi di manovra, dispositivi di sicurezza contro le false manovre e quant'altro necessario per il funzionamento e vetrocamera con canalina a bordo caldo, permeabilità all'aria classe 4 secondo la norma UNI EN 12207, tenuta all'acqua classe E 750 secondo la norma UNI 12208, resistenza al vento C3/B3 secondo la norma UNI 12210	mq		445,54	1,46%	6,50
21CL.PR.E.1890.10.f	INFISSI IN PVC / Fornitura e posa in opera di serramento realizzato con profili estrusi di pvc prodotti secondo la norma DIN 7748, esenti da cadmio, autoestinguenti, classe 1 di reazione al fuoco, a 5 camere rinforzati con profili in acciaio zincato spessore 15/10, guarnizioni in TPE coestruse e saldate negli angoli, completo di controtelaio, esclusa la posa dello stesso, compresi maniglie, cerniere, meccanismi di manovra, dispositivi di sicurezza contro le false manovre e quant'altro necessario per il funzionamento e vetrocamera con canalina a bordo caldo, permeabilità all'aria classe 4 secondo la norma UNI EN 12207, tenuta all'acqua classe E 750 secondo la norma UNI 12208, resistenza al vento C3/B3 secondo la norma UNI 12210	mq		481,20	1,35%	6,50
21CL.PR.E.1890.10.g	INFISSI IN PVC / Fornitura e posa in opera di serramento realizzato con profili estrusi di pvc prodotti secondo la norma DIN 7748, esenti da cadmio, autoestinguenti, classe 1 di reazione al fuoco, a 5 camere rinforzati con profili in acciaio zincato spessore 15/10, guarnizioni in TPE coestruse e saldate negli angoli, completo di controtelaio, esclusa la posa dello stesso, compresi maniglie, cerniere, meccanismi di manovra, dispositivi di sicurezza contro le false manovre e quant'altro necessario per il funzionamento e vetrocamera con canalina a bordo caldo, permeabilità all'aria classe 4 secondo la norma UNI EN 12207, tenuta all'acqua classe E 750 secondo la norma UNI 12208, resistenza al vento C3/B3 secondo la norma UNI 12210	mq		437,50	1,48%	6,48
21CL.PR.E.1890.10.h	INFISSI IN PVC / Fornitura e posa in opera di serramento realizzato con profili estrusi di pvc prodotti secondo la norma DIN 7748, esenti da cadmio, autoestinguenti, classe 1 di reazione al fuoco, a 5 camere rinforzati con profili in acciaio zincato spessore 15/10, guarnizioni in TPE coestruse e saldate negli angoli, completo di controtelaio, esclusa la posa dello stesso, compresi maniglie, cerniere, meccanismi di manovra, dispositivi di sicurezza contro le false manovre e quant'altro necessario per il funzionamento e vetrocamera con canalina a bordo caldo, permeabilità all'aria classe 4 secondo la norma UNI EN 12207, tenuta all'acqua classe E 750 secondo la norma UNI 12208, resistenza al vento C3/B3 secondo la norma UNI 12210	mq		472,00	1,37%	6,47
21CL.PR.E.1890.10.i	INFISSI IN PVC / Fornitura e posa in opera di serramento realizzato con profili estrusi di pvc prodotti secondo la norma DIN 7748, esenti da cadmio, autoestinguenti, classe 1 di reazione al fuoco, a 5 camere rinforzati con profili in acciaio zincato spessore 15/10, guarnizioni in TPE coestruse e saldate negli angoli, completo di controtelaio, esclusa la posa dello stesso, compresi maniglie, cerniere, meccanismi di manovra, dispositivi di sicurezza contro le false manovre e quant'altro necessario per il funzionamento e vetrocamera con canalina a bordo caldo, permeabilità all'aria classe 4 secondo la norma UNI EN 12207, tenuta all'acqua classe E 750 secondo la norma UNI 12208, resistenza al vento C3/B3 secondo la norma UNI 12210	mq		528,35	1,23%	6,50
21CL.PR.E.1890.10.j	INFISSI IN PVC / Fornitura e posa in opera di serramento realizzato con profili estrusi di pvc prodotti secondo la norma DIN 7748, esenti da cadmio, autoestinguenti, classe 1 di reazione al fuoco, a 5 camere rinforzati con profili in acciaio zincato spessore 15/10, guarnizioni in TPE coestruse e saldate negli angoli, completo di controtelaio, esclusa la posa dello stesso, compresi maniglie, cerniere, meccanismi di manovra, dispositivi di sicurezza contro le false manovre e quant'altro necessario per il funzionamento e vetrocamera con canalina a bordo caldo, permeabilità all'aria classe 4 secondo la norma UNI EN 12207, tenuta all'acqua classe E 750 secondo la norma UNI 12208, resistenza al vento C3/B3 secondo la norma UNI 12210	mq		601,95	1,08%	6,50
21CL.PR.E.1890.10.k	INFISSI IN PVC / Fornitura e posa in opera di serramento realizzato con profili estrusi di pvc prodotti secondo la norma DIN 7748, esenti da cadmio, autoestinguenti, classe 1 di reazione al fuoco, a 5 camere rinforzati con profili in acciaio zincato spessore 15/10, guarnizioni in TPE coestruse e saldate negli angoli, completo di controtelaio, esclusa la posa dello stesso, compresi maniglie, cerniere, meccanismi di manovra, dispositivi di sicurezza contro le false manovre e quant'altro necessario per il funzionamento e vetrocamera con canalina a bordo caldo, permeabilità all'aria classe 4 secondo la norma UNI EN 12207, tenuta all'acqua classe E 750 secondo la norma UNI 12208, resistenza al vento C3/B3 secondo la norma UNI 12210	mq		514,55	1,26%	6,48
21CL.PR.E.1890.10.l	INFISSI IN PVC / Fornitura e posa in opera di serramento realizzato con profili estrusi di pvc prodotti secondo la norma DIN 7748, esenti da cadmio, autoestinguenti, classe 1 di reazione al fuoco, a 5 camere rinforzati con profili in acciaio zincato spessore 15/10, guarnizioni in TPE coestruse e saldate negli angoli, completo di controtelaio, esclusa la posa dello stesso, compresi maniglie, cerniere, meccanismi di manovra, dispositivi di sicurezza contro le false manovre e quant'altro necessario per il funzionamento e vetrocamera con canalina a bordo caldo, permeabilità all'aria classe 4 secondo la norma UNI EN 12207, tenuta all'acqua classe E 750 secondo la norma UNI 12208, resistenza al vento C3/B3 secondo la norma UNI 12210	mq		587,00	1,11%	6,52
21CL.PR.E.1890.20	INFISSI IN PVC / Sovrapprezzi e riduzioni per serramenti in PVC
21CL.PR.E.1890.20.a	INFISSI IN PVC / Sovrapprezzi e riduzioni per serramenti in PVC / Sovrapprezzo per anta a bilico orizzontale	mq		72,17	3,59%	2,59
21CL.PR.E.1890.20.b	INFISSI IN PVC / Sovrapprezzi e riduzioni per serramenti in PVC / Sovrapprezzo per anta a bilico verticale	mq		94,17	2,75%	2,59
21CL.PR.E.1890.20.c	INFISSI IN PVC / Sovrapprezzi e riduzioni per serramenti in PVC / Sovrapprezzo per scorrevole complanare (ribalta-scorri) a 2 ante	mq		136,94	1,89%	2,59
21CL.PR.E.1890.20.d	INFISSI IN PVC / Sovrapprezzi e riduzioni per serramenti in PVC / Sovrapprezzo per verniciatura a colori speciali ed effetto legno	%		8,00	1,23%	0,10
21CL.PR.E.1890.20.e	INFISSI IN PVC / Sovrapprezzi e riduzioni per serramenti in PVC / Riduzione per serramento a telaio fisso	%		-20,00
21CL.PR.E.19	OPERE METALLICHE
21CL.PR.E.1910	CARPENTERIE E OPERE IN FERRO E IN ACCIAIO
21CL.PR.E.1910.10	CARPENTERIE E OPERE IN FERRO E IN ACCIAIO / Profilati in acciaio della serie INP, IPE, HE ed UNP, per la realizzazione di solai ed impalcati, forniti e posti in opera in conformità al D.M. 17/01/2018, compreso eventuali forature e quant'altro per dare l'opera finita, escluso l'eventuale trattamento protettivo
21CL.PR.E.1910.10.a	CARPENTERIE E OPERE IN FERRO E IN ACCIAIO / Profilati in acciaio della serie INP, IPE, HE ed UNP, per la realizzazione di solai ed impalcati, forniti e posti in opera in conformità al D.M. 17/01/2018, compreso eventuali forature e quant'altro per dare l'opera finita, escluso l'eventuale trattamento protettivo	kg		4,23	25,20%	1,07
21CL.PR.E.1910.10.b	CARPENTERIE E OPERE IN FERRO E IN ACCIAIO / Profilati in acciaio della serie INP, IPE, HE ed UNP, per la realizzazione di solai ed impalcati, forniti e posti in opera in conformità al D.M. 17/01/2018, compreso eventuali forature e quant'altro per dare l'opera finita, escluso l'eventuale trattamento protettivo	kg		4,30	24,79%	1,07
21CL.PR.E.1910.10.c	CARPENTERIE E OPERE IN FERRO E IN ACCIAIO / Profilati in acciaio della serie INP, IPE, HE ed UNP, per la realizzazione di solai ed impalcati, forniti e posti in opera in conformità al D.M. 17/01/2018, compreso eventuali forature e quant'altro per dare l'opera finita, escluso l'eventuale trattamento protettivo	kg		4,65	22,92%	1,07
21CL.PR.E.1910.100	CARPENTERIE E OPERE IN FERRO E IN ACCIAIO / Telai semplici in ferro eseguiti con profilati, per controteai, cassonetti, ecc., forniti e posti in opera compreso di una mano di antiruggine, completi in opera
21CL.PR.E.1910.100.a	CARPENTERIE E OPERE IN FERRO E IN ACCIAIO / Telai semplici in ferro eseguiti con profilati, per controteai, cassonetti, ecc., forniti e posti in opera compreso di una mano di antiruggine, completi in opera	kg		5,03	42,47%	2,14
21CL.PR.E.1910.110	CARPENTERIE E OPERE IN FERRO E IN ACCIAIO / Telai semplici in ferro eseguiti con lamiera zincata pressopiegata, per controteai, cassonetti, ecc., forniti e posti in opera compreso di una mano di antiruggine, completi in opera
21CL.PR.E.1910.110.a	CARPENTERIE E OPERE IN FERRO E IN ACCIAIO / Telai semplici in ferro eseguiti con lamiera zincata pressopiegata, per controteai, cassonetti, ecc., forniti e posti in opera compreso di una mano di antiruggine, completi in opera	kg		5,07	42,13%	2,14
21CL.PR.E.1910.120	CARPENTERIE E OPERE IN FERRO E IN ACCIAIO / Posa in opera di ferro lavorato già fornito di qualsiasi tipo di profilato
21CL.PR.E.1910.120.a	CARPENTERIE E OPERE IN FERRO E IN ACCIAIO / Posa in opera di ferro lavorato già fornito di qualsiasi tipo di profilato	kg		0,88	79,43%	0,70
21CL.PR.E.1910.130	CARPENTERIE E OPERE IN FERRO E IN ACCIAIO / Piccola ferramenta costituita da zanche, cravatte, ecc., data in opera compreso opere murarie
21CL.PR.E.1910.130.1	CARPENTERIE E OPERE IN FERRO E IN ACCIAIO / Piccola ferramenta costituita da zanche, cravatte, ecc., data in opera compreso opere murarie / Piccola ferramenta costituita da zanche, cravatte, ecc., data in opera compreso opere murarie	kg		5,47	45,50%	2,49
21CL.PR.E.1910.130.a	CARPENTERIE E OPERE IN FERRO E IN ACCIAIO / Piccola ferramenta costituita da zanche, cravatte, ecc., data in opera compreso opere murarie / In profilati normali lavorato per staffe	kg		5,16	43,37%	2,24
21CL.PR.E.1910.20	CARPENTERIE E OPERE IN FERRO E IN ACCIAIO / Carpenteria metallica per strutture in profilati tubolari di qualsiasi sezione di acciaio calmato, per travature, pilastri, colonne, mensole, ecc. piatti, lamiere, ecc, compreso le schiacciature, forature e le saldature di officina, resa ed assemblata in opera con bulloni di classe idonea al tipo di acciaio in conformità alle norme tecniche di cui al D.M. 17/01/2018, esclusi i trattamenti protettivi
21CL.PR.E.1910.20.a	CARPENTERIE E OPERE IN FERRO E IN ACCIAIO / Carpenteria metallica per strutture in profilati tubolari di qualsiasi sezione di acciaio calmato, per travature, pilastri, colonne, mensole, ecc. piatti, lamiere, ecc, compreso le schiacciature, forature e le saldature di officina, resa ed assemblata in opera con bulloni di classe idonea al tipo di acciaio in conformità alle norme tecniche di cui al D.M. 17/01/2018, esclusi i trattamenti protettivi	kg		5,94	28,32%	1,68
21CL.PR.E.1910.20.b	CARPENTERIE E OPERE IN FERRO E IN ACCIAIO / Carpenteria metallica per strutture in profilati tubolari di qualsiasi sezione di acciaio calmato, per travature, pilastri, colonne, mensole, ecc. piatti, lamiere, ecc, compreso le schiacciature, forature e le saldature di officina, resa ed assemblata in opera con bulloni di classe idonea al tipo di acciaio in conformità alle norme tecniche di cui al D.M. 17/01/2018, esclusi i trattamenti protettivi	kg		6,09	27,62%	1,68
21CL.PR.E.1910.20.c	CARPENTERIE E OPERE IN FERRO E IN ACCIAIO / Carpenteria metallica per strutture in profilati tubolari di qualsiasi sezione di acciaio calmato, per travature, pilastri, colonne, mensole, ecc. piatti, lamiere, ecc, compreso le schiacciature, forature e le saldature di officina, resa ed assemblata in opera con bulloni di classe idonea al tipo di acciaio in conformità alle norme tecniche di cui al D.M. 17/01/2018, esclusi i trattamenti protettivi	kg		6,34	26,53%	1,68
21CL.PR.E.1910.30	CARPENTERIE E OPERE IN FERRO E IN ACCIAIO / Carpenteria metallica per strutture composte in lamiera elettrosaldata, anche a sezione variabile, di acciaio calmato, per travature, pilastri, mensole, scale ecc. anche a sezione variabile, e/o profilati laminati INP, IPE, HE, UNP, angolari, piatti, lamiere ecc., compreso le forature e le saldature di officina, resa ed assemblata in opera con bulloni di classe idonea al tipo di acciaio in conformità alle norme tecniche di cui al DM 17/01/2018, escluso i trattamenti protettivi
21CL.PR.E.1910.30.a	CARPENTERIE E OPERE IN FERRO E IN ACCIAIO / Carpenteria metallica per strutture composte in lamiera elettrosaldata, anche a sezione variabile, di acciaio calmato, per travature, pilastri, mensole, scale ecc. anche a sezione variabile, e/o profilati laminati INP, IPE, HE, UNP, angolari, piatti, lamiere ecc., compreso le forature e le saldature di officina, resa ed assemblata in opera con bulloni di classe idonea al tipo di acciaio in conformità alle norme tecniche di cui al DM 17/01/2018, escluso i trattamenti protettivi	kg		5,54	32,47%	1,80
21CL.PR.E.1910.30.b	CARPENTERIE E OPERE IN FERRO E IN ACCIAIO / Carpenteria metallica per strutture composte in lamiera elettrosaldata, anche a sezione variabile, di acciaio calmato, per travature, pilastri, mensole, scale ecc. anche a sezione variabile, e/o profilati laminati INP, IPE, HE, UNP, angolari, piatti, lamiere ecc., compreso le forature e le saldature di officina, resa ed assemblata in opera con bulloni di classe idonea al tipo di acciaio in conformità alle norme tecniche di cui al DM 17/01/2018, escluso i trattamenti protettivi	kg		5,87	30,65%	1,80
21CL.PR.E.1910.30.c	CARPENTERIE E OPERE IN FERRO E IN ACCIAIO / Carpenteria metallica per strutture composte in lamiera elettrosaldata, anche a sezione variabile, di acciaio calmato, per travature, pilastri, mensole, scale ecc. anche a sezione variabile, e/o profilati laminati INP, IPE, HE, UNP, angolari, piatti, lamiere ecc., compreso le forature e le saldature di officina, resa ed assemblata in opera con bulloni di classe idonea al tipo di acciaio in conformità alle norme tecniche di cui al DM 17/01/2018, escluso i trattamenti protettivi	kg		6,10	33,28%	2,03
21CL.PR.E.1910.40	CARPENTERIE E OPERE IN FERRO E IN ACCIAIO / Carpenteria metallica per strutture in acciaio bullonate per travature reticolari, pilastri, mensole, scale, ecc, realizzate con profilati INP, IPE, HE, UNP, angolari, tee, piatti, lamiere, ecc, compreso forature ed eventuali saldature di officina, resa ed assemblata in opera con bulloni di classe idonea al tipo di acciaio, in conformità alle norme tecniche di cui al DM 17/01/2018, escluso i trattamenti protettivi
21CL.PR.E.1910.40.a	CARPENTERIE E OPERE IN FERRO E IN ACCIAIO / Carpenteria metallica per strutture in acciaio bullonate per travature reticolari, pilastri, mensole, scale, ecc, realizzate con profilati INP, IPE, HE, UNP, angolari, tee, piatti, lamiere, ecc, compreso forature ed eventuali saldature di officina, resa ed assemblata in opera con bulloni di classe idonea al tipo di acciaio, in conformità alle norme tecniche di cui al DM 17/01/2018, escluso i trattamenti protettivi	kg		5,50	30,58%	1,68
21CL.PR.E.1910.40.b	CARPENTERIE E OPERE IN FERRO E IN ACCIAIO / Carpenteria metallica per strutture in acciaio bullonate per travature reticolari, pilastri, mensole, scale, ecc, realizzate con profilati INP, IPE, HE, UNP, angolari, tee, piatti, lamiere, ecc, compreso forature ed eventuali saldature di officina, resa ed assemblata in opera con bulloni di classe idonea al tipo di acciaio, in conformità alle norme tecniche di cui al DM 17/01/2018, escluso i trattamenti protettivi	kg		5,61	29,98%	1,68
21CL.PR.E.1910.40.c	CARPENTERIE E OPERE IN FERRO E IN ACCIAIO / Carpenteria metallica per strutture in acciaio bullonate per travature reticolari, pilastri, mensole, scale, ecc, realizzate con profilati INP, IPE, HE, UNP, angolari, tee, piatti, lamiere, ecc, compreso forature ed eventuali saldature di officina, resa ed assemblata in opera con bulloni di classe idonea al tipo di acciaio, in conformità alle norme tecniche di cui al DM 17/01/2018, escluso i trattamenti protettivi	kg		5,76	29,20%	1,68
21CL.PR.E.1910.50	CARPENTERIE E OPERE IN FERRO E IN ACCIAIO / Solo posa di carpenteria metallica assemblata in opera con bulloni di classe idonea al tipo di acciaio, in conformità alle norme tecniche di cui al DM 17/01/2018, escluso i trattamenti protettivi
21CL.PR.E.1910.50.a	CARPENTERIE E OPERE IN FERRO E IN ACCIAIO / Solo posa di carpenteria metallica assemblata in opera con bulloni di classe idonea al tipo di acciaio, in conformità alle norme tecniche di cui al DM 17/01/2018, escluso i trattamenti protettivi	kg		18,11	46,58%	8,44
21CL.PR.E.1910.50.b	CARPENTERIE E OPERE IN FERRO E IN ACCIAIO / Solo posa di carpenteria metallica assemblata in opera con bulloni di classe idonea al tipo di acciaio, in conformità alle norme tecniche di cui al DM 17/01/2018, escluso i trattamenti protettivi	kg		4,25	37,62%	1,60
21CL.PR.E.1910.50.c	CARPENTERIE E OPERE IN FERRO E IN ACCIAIO / Solo posa di carpenteria metallica assemblata in opera con bulloni di classe idonea al tipo di acciaio, in conformità alle norme tecniche di cui al DM 17/01/2018, escluso i trattamenti protettivi	kg		3,07	31,27%	0,96
21CL.PR.E.1910.50.d	CARPENTERIE E OPERE IN FERRO E IN ACCIAIO / Solo posa di carpenteria metallica assemblata in opera con bulloni di classe idonea al tipo di acciaio, in conformità alle norme tecniche di cui al DM 17/01/2018, escluso i trattamenti protettivi	kg		2,13	37,56%	0,80
21CL.PR.E.1910.50.e	CARPENTERIE E OPERE IN FERRO E IN ACCIAIO / Solo posa di carpenteria metallica assemblata in opera con bulloni di classe idonea al tipo di acciaio, in conformità alle norme tecniche di cui al DM 17/01/2018, escluso i trattamenti protettivi	kg		1,55	41,29%	0,64
21CL.PR.E.1910.60	CARPENTERIE E OPERE IN FERRO E IN ACCIAIO / Sovrapprezzo sulle voci precedenti per carpenteria assemblata in opera mediante saldatura con elettrodi rivestiti e/o filo di qualità idonei all'acciaio impiegato
21CL.PR.E.1910.60.a	CARPENTERIE E OPERE IN FERRO E IN ACCIAIO / Sovrapprezzo sulle voci precedenti per carpenteria assemblata in opera mediante saldatura con elettrodi rivestiti e/o filo di qualità idonei all'acciaio impiegato	kg		0,28
21CL.PR.E.1910.70	CARPENTERIE E OPERE IN FERRO E IN ACCIAIO / Fornitura e posa in opera di profilati normali in ferro tondo, piatto, quadro od angolare con impiego di lamiera per ringhiere, inferiate, cancellate, griglie, ecc. con eventuali intelaiature fisse o mobili con spartiti geometrici semplici, cardini, paletti, serrature, compassi, guide ed ogni altra ferramenta di fissaggio, apertura e chiusura, con fori, piastre, bulloni, elettrodi, ecc. dati in opera bullonati o saldati, compresa una mano di vernice antiruggine e opere murarie:
21CL.PR.E.1910.70.a	CARPENTERIE E OPERE IN FERRO E IN ACCIAIO / Fornitura e posa in opera di profilati normali in ferro tondo, piatto, quadro od angolare con impiego di lamiera per ringhiere, inferiate, cancellate, griglie, ecc. con eventuali intelaiature fisse o mobili con spartiti geometrici semplici, cardini, paletti, serrature, compassi, guide ed ogni altra ferramenta di fissaggio, apertura e chiusura, con fori, piastre, bulloni, elettrodi, ecc. dati in opera bullonati o saldati, compresa una mano di vernice antiruggine e opere murarie:	kg		5,94	10,68%	0,63
21CL.PR.E.1910.70.b	CARPENTERIE E OPERE IN FERRO E IN ACCIAIO / Fornitura e posa in opera di profilati normali in ferro tondo, piatto, quadro od angolare con impiego di lamiera per ringhiere, inferiate, cancellate, griglie, ecc. con eventuali intelaiature fisse o mobili con spartiti geometrici semplici, cardini, paletti, serrature, compassi, guide ed ogni altra ferramenta di fissaggio, apertura e chiusura, con fori, piastre, bulloni, elettrodi, ecc. dati in opera bullonati o saldati, compresa una mano di vernice antiruggine e opere murarie:	kg		6,19	10,25%	0,63
21CL.PR.E.1910.70.c	CARPENTERIE E OPERE IN FERRO E IN ACCIAIO / Fornitura e posa in opera di profilati normali in ferro tondo, piatto, quadro od angolare con impiego di lamiera per ringhiere, inferiate, cancellate, griglie, ecc. con eventuali intelaiature fisse o mobili con spartiti geometrici semplici, cardini, paletti, serrature, compassi, guide ed ogni altra ferramenta di fissaggio, apertura e chiusura, con fori, piastre, bulloni, elettrodi, ecc. dati in opera bullonati o saldati, compresa una mano di vernice antiruggine e opere murarie:	kg		6,33	10,02%	0,63
21CL.PR.E.1910.70.d	CARPENTERIE E OPERE IN FERRO E IN ACCIAIO / Fornitura e posa in opera di profilati normali in ferro tondo, piatto, quadro od angolare con impiego di lamiera per ringhiere, inferiate, cancellate, griglie, ecc. con eventuali intelaiature fisse o mobili con spartiti geometrici semplici, cardini, paletti, serrature, compassi, guide ed ogni altra ferramenta di fissaggio, apertura e chiusura, con fori, piastre, bulloni, elettrodi, ecc. dati in opera bullonati o saldati, compresa una mano di vernice antiruggine e opere murarie:	kg		6,55	9,68%	0,63
21CL.PR.E.1910.70.e	CARPENTERIE E OPERE IN FERRO E IN ACCIAIO / Fornitura e posa in opera di profilati normali in ferro tondo, piatto, quadro od angolare con impiego di lamiera per ringhiere, inferiate, cancellate, griglie, ecc. con eventuali intelaiature fisse o mobili con spartiti geometrici semplici, cardini, paletti, serrature, compassi, guide ed ogni altra ferramenta di fissaggio, apertura e chiusura, con fori, piastre, bulloni, elettrodi, ecc. dati in opera bullonati o saldati, compresa una mano di vernice antiruggine e opere murarie:	kg		6,95	9,13%	0,63
21CL.PR.E.1910.80	CARPENTERIE E OPERE IN FERRO E IN ACCIAIO / Fornitura e posa in opera di pannello in rete metallica o in tondini di ferro saldati, compreso telaio in profilati metallici semplici tondi, quadri, piatti e sagomati, anche con parti apribili, completi di cerniere, squadre, compassi e predisposti per il fissaggio alle strutture portanti
21CL.PR.E.1910.80.a	CARPENTERIE E OPERE IN FERRO E IN ACCIAIO / Fornitura e posa in opera di pannello in rete metallica o in tondini di ferro saldati, compreso telaio in profilati metallici semplici tondi, quadri, piatti e sagomati, anche con parti apribili, completi di cerniere, squadre, compassi e predisposti per il fissaggio alle strutture portanti	kg		7,05	21,19%	1,49
21CL.PR.E.1910.90	CARPENTERIE E OPERE IN FERRO E IN ACCIAIO / Pannelli in rete di lamiera di ferro stirata o in tondini saldati, a maglie quadrate o rombiche, con i relativi telaietti in ferro profilato, per parapetti, recinzioni, ecc., forniti e posti in opera compreso di una mano di minio, completi di cerniere, squadre, compassi e predisposti per il fissaggio alle strutture portanti
21CL.PR.E.1910.90.a	CARPENTERIE E OPERE IN FERRO E IN ACCIAIO / Pannelli in rete di lamiera di ferro stirata o in tondini saldati, a maglie quadrate o rombiche, con i relativi telaietti in ferro profilato, per parapetti, recinzioni, ecc., forniti e posti in opera compreso di una mano di minio, completi di cerniere, squadre, compassi e predisposti per il fissaggio alle strutture portanti	kg		8,20	18,22%	1,49
21CL.PR.E.1920	OPERE IN ACCIAIO INOX
21CL.PR.E.1920.10	OPERE IN ACCIAIO INOX / Carpenteria in acciaio inox AISI 304 con impiego di profilati di qualunque tipo. Acciaio inox AISI 304 lavorato per carpenteria metallica pesante in genere, con impiego di profilati semplici quali piatti, angolari, circolari o simili, tutti di dimensioni commerciali o realizzabili mediante unione di profili commerciali, con finitura superficiale eseguita mediante sgrossatura e molatura delle saldature, delle bave, etc, e successiva spazzolatura al fine di presentare superficie omogenea con aspetto satinato. Per lavorazioni di elementi anche articolati e di forma non lineare, compreso l'onere per le calandrature secondo archi circolari. Prezzo comprensivo di tutti gli oneri per la fornitura dell'acciaio, per tutte le lavorazioni quali tagli, forature, saldature, piegature, calandrature, accoppiamenti, comprensivo del trasporto dei pezzi finiti in cantiere, comprensivo degli oneri di installazione, l'assistenza muraria, e di quant'altro necessario per dare il lavoro compiuto a regola d'arte.. Compresi gli oneri di cui alle avvertenze generali del presente elenco
21CL.PR.E.1920.10.a	OPERE IN ACCIAIO INOX / Carpenteria in acciaio inox AISI 304 con impiego di profilati di qualunque tipo. Acciaio inox AISI 304 lavorato per carpenteria metallica pesante in genere, con impiego di profilati semplici quali piatti, angolari, circolari o simili, tutti di dimensioni commerciali o realizzabili mediante unione di profili commerciali, con finitura superficiale eseguita mediante sgrossatura e molatura delle saldature, delle bave, etc, e successiva spazzolatura al fine di presentare superficie omogenea con aspetto satinato. Per lavorazioni di elementi anche articolati e di forma non lineare, compreso l'onere per le calandrature secondo archi circolari. Prezzo comprensivo di tutti gli oneri per la fornitura dell'acciaio, per tutte le lavorazioni quali tagli, forature, saldature, piegature, calandrature, accoppiamenti, comprensivo del trasporto dei pezzi finiti in cantiere, comprensivo degli oneri di installazione, l'assistenza muraria, e di quant'altro necessario per dare il lavoro compiuto a regola d'arte.. Compresi gli oneri di cui alle avvertenze generali del presente elenco	kg		12,73	17,61%	2,24
21CL.PR.E.1920.10.b	OPERE IN ACCIAIO INOX / Carpenteria in acciaio inox AISI 304 con impiego di profilati di qualunque tipo. Acciaio inox AISI 304 lavorato per carpenteria metallica pesante in genere, con impiego di profilati semplici quali piatti, angolari, circolari o simili, tutti di dimensioni commerciali o realizzabili mediante unione di profili commerciali, con finitura superficiale eseguita mediante sgrossatura e molatura delle saldature, delle bave, etc, e successiva spazzolatura al fine di presentare superficie omogenea con aspetto satinato. Per lavorazioni di elementi anche articolati e di forma non lineare, compreso l'onere per le calandrature secondo archi circolari. Prezzo comprensivo di tutti gli oneri per la fornitura dell'acciaio, per tutte le lavorazioni quali tagli, forature, saldature, piegature, calandrature, accoppiamenti, comprensivo del trasporto dei pezzi finiti in cantiere, comprensivo degli oneri di installazione, l'assistenza muraria, e di quant'altro necessario per dare il lavoro compiuto a regola d'arte.. Compresi gli oneri di cui alle avvertenze generali del presente elenco	kg		13,00	18,41%	2,39
21CL.PR.E.1920.20	OPERE IN ACCIAIO INOX / Fornitura e posa in opera di inferriate, recinzioni e simili in acciaio inox Acciaio inox AISI 304 lavorato, con impiego di profilati empiici quali piatti, angolari e simili, di profilati tubolari o scatolari e profilati a doppio T, a C, ad U o simili, tutti di dimensioni commerciali o realizzabili mediante unione di profili commerciali, con finltura superficiale eseguita mediante sgrossatura e molatura delle saldature, delle bave, etc, e successiva spazzolatura al fine di presentare superficie omogenea con aspetto satinato. Per lavorazioni di elementi anche articolati e di forma non ineare, compreso l'onere per le calandrature secondo archi circolari. Compresi gli oneri per la fornitura lell'acciaio, per tutte le lavorazioni necessarie quali tagli, forature, saldature, piegature, calandrature, accoppiamenti, compresi altresì gli oneri per il carico, il trasporto, lo scarico, la movimentazione dei pezzi finiti in antiere, gli oneri per l'installazione, gli oneri per l'assistenza muraria.
21CL.PR.E.1920.20.a	OPERE IN ACCIAIO INOX / Fornitura e posa in opera di inferriate, recinzioni e simili in acciaio inox Acciaio inox AISI 304 lavorato, con impiego di profilati empiici quali piatti, angolari e simili, di profilati tubolari o scatolari e profilati a doppio T, a C, ad U o simili, tutti di dimensioni commerciali o realizzabili mediante unione di profili commerciali, con finltura superficiale eseguita mediante sgrossatura e molatura delle saldature, delle bave, etc, e successiva spazzolatura al fine di presentare superficie omogenea con aspetto satinato. Per lavorazioni di elementi anche articolati e di forma non ineare, compreso l'onere per le calandrature secondo archi circolari. Compresi gli oneri per la fornitura lell'acciaio, per tutte le lavorazioni necessarie quali tagli, forature, saldature, piegature, calandrature, accoppiamenti, compresi altresì gli oneri per il carico, il trasporto, lo scarico, la movimentazione dei pezzi finiti in antiere, gli oneri per l'installazione, gli oneri per l'assistenza muraria.	kg		13,42	19,03%	2,55
21CL.PR.E.1920.20.b	OPERE IN ACCIAIO INOX / Fornitura e posa in opera di inferriate, recinzioni e simili in acciaio inox Acciaio inox AISI 304 lavorato, con impiego di profilati empiici quali piatti, angolari e simili, di profilati tubolari o scatolari e profilati a doppio T, a C, ad U o simili, tutti di dimensioni commerciali o realizzabili mediante unione di profili commerciali, con finltura superficiale eseguita mediante sgrossatura e molatura delle saldature, delle bave, etc, e successiva spazzolatura al fine di presentare superficie omogenea con aspetto satinato. Per lavorazioni di elementi anche articolati e di forma non ineare, compreso l'onere per le calandrature secondo archi circolari. Compresi gli oneri per la fornitura lell'acciaio, per tutte le lavorazioni necessarie quali tagli, forature, saldature, piegature, calandrature, accoppiamenti, compresi altresì gli oneri per il carico, il trasporto, lo scarico, la movimentazione dei pezzi finiti in antiere, gli oneri per l'installazione, gli oneri per l'assistenza muraria.	kg		13,54	18,86%	2,55
21CL.PR.E.1920.30	OPERE IN ACCIAIO INOX / Fornitura e posa in opera di pannelli in lamiera di acciaio inox AISI 316 fissata mediante sistemi meccanici non in vista, finitura satinata a grana fine, opportunamente sagomata ed irrigidita da opportune costolature cosi come indicato dagli elaborati di progetto con finitura superficiale eseguita mediante sgrossatura e molatura delle saldature, delle bave, etc, Per lavorazioni di elementi anche articolati e di forma non lineare, compreso l'onere per le calandrature secondo archi circolari
21CL.PR.E.1920.30.a	OPERE IN ACCIAIO INOX / Fornitura e posa in opera di pannelli in lamiera di acciaio inox AISI 316 fissata mediante sistemi meccanici non in vista, finitura satinata a grana fine, opportunamente sagomata ed irrigidita da opportune costolature cosi come indicato dagli elaborati di progetto con finitura superficiale eseguita mediante sgrossatura e molatura delle saldature, delle bave, etc, Per lavorazioni di elementi anche articolati e di forma non lineare, compreso l'onere per le calandrature secondo archi circolari	kg		14,36	23,11%	3,32
21CL.PR.E.1920.30.b	OPERE IN ACCIAIO INOX / Fornitura e posa in opera di pannelli in lamiera di acciaio inox AISI 316 fissata mediante sistemi meccanici non in vista, finitura satinata a grana fine, opportunamente sagomata ed irrigidita da opportune costolature cosi come indicato dagli elaborati di progetto con finitura superficiale eseguita mediante sgrossatura e molatura delle saldature, delle bave, etc, Per lavorazioni di elementi anche articolati e di forma non lineare, compreso l'onere per le calandrature secondo archi circolari	kg		14,59	23,79%	3,47
21CL.PR.E.1920.40	OPERE IN ACCIAIO INOX / Fornitura e posa in opera di pannello in rete metallica o in tondini di acciaio inox AISI 304 saldati, per recinzioni e protezioni, compreso telaio in ferro profilato. Prezzo comprensivo delle opere di finitura superficiale eseguita mediante sgrossatura e molatura delle saldature, delle bave, e successiva spazzolatura al fine di presentare superficie omogenea con aspetto satinato, delle lavorazioni di elementi anche articolati e di forma non lineare, dell'onere per le calandrature secondo archi circolari; comprensivo inoltre di tutti gli oneri per la fornitura dell'acciaio, per tutte le lavorazioni quali tagli, forature, saldature, piegature, calandrature, accoppiamenti, comprensivo del trasporto dei pezzi finiti in cantiere, comprensivo degli oneri di installazione, dell'assistenza muraria, e di quant'altro necessario per dare il lavoro compiuto a regola d'arte.
21CL.PR.E.1920.40.a	OPERE IN ACCIAIO INOX / Fornitura e posa in opera di pannello in rete metallica o in tondini di acciaio inox AISI 304 saldati, per recinzioni e protezioni, compreso telaio in ferro profilato. Prezzo comprensivo delle opere di finitura superficiale eseguita mediante sgrossatura e molatura delle saldature, delle bave, e successiva spazzolatura al fine di presentare superficie omogenea con aspetto satinato, delle lavorazioni di elementi anche articolati e di forma non lineare, dell'onere per le calandrature secondo archi circolari; comprensivo inoltre di tutti gli oneri per la fornitura dell'acciaio, per tutte le lavorazioni quali tagli, forature, saldature, piegature, calandrature, accoppiamenti, comprensivo del trasporto dei pezzi finiti in cantiere, comprensivo degli oneri di installazione, dell'assistenza muraria, e di quant'altro necessario per dare il lavoro compiuto a regola d'arte.	kg		9,74	4,40%	0,43
21CL.PR.E.1920.50	OPERE IN ACCIAIO INOX / Parapetti costituiti da: montanti in piatti di acciaio inox AISI 304 corrimano in acciao inox AISI 304 ed altri elementi in acciaio inox AISI 304, completi di fissaggio terminali, tenditori ed elementi intermedi. Prezzo comprensivo delle opere di finitura superficiale eseguita mediante sgrossatura e molatura delle saldature, delle bave, etc, successiva abrasivatura e successiva spazzolatura al fine di presentare superficie omogenea con aspetto satinato, delle lavorazioni di elementi anche articolati e di forma non lineare, dell'onere per le calandrature secondo archi circolari; comprensivo inoltre di tutti gli oneri per la fornitura dell'acciaio, per tutte le avorazioni quali tagli, forature, saldature, piegature, calandrature, accoppiamenti, comprensivo del trasporto dei pezzi finiti in cantiere, comprensivo degli oneri di installazione, dell'assistenza muraria, e di quant'altro necessario aer dare il lavoro compiuto a regola d'arte.
21CL.PR.E.1920.50.a	OPERE IN ACCIAIO INOX / Parapetti costituiti da: montanti in piatti di acciaio inox AISI 304 corrimano in acciao inox AISI 304 ed altri elementi in acciaio inox AISI 304, completi di fissaggio terminali, tenditori ed elementi intermedi. Prezzo comprensivo delle opere di finitura superficiale eseguita mediante sgrossatura e molatura delle saldature, delle bave, etc, successiva abrasivatura e successiva spazzolatura al fine di presentare superficie omogenea con aspetto satinato, delle lavorazioni di elementi anche articolati e di forma non lineare, dell'onere per le calandrature secondo archi circolari; comprensivo inoltre di tutti gli oneri per la fornitura dell'acciaio, per tutte le avorazioni quali tagli, forature, saldature, piegature, calandrature, accoppiamenti, comprensivo del trasporto dei pezzi finiti in cantiere, comprensivo degli oneri di installazione, dell'assistenza muraria, e di quant'altro necessario aer dare il lavoro compiuto a regola d'arte.	kg		13,14	3,26%	0,43
21CL.PR.E.1920.50.b	OPERE IN ACCIAIO INOX / Parapetti costituiti da: montanti in piatti di acciaio inox AISI 304 corrimano in acciao inox AISI 304 ed altri elementi in acciaio inox AISI 304, completi di fissaggio terminali, tenditori ed elementi intermedi. Prezzo comprensivo delle opere di finitura superficiale eseguita mediante sgrossatura e molatura delle saldature, delle bave, etc, successiva abrasivatura e successiva spazzolatura al fine di presentare superficie omogenea con aspetto satinato, delle lavorazioni di elementi anche articolati e di forma non lineare, dell'onere per le calandrature secondo archi circolari; comprensivo inoltre di tutti gli oneri per la fornitura dell'acciaio, per tutte le avorazioni quali tagli, forature, saldature, piegature, calandrature, accoppiamenti, comprensivo del trasporto dei pezzi finiti in cantiere, comprensivo degli oneri di installazione, dell'assistenza muraria, e di quant'altro necessario aer dare il lavoro compiuto a regola d'arte.	kg		14,18	3,03%	0,43
21CL.PR.E.1930	GRIGLIATI ZINCATI E IN ACCIAIO INOX
21CL.PR.E.1930.10	GRIGLIATI ZINCATI E IN ACCIAIO INOX / Fornitura e posa in opera di grigliato elettroforgiato realizzato in acciaio S235JR zincato a caldo a norme UNI-E-14.05.000.0 (ex UNI 5744/66) con collegamento in tondo liscio e/o quadro ritorto, in opera compresi gli elementi di supporto anche essi zincati a caldo, quali telai, guide, zanche, bullonerie e simili
21CL.PR.E.1930.10.a	GRIGLIATI ZINCATI E IN ACCIAIO INOX / Fornitura e posa in opera di grigliato elettroforgiato realizzato in acciaio S235JR zincato a caldo a norme UNI-E-14.05.000.0 (ex UNI 5744/66) con collegamento in tondo liscio e/o quadro ritorto, in opera compresi gli elementi di supporto anche essi zincati a caldo, quali telai, guide, zanche, bullonerie e simili	kg		5,65	12,64%	0,71
21CL.PR.E.1930.10.b	GRIGLIATI ZINCATI E IN ACCIAIO INOX / Fornitura e posa in opera di grigliato elettroforgiato realizzato in acciaio S235JR zincato a caldo a norme UNI-E-14.05.000.0 (ex UNI 5744/66) con collegamento in tondo liscio e/o quadro ritorto, in opera compresi gli elementi di supporto anche essi zincati a caldo, quali telai, guide, zanche, bullonerie e simili	kg		5,46	13,08%	0,71
21CL.PR.E.1930.20	GRIGLIATI ZINCATI E IN ACCIAIO INOX / Gradini in grigliato elettroforgiato in acciaio S235JR, zincato a caldo secondo norma UNI EN ISO 1461, forniti e posti in opera completi di angolare rompivisuale antisdrucciolo e piastre laterali forate per fissaggio ai cosciali della scala, questi esclusi, compresi gli elementi di supporto anch'essi zincati a caldo, quali guide, zanche, bullonerie e simili, ed ogni altro onere e magistero atto a dare l'opera realizzata a regola d'arte
21CL.PR.E.1930.20.a	GRIGLIATI ZINCATI E IN ACCIAIO INOX / Gradini in grigliato elettroforgiato in acciaio S235JR, zincato a caldo secondo norma UNI EN ISO 1461, forniti e posti in opera completi di angolare rompivisuale antisdrucciolo e piastre laterali forate per fissaggio ai cosciali della scala, questi esclusi, compresi gli elementi di supporto anch'essi zincati a caldo, quali guide, zanche, bullonerie e simili, ed ogni altro onere e magistero atto a dare l'opera realizzata a regola d'arte / Gradini in grigliato elettroforgiato in acciaio S235JR, zincato a caldo secondo norma UNI EN ISO 1461, forniti e posti in opera completi di angolare rompivisuale antisdrucciolo e piastre laterali forate per fissaggio ai cosciali della scala, questi esclusi, compresi gli elementi di supporto anch'essi zincati a caldo, quali guide, zanche, bullonerie e simili, ed ogni altro onere e magistero atto a dare l'opera realizzata a regola d'arte	kg		6,14	15,55%	0,95
21CL.PR.E.1930.30	GRIGLIATI ZINCATI E IN ACCIAIO INOX / Fornitura e posa in opera di recinzione costituita da pannello grigliato elettroforgiato in acciaio S235JR, collegamenti in tondo liscio diametro non inferiore a 5 mm, bordi orizzontali orizzontali elettroforgiati in ferro bugnato e piantane in profilato piatto secondo UNI 5681, zincato a caldo secondo norma UNI EN ISO 1461, con collegamenti effettuati tramite bulloni in acciaio inox zincati del tipo antisvitamento, compreso ogni onere e magistero per dare l'opera realizzata a regola d'arte
21CL.PR.E.1930.30.a	GRIGLIATI ZINCATI E IN ACCIAIO INOX / Fornitura e posa in opera di recinzione costituita da pannello grigliato elettroforgiato in acciaio S235JR, collegamenti in tondo liscio diametro non inferiore a 5 mm, bordi orizzontali orizzontali elettroforgiati in ferro bugnato e piantane in profilato piatto secondo UNI 5681, zincato a caldo secondo norma UNI EN ISO 1461, con collegamenti effettuati tramite bulloni in acciaio inox zincati del tipo antisvitamento, compreso ogni onere e magistero per dare l'opera realizzata a regola d'arte	kg		4,62	11,49%	0,53
21CL.PR.E.1930.40	GRIGLIATI ZINCATI E IN ACCIAIO INOX / Fornitura e posa in opera di cancelli in acciaio S235JR, costituiti da colonne in tubolare con specchiature in pannelli grigliati elettroforgiati, zincati a caldo secondo norma UNI EN ISO 1461, compreso ogni onere e magistero per fornire l'opera finita e realizzata a regola d'arte
21CL.PR.E.1930.40.a	GRIGLIATI ZINCATI E IN ACCIAIO INOX / Fornitura e posa in opera di cancelli in acciaio S235JR, costituiti da colonne in tubolare con specchiature in pannelli grigliati elettroforgiati, zincati a caldo secondo norma UNI EN ISO 1461, compreso ogni onere e magistero per fornire l'opera finita e realizzata a regola d'arte	kg		4,84	8,22%	0,40
21CL.PR.E.1930.50	GRIGLIATI ZINCATI E IN ACCIAIO INOX / Pannelli grigliati in acciaio inox AISI 304, costituiti da longherina portante piatta e distanziale tondo (quadro ritorto), completi di bordatura perimetrale in piatto, longherine portanti, con tutti gli elementi saldati con procedimenti di elettrofusione senza materiale di apporto, posti in opera mediante bullonatura con elementi in acciaio inox AISI 304. Prezzo comprensivo delle opere di finitura superficiale eseguita mediante sgrossatura e molatura delle saldature, delle bave, etc, successiva spazzolatura
21CL.PR.E.1930.50.a	GRIGLIATI ZINCATI E IN ACCIAIO INOX / Pannelli grigliati in acciaio inox AISI 304, costituiti da longherina portante piatta e distanziale tondo (quadro ritorto), completi di bordatura perimetrale in piatto, longherine portanti, con tutti gli elementi saldati con procedimenti di elettrofusione senza materiale di apporto, posti in opera mediante bullonatura con elementi in acciaio inox AISI 304. Prezzo comprensivo delle opere di finitura superficiale eseguita mediante sgrossatura e molatura delle saldature, delle bave, etc, successiva spazzolatura	kg		9,55	4,49%	0,43
21CL.PR.E.1940	ZINCATURA A FREDDO E A CALDO, SABBIATURE
21CL.PR.E.1940.10	ZINCATURA A FREDDO E A CALDO, SABBIATURE / Zincatura a freddo e primerizzazione di manufatti in acciaio ottenuta mediante sabbiatura meccanica in linea a metallo bianco SA 2-1/2 delle strutture in acciaio e primerizzazione in officina con zincanti o antiruggini
21CL.PR.E.1940.10.a	ZINCATURA A FREDDO E A CALDO, SABBIATURE / Zincatura a freddo e primerizzazione di manufatti in acciaio ottenuta mediante sabbiatura meccanica in linea a metallo bianco SA 2-1/2 delle strutture in acciaio e primerizzazione in officina con zincanti o antiruggini	kg		0,28
21CL.PR.E.1940.10.b	ZINCATURA A FREDDO E A CALDO, SABBIATURE / Zincatura a freddo e primerizzazione di manufatti in acciaio ottenuta mediante sabbiatura meccanica in linea a metallo bianco SA 2-1/2 / sabbiatura SA 2-1/2 e zincante in veicolo organico a base di resine epossidiche film 35/45 micron	kg		0,27
21CL.PR.E.1940.10.c	ZINCATURA A FREDDO E A CALDO, SABBIATURE / Zincatura a freddo e primerizzazione di manufatti in acciaio ottenuta mediante sabbiatura meccanica in linea a metallo bianco SA 2-1/2 / sabbiatura SA 2-1/2 e primer con minio di piombo o cromato di zinco film 25/30 micron	kg		0,28
21CL.PR.E.1940.10.d	ZINCATURA A FREDDO E A CALDO, SABBIATURE / Zincatura a freddo e primerizzazione di manufatti in acciaio ottenuta mediante sabbiatura meccanica in linea a metallo bianco SA 2-1/2 / sabbiatura SA 2-1/2 e zincante in veicolo organico a base di resine epossidiche film 35/45 micron su strutture leggere	kg		0,48
21CL.PR.E.1940.20	ZINCATURA A FREDDO E A CALDO, SABBIATURE / Sabbiatura meccanica in linea a metallo bianco SA 2-1/2 delle strutture in acciaio valutata al kg:
21CL.PR.E.1940.20.a	ZINCATURA A FREDDO E A CALDO, SABBIATURE / Sabbiatura meccanica in linea a metallo bianco SA 2-1/2 delle strutture in acciaio valutata al kg: / sabbiatura SSPC - SP10 grado SA 2-1/2 eseguita a macchiona presso l'officina di produzione	kg		0,21
21CL.PR.E.1940.20.b	ZINCATURA A FREDDO E A CALDO, SABBIATURE / Sabbiatura meccanica in linea a metallo bianco SA 2-1/2 delle strutture in acciaio valutata al kg: / spazzolatura grossolana grado ST 2 eseguita in officina eseguita presso l'officina di produzione	kg		0,15
21CL.PR.E.1940.20.c	ZINCATURA A FREDDO E A CALDO, SABBIATURE / Sabbiatura meccanica in linea a metallo bianco SA 2-1/2 delle strutture in acciaio valutata al kg: / sabbiatura SSPC - SP10 grado SA 2-1/2 eseguita in opera escluso i ponteggi			0,60
21CL.PR.E.1940.20.d	ZINCATURA A FREDDO E A CALDO, SABBIATURE / Sabbiatura meccanica in linea a metallo bianco SA 2-1/2 delle strutture in acciaio valutata al kg: / spazzolatura meccanica grossolana grado ST 2 eseguita in opera escluso i ponteggi	kg		0,41
21CL.PR.E.1940.30	ZINCATURA A FREDDO E A CALDO, SABBIATURE / Zincatura a caldo di manufatti in acciaio per la protezione contro la corrosione mediante immersione in vasche contenenti zinco fuso alla temperatura di circa 450 °C, previo decappaggio, lavaggio, ecc, e quanto altro necessario per ottenere un prodotto finito secondo le specificazioni UNI-EN-ISO 2078 e 2064:
21CL.PR.E.1940.30.a	ZINCATURA A FREDDO E A CALDO, SABBIATURE / Zincatura a caldo di manufatti in acciaio per la protezione contro la corrosione mediante immersione in vasche contenenti zinco fuso alla temperatura di circa 450 °C, previo decappaggio, lavaggio, ecc, e quanto altro necessario per ottenere un prodotto finito secondo le specificazioni UNI-EN-ISO 2078 e 2064:	kg		3,04	1,68%	0,05
21CL.PR.E.1940.30.b	ZINCATURA A FREDDO E A CALDO, SABBIATURE / Zincatura a caldo di manufatti in acciaio per la protezione contro la corrosione mediante immersione in vasche contenenti zinco fuso alla temperatura di circa 450 °C, previo decappaggio, lavaggio, ecc, e quanto altro necessario per ottenere un prodotto finito secondo le specificazioni UNI-EN-ISO 2078 e 2064:	kg		3,04	1,68%	0,05
21CL.PR.E.1940.30.c	ZINCATURA A FREDDO E A CALDO, SABBIATURE / Zincatura a caldo di manufatti in acciaio per la protezione contro la corrosione mediante immersione in vasche contenenti zinco fuso alla temperatura di circa 450 °C, previo decappaggio, lavaggio, ecc, e quanto altro necessario per ottenere un prodotto finito secondo le specificazioni UNI-EN-ISO 2078 e 2064:	kg		3,04	1,68%	0,05
21CL.PR.E.1940.30.d	ZINCATURA A FREDDO E A CALDO, SABBIATURE / Zincatura a caldo di manufatti in acciaio per la protezione contro la corrosione mediante immersione in vasche contenenti zinco fuso alla temperatura di circa 450 °C, previo decappaggio, lavaggio, ecc, e quanto altro necessario per ottenere un prodotto finito secondo le specificazioni UNI-EN-ISO 2078 e 2064:	kg		3,04	1,68%	0,05
21CL.PR.E.20	VETRI
21CL.PR.E.2010	VETRI FLOAT, STAMPATI E STRATIFICATI
21CL.PR.E.2010.10	VETRI FLOAT, STAMPATI E STRATIFICATI / Fornitura e posa in opera di lastre di vetro tagliate a misura, di qualsiasi dimensione, fornite e poste in opera su infissi e telai di qualunque natura in legno o metallici con fermavetro riportato fissato con viti e sigillato con mastice o silicone da vetrai comprese guarnizioni, pulitura e sfridi: vetro float trasparente, conforme norma UNI EN 572:
21CL.PR.E.2010.10.a	VETRI FLOAT, STAMPATI E STRATIFICATI / Fornitura e posa in opera di lastre di vetro tagliate a misura, di qualsiasi dimensione, fornite e poste in opera su infissi e telai di qualunque natura in legno o metallici con fermavetro riportato fissato con viti e sigillato con mastice o silicone da vetrai comprese guarnizioni, pulitura e sfridi: vetro float trasparente, conforme norma UNI EN 572:	mq		36,45	6,28%	2,29
21CL.PR.E.2010.10.b	VETRI FLOAT, STAMPATI E STRATIFICATI / Fornitura e posa in opera di lastre di vetro tagliate a misura, di qualsiasi dimensione, fornite e poste in opera su infissi e telai di qualunque natura in legno o metallici con fermavetro riportato fissato con viti e sigillato con mastice o silicone da vetrai comprese guarnizioni, pulitura e sfridi: vetro float trasparente, conforme norma UNI EN 572:	mq		45,84	6,28%	2,88
21CL.PR.E.2010.10.c	VETRI FLOAT, STAMPATI E STRATIFICATI / Fornitura e posa in opera di lastre di vetro tagliate a misura, di qualsiasi dimensione, fornite e poste in opera su infissi e telai di qualunque natura in legno o metallici con fermavetro riportato fissato con viti e sigillato con mastice o silicone da vetrai comprese guarnizioni, pulitura e sfridi: vetro float trasparente, conforme norma UNI EN 572:	mq		65,95	6,29%	4,15
21CL.PR.E.2010.10.d	VETRI FLOAT, STAMPATI E STRATIFICATI / Fornitura e posa in opera di lastre di vetro tagliate a misura, di qualsiasi dimensione, fornite e poste in opera su infissi e telai di qualunque natura in legno o metallici con fermavetro riportato fissato con viti e sigillato con mastice o silicone da vetrai comprese guarnizioni, pulitura e sfridi: vetro float trasparente, conforme norma UNI EN 572:	mq		83,36	6,28%	5,24
21CL.PR.E.2010.10.e	VETRI FLOAT, STAMPATI E STRATIFICATI / Fornitura e posa in opera di lastre di vetro tagliate a misura, di qualsiasi dimensione, fornite e poste in opera su infissi e telai di qualunque natura in legno o metallici con fermavetro riportato fissato con viti e sigillato con mastice o silicone da vetrai comprese guarnizioni, pulitura e sfridi: vetro float trasparente, conforme norma UNI EN 572:	mq		131,61	6,28%	8,27
21CL.PR.E.2010.10.f	VETRI FLOAT, STAMPATI E STRATIFICATI / Fornitura e posa in opera di lastre di vetro tagliate a misura, di qualsiasi dimensione, fornite e poste in opera su infissi e telai di qualunque natura in legno o metallici con fermavetro riportato fissato con viti e sigillato con mastice o silicone da vetrai comprese guarnizioni, pulitura e sfridi: vetro float trasparente, conforme norma UNI EN 572:	mq		202,40	6,28%	12,71
21CL.PR.E.2010.100	VETRI FLOAT, STAMPATI E STRATIFICATI / Fornitura e posa in opera di vetro stampato temperato colorato, conforme norma UNI EN 572:
21CL.PR.E.2010.100.a	VETRI FLOAT, STAMPATI E STRATIFICATI / Fornitura e posa in opera di vetro stampato temperato colorato, conforme norma UNI EN 572:	mq		130,25	6,28%	8,18
21CL.PR.E.2010.100.b	VETRI FLOAT, STAMPATI E STRATIFICATI / Fornitura e posa in opera di vetro stampato temperato colorato, conforme norma UNI EN 572:	mq		160,31	6,28%	10,07
21CL.PR.E.2010.110	VETRI FLOAT, STAMPATI E STRATIFICATI / Fornitura e posa in opera di vetro stratificato non temperato, con interposto PVB (polivinilbutirrale) dello spessore di 0.76 mm conforme UNI EN 12543
21CL.PR.E.2010.110.a	VETRI FLOAT, STAMPATI E STRATIFICATI / Fornitura e posa in opera di vetro stratificato non temperato, con interposto PVB (polivinilbutirrale) dello spessore di 0.76 mm conforme UNI EN 12543	mq		88,61	6,28%	5,56
21CL.PR.E.2010.110.b	VETRI FLOAT, STAMPATI E STRATIFICATI / Fornitura e posa in opera di vetro stratificato non temperato, con interposto PVB (polivinilbutirrale) dello spessore di 0.76 mm conforme UNI EN 12543	mq		96,67	6,29%	6,08
21CL.PR.E.2010.110.c	VETRI FLOAT, STAMPATI E STRATIFICATI / Fornitura e posa in opera di vetro stratificato non temperato, con interposto PVB (polivinilbutirrale) dello spessore di 0.76 mm conforme UNI EN 12543	mq		104,70	6,28%	6,58
21CL.PR.E.2010.110.d	VETRI FLOAT, STAMPATI E STRATIFICATI / Fornitura e posa in opera di vetro stratificato non temperato, con interposto PVB (polivinilbutirrale) dello spessore di 0.76 mm conforme UNI EN 12543	mq		118,10	6,28%	7,42
21CL.PR.E.2010.110.e	VETRI FLOAT, STAMPATI E STRATIFICATI / Fornitura e posa in opera di vetro stratificato non temperato, con interposto PVB (polivinilbutirrale) dello spessore di 0.76 mm conforme UNI EN 12543	mq		166,33	6,29%	10,46
21CL.PR.E.2010.110.f	VETRI FLOAT, STAMPATI E STRATIFICATI / Fornitura e posa in opera di vetro stratificato non temperato, con interposto PVB (polivinilbutirrale) dello spessore di 0.76 mm conforme UNI EN 12543	mq		183,79	6,28%	11,54
21CL.PR.E.2010.110.g	VETRI FLOAT, STAMPATI E STRATIFICATI / Fornitura e posa in opera di vetro stratificato non temperato, con interposto PVB (polivinilbutirrale) dello spessore di 0.76 mm conforme UNI EN 12543	mq		248,12	6,28%	15,58
21CL.PR.E.2010.110.h	VETRI FLOAT, STAMPATI E STRATIFICATI / Fornitura e posa in opera di vetro stratificato non temperato, con interposto PVB (polivinilbutirrale) dello spessore di 0.76 mm conforme UNI EN 12543	mq		194,51	6,28%	12,22
21CL.PR.E.2010.110.i	VETRI FLOAT, STAMPATI E STRATIFICATI / Fornitura e posa in opera di vetro stratificato non temperato, con interposto PVB (polivinilbutirrale) dello spessore di 0.76 mm conforme UNI EN 12543	mq		213,28	6,28%	13,39
21CL.PR.E.2010.110.j	VETRI FLOAT, STAMPATI E STRATIFICATI / Fornitura e posa in opera di vetro stratificato non temperato, con interposto PVB (polivinilbutirrale) dello spessore di 0.76 mm conforme UNI EN 12543	mq		207,91	6,28%	13,06
21CL.PR.E.2010.110.k	VETRI FLOAT, STAMPATI E STRATIFICATI / Fornitura e posa in opera di vetro stratificato non temperato, con interposto PVB (polivinilbutirrale) dello spessore di 0.76 mm conforme UNI EN 12543	mq		290,57	6,28%	18,25
21CL.PR.E.2010.110.l	VETRI FLOAT, STAMPATI E STRATIFICATI / Fornitura e posa in opera di vetro stratificato non temperato, con interposto PVB (polivinilbutirrale) dello spessore di 0.76 mm conforme UNI EN 12543	mq		290,57	6,28%	18,25
21CL.PR.E.2010.110.m	VETRI FLOAT, STAMPATI E STRATIFICATI / Fornitura e posa in opera di vetro stratificato non temperato, con interposto PVB (polivinilbutirrale) dello spessore di 0.76 mm conforme UNI EN 12543	mq		234,72	6,28%	14,74
21CL.PR.E.2010.110.n	VETRI FLOAT, STAMPATI E STRATIFICATI / Fornitura e posa in opera di vetro stratificato non temperato, con interposto PVB (polivinilbutirrale) dello spessore di 0.76 mm conforme UNI EN 12543	mq		238,76	6,28%	14,99
21CL.PR.E.2010.110.o	VETRI FLOAT, STAMPATI E STRATIFICATI / Fornitura e posa in opera di vetro stratificato non temperato, con interposto PVB (polivinilbutirrale) dello spessore di 0.76 mm conforme UNI EN 12543	mq		333,92	6,28%	20,97
21CL.PR.E.2010.110.p	VETRI FLOAT, STAMPATI E STRATIFICATI / Fornitura e posa in opera di vetro stratificato non temperato, con interposto PVB (polivinilbutirrale) dello spessore di 0.76 mm conforme UNI EN 12543	mq		350,01	6,28%	21,98
21CL.PR.E.2010.110.q	VETRI FLOAT, STAMPATI E STRATIFICATI / Fornitura e posa in opera di vetro stratificato non temperato, con interposto PVB (polivinilbutirrale) dello spessore di 0.76 mm conforme UNI EN 12543	mq		469,32	6,28%	29,47
21CL.PR.E.2010.110.r	VETRI FLOAT, STAMPATI E STRATIFICATI / Fornitura e posa in opera di vetro stratificato non temperato, con interposto PVB (polivinilbutirrale) dello spessore di 0.76 mm conforme UNI EN 12543	mq		450,53	6,28%	28,29
21CL.PR.E.2010.110.s	VETRI FLOAT, STAMPATI E STRATIFICATI / Fornitura e posa in opera di vetro stratificato non temperato, con interposto PVB (polivinilbutirrale) dello spessore di 0.76 mm conforme UNI EN 12543	mq		152,29	6,28%	9,56
21CL.PR.E.2010.110.t	VETRI FLOAT, STAMPATI E STRATIFICATI / Fornitura e posa in opera di vetro stratificato non temperato, con interposto PVB (polivinilbutirrale) dello spessore di 0.76 mm conforme UNI EN 12543	mq		205,94	6,28%	12,93
21CL.PR.E.2010.120	VETRI FLOAT, STAMPATI E STRATIFICATI / Fornitura e posa in opera di vetro stratificato temperato composto da strati di vetro float extrachiaro, con interposto PVB (polivinilbutirrale) dello spessore di 1,52 mm, lavorato con macchine a controllo numerico computerizzato, conforme UNI EN 12543: trasparente:
21CL.PR.E.2010.120.a	VETRI FLOAT, STAMPATI E STRATIFICATI / Fornitura e posa in opera di vetro stratificato temperato composto da strati di vetro float extrachiaro, con interposto PVB (polivinilbutirrale) dello spessore di 1,52 mm, lavorato con macchine a controllo numerico computerizzato, conforme UNI EN 12543: trasparente:	mq		413,00	6,28%	25,94
21CL.PR.E.2010.120.b	VETRI FLOAT, STAMPATI E STRATIFICATI / Fornitura e posa in opera di vetro stratificato temperato composto da strati di vetro float extrachiaro, con interposto PVB (polivinilbutirrale) dello spessore di 1,52 mm, lavorato con macchine a controllo numerico computerizzato, conforme UNI EN 12543: trasparente:	mq		442,50	6,28%	27,79
21CL.PR.E.2010.120.c	VETRI FLOAT, STAMPATI E STRATIFICATI / Fornitura e posa in opera di vetro stratificato temperato composto da strati di vetro float extrachiaro, con interposto PVB (polivinilbutirrale) dello spessore di 1,52 mm, lavorato con macchine a controllo numerico computerizzato, conforme UNI EN 12543: trasparente:	mq		480,03	6,28%	30,15
21CL.PR.E.2010.120.d	VETRI FLOAT, STAMPATI E STRATIFICATI / Fornitura e posa in opera di vetro stratificato temperato composto da strati di vetro float extrachiaro, con interposto PVB (polivinilbutirrale) dello spessore di 1,52 mm, lavorato con macchine a controllo numerico computerizzato, conforme UNI EN 12543: trasparente:	mq		579,22	6,28%	36,38
21CL.PR.E.2010.120.e	VETRI FLOAT, STAMPATI E STRATIFICATI / Fornitura e posa in opera di vetro stratificato temperato composto da strati di vetro float extrachiaro, con interposto PVB (polivinilbutirrale) dello spessore di 1,52 mm, lavorato con macchine a controllo numerico computerizzato, conforme UNI EN 12543: trasparente:	mq		694,50	6,28%	43,61
21CL.PR.E.2010.120.f	VETRI FLOAT, STAMPATI E STRATIFICATI / Fornitura e posa in opera di vetro stratificato temperato composto da strati di vetro float extrachiaro, con interposto PVB (polivinilbutirrale) dello spessore di 1,52 mm, lavorato con macchine a controllo numerico computerizzato, conforme UNI EN 12543: trasparente:	mq		831,23	6,28%	52,20
21CL.PR.E.2010.120.g	VETRI FLOAT, STAMPATI E STRATIFICATI / Fornitura e posa in opera di vetro stratificato temperato composto da strati di vetro float extrachiaro, con interposto PVB (polivinilbutirrale) dello spessore di 1,52 mm, lavorato con macchine a controllo numerico computerizzato, conforme UNI EN 12543: trasparente:	mq		1158,67	6,28%	72,76
21CL.PR.E.2010.120.h	VETRI FLOAT, STAMPATI E STRATIFICATI / Fornitura e posa in opera di vetro stratificato temperato composto da strati di vetro float extrachiaro, con interposto PVB (polivinilbutirrale) dello spessore di 1,52 mm, lavorato con macchine a controllo numerico computerizzato, conforme UNI EN 12543: trasparente:	mq		1436,14	6,28%	90,19
21CL.PR.E.2010.130	VETRI FLOAT, STAMPATI E STRATIFICATI / Fornitura e posa in opera di vetro stratificato temperato composto da strati di vetro float extrachiaro, con interposto PVB (polivinilbutirrale) dello spessore di 1,52 mm, lavorato con macchine a controllo numerico computerizzato, conforme UNI EN 12543: satinato su un lato:
21CL.PR.E.2010.130.a	VETRI FLOAT, STAMPATI E STRATIFICATI / Fornitura e posa in opera di vetro stratificato temperato composto da strati di vetro float extrachiaro, con interposto PVB (polivinilbutirrale) dello spessore di 1,52 mm, lavorato con macchine a controllo numerico computerizzato, conforme UNI EN 12543: satinato su un lato:	mq		485,40	6,28%	30,48
21CL.PR.E.2010.130.b	VETRI FLOAT, STAMPATI E STRATIFICATI / Fornitura e posa in opera di vetro stratificato temperato composto da strati di vetro float extrachiaro, con interposto PVB (polivinilbutirrale) dello spessore di 1,52 mm, lavorato con macchine a controllo numerico computerizzato, conforme UNI EN 12543: satinato su un lato:	mq		526,94	6,28%	33,09
21CL.PR.E.2010.130.c	VETRI FLOAT, STAMPATI E STRATIFICATI / Fornitura e posa in opera di vetro stratificato temperato composto da strati di vetro float extrachiaro, con interposto PVB (polivinilbutirrale) dello spessore di 1,52 mm, lavorato con macchine a controllo numerico computerizzato, conforme UNI EN 12543: satinato su un lato:	mq		563,90	6,28%	35,41
21CL.PR.E.2010.130.d	VETRI FLOAT, STAMPATI E STRATIFICATI / Fornitura e posa in opera di vetro stratificato temperato composto da strati di vetro float extrachiaro, con interposto PVB (polivinilbutirrale) dello spessore di 1,52 mm, lavorato con macchine a controllo numerico computerizzato, conforme UNI EN 12543: satinato su un lato:	mq		699,62	6,28%	43,94
21CL.PR.E.2010.130.e	VETRI FLOAT, STAMPATI E STRATIFICATI / Fornitura e posa in opera di vetro stratificato temperato composto da strati di vetro float extrachiaro, con interposto PVB (polivinilbutirrale) dello spessore di 1,52 mm, lavorato con macchine a controllo numerico computerizzato, conforme UNI EN 12543: satinato su un lato:	mq		803,77	6,28%	50,48
21CL.PR.E.2010.130.f	VETRI FLOAT, STAMPATI E STRATIFICATI / Fornitura e posa in opera di vetro stratificato temperato composto da strati di vetro float extrachiaro, con interposto PVB (polivinilbutirrale) dello spessore di 1,52 mm, lavorato con macchine a controllo numerico computerizzato, conforme UNI EN 12543: satinato su un lato:	mq		948,95	6,28%	59,59
21CL.PR.E.2010.130.g	VETRI FLOAT, STAMPATI E STRATIFICATI / Fornitura e posa in opera di vetro stratificato temperato composto da strati di vetro float extrachiaro, con interposto PVB (polivinilbutirrale) dello spessore di 1,52 mm, lavorato con macchine a controllo numerico computerizzato, conforme UNI EN 12543: satinato su un lato:	mq		1325,58	6,28%	83,25
21CL.PR.E.2010.140	VETRI FLOAT, STAMPATI E STRATIFICATI / Fornitura e posa in opera di vetro stratificato temperato composto da strati di vetro float extrachiaro, con interposto PVB (polivinilbutirrale) dello spessore di 1,52 mm, lavorato con macchine a controllo numerico computerizzato, conforme UNI EN 12543: satinato su due lati:
21CL.PR.E.2010.140.a	VETRI FLOAT, STAMPATI E STRATIFICATI / Fornitura e posa in opera di vetro stratificato temperato composto da strati di vetro float extrachiaro, con interposto PVB (polivinilbutirrale) dello spessore di 1,52 mm, lavorato con macchine a controllo numerico computerizzato, conforme UNI EN 12543: satinato su due lati:	mq		558,63	6,28%	35,08
21CL.PR.E.2010.140.b	VETRI FLOAT, STAMPATI E STRATIFICATI / Fornitura e posa in opera di vetro stratificato temperato composto da strati di vetro float extrachiaro, con interposto PVB (polivinilbutirrale) dello spessore di 1,52 mm, lavorato con macchine a controllo numerico computerizzato, conforme UNI EN 12543: satinato su due lati:	mq		611,24	6,28%	38,39
21CL.PR.E.2010.140.c	VETRI FLOAT, STAMPATI E STRATIFICATI / Fornitura e posa in opera di vetro stratificato temperato composto da strati di vetro float extrachiaro, con interposto PVB (polivinilbutirrale) dello spessore di 1,52 mm, lavorato con macchine a controllo numerico computerizzato, conforme UNI EN 12543: satinato su due lati:	mq		640,70	6,28%	40,24
21CL.PR.E.2010.140.d	VETRI FLOAT, STAMPATI E STRATIFICATI / Fornitura e posa in opera di vetro stratificato temperato composto da strati di vetro float extrachiaro, con interposto PVB (polivinilbutirrale) dello spessore di 1,52 mm, lavorato con macchine a controllo numerico computerizzato, conforme UNI EN 12543: satinato su due lati:	mq		821,65	6,28%	51,60
21CL.PR.E.2010.140.e	VETRI FLOAT, STAMPATI E STRATIFICATI / Fornitura e posa in opera di vetro stratificato temperato composto da strati di vetro float extrachiaro, con interposto PVB (polivinilbutirrale) dello spessore di 1,52 mm, lavorato con macchine a controllo numerico computerizzato, conforme UNI EN 12543: satinato su due lati:	mq		914,23	6,28%	57,41
21CL.PR.E.2010.140.f	VETRI FLOAT, STAMPATI E STRATIFICATI / Fornitura e posa in opera di vetro stratificato temperato composto da strati di vetro float extrachiaro, con interposto PVB (polivinilbutirrale) dello spessore di 1,52 mm, lavorato con macchine a controllo numerico computerizzato, conforme UNI EN 12543: satinato su due lati:	mq		1075,20	6,28%	67,52
21CL.PR.E.2010.140.g	VETRI FLOAT, STAMPATI E STRATIFICATI / Fornitura e posa in opera di vetro stratificato temperato composto da strati di vetro float extrachiaro, con interposto PVB (polivinilbutirrale) dello spessore di 1,52 mm, lavorato con macchine a controllo numerico computerizzato, conforme UNI EN 12543: satinato su due lati:	mq		1491,91	6,28%	93,69
21CL.PR.E.2010.150	VETRI FLOAT, STAMPATI E STRATIFICATI / Fornitura e posa in opera di vetro stratificato temperato composto da strati di vetro float extrachiaro, con interposto PVB (polivinilbutirrale) dello spessore di 1,52 mm, lavorato con macchine a controllo numerico computerizzato, conforme UNI EN 12543: blindato trasparente:
21CL.PR.E.2010.150.a	VETRI FLOAT, STAMPATI E STRATIFICATI / Fornitura e posa in opera di vetro stratificato temperato composto da strati di vetro float extrachiaro, con interposto PVB (polivinilbutirrale) dello spessore di 1,52 mm, lavorato con macchine a controllo numerico computerizzato, conforme UNI EN 12543: blindato trasparente:	mq		418,72	6,28%	26,30
21CL.PR.E.2010.150.b	VETRI FLOAT, STAMPATI E STRATIFICATI / Fornitura e posa in opera di vetro stratificato temperato composto da strati di vetro float extrachiaro, con interposto PVB (polivinilbutirrale) dello spessore di 1,52 mm, lavorato con macchine a controllo numerico computerizzato, conforme UNI EN 12543: blindato trasparente:	mq		451,33	6,28%	28,34
21CL.PR.E.2010.150.c	VETRI FLOAT, STAMPATI E STRATIFICATI / Fornitura e posa in opera di vetro stratificato temperato composto da strati di vetro float extrachiaro, con interposto PVB (polivinilbutirrale) dello spessore di 1,52 mm, lavorato con macchine a controllo numerico computerizzato, conforme UNI EN 12543: blindato trasparente:	mq		506,04	6,28%	31,78
21CL.PR.E.2010.150.d	VETRI FLOAT, STAMPATI E STRATIFICATI / Fornitura e posa in opera di vetro stratificato temperato composto da strati di vetro float extrachiaro, con interposto PVB (polivinilbutirrale) dello spessore di 1,52 mm, lavorato con macchine a controllo numerico computerizzato, conforme UNI EN 12543: blindato trasparente:	mq		583,89	6,28%	36,67
21CL.PR.E.2010.150.e	VETRI FLOAT, STAMPATI E STRATIFICATI / Fornitura e posa in opera di vetro stratificato temperato composto da strati di vetro float extrachiaro, con interposto PVB (polivinilbutirrale) dello spessore di 1,52 mm, lavorato con macchine a controllo numerico computerizzato, conforme UNI EN 12543: blindato trasparente:	mq		720,66	6,28%	45,26
21CL.PR.E.2010.150.f	VETRI FLOAT, STAMPATI E STRATIFICATI / Fornitura e posa in opera di vetro stratificato temperato composto da strati di vetro float extrachiaro, con interposto PVB (polivinilbutirrale) dello spessore di 1,52 mm, lavorato con macchine a controllo numerico computerizzato, conforme UNI EN 12543: blindato trasparente:	mq		910,03	6,28%	57,15
21CL.PR.E.2010.150.g	VETRI FLOAT, STAMPATI E STRATIFICATI / Fornitura e posa in opera di vetro stratificato temperato composto da strati di vetro float extrachiaro, con interposto PVB (polivinilbutirrale) dello spessore di 1,52 mm, lavorato con macchine a controllo numerico computerizzato, conforme UNI EN 12543: blindato trasparente:	mq		531,28	6,28%	33,36
21CL.PR.E.2010.150.h	VETRI FLOAT, STAMPATI E STRATIFICATI / Fornitura e posa in opera di vetro stratificato temperato composto da strati di vetro float extrachiaro, con interposto PVB (polivinilbutirrale) dello spessore di 1,52 mm, lavorato con macchine a controllo numerico computerizzato, conforme UNI EN 12543: blindato trasparente:	mq		557,59	6,28%	35,02
21CL.PR.E.2010.150.i	VETRI FLOAT, STAMPATI E STRATIFICATI / Fornitura e posa in opera di vetro stratificato temperato composto da strati di vetro float extrachiaro, con interposto PVB (polivinilbutirrale) dello spessore di 1,52 mm, lavorato con macchine a controllo numerico computerizzato, conforme UNI EN 12543: blindato trasparente:	mq		632,28	6,28%	39,71
21CL.PR.E.2010.150.j	VETRI FLOAT, STAMPATI E STRATIFICATI / Fornitura e posa in opera di vetro stratificato temperato composto da strati di vetro float extrachiaro, con interposto PVB (polivinilbutirrale) dello spessore di 1,52 mm, lavorato con macchine a controllo numerico computerizzato, conforme UNI EN 12543: blindato trasparente:	mq		676,48	6,28%	42,48
21CL.PR.E.2010.160	VETRI FLOAT, STAMPATI E STRATIFICATI / Fornitura e posa in opera di vetro stratificato temperato composto da strati di vetro float chiaro con interposto foglio di PVB (polivinilbutirrale) dello spessore di 1,52 mm, lavorato con macchine a controllo numerico computerizzato, conforme UNI EN 12543: trasparente:
21CL.PR.E.2010.160.a	VETRI FLOAT, STAMPATI E STRATIFICATI / Fornitura e posa in opera di vetro stratificato temperato composto da strati di vetro float chiaro con interposto foglio di PVB (polivinilbutirrale) dello spessore di 1,52 mm, lavorato con macchine a controllo numerico computerizzato, conforme UNI EN 12543: trasparente:	mq		251,45	6,28%	15,79
21CL.PR.E.2010.160.b	VETRI FLOAT, STAMPATI E STRATIFICATI / Fornitura e posa in opera di vetro stratificato temperato composto da strati di vetro float chiaro con interposto foglio di PVB (polivinilbutirrale) dello spessore di 1,52 mm, lavorato con macchine a controllo numerico computerizzato, conforme UNI EN 12543: trasparente:	mq		275,63	6,28%	17,31
21CL.PR.E.2010.160.c	VETRI FLOAT, STAMPATI E STRATIFICATI / Fornitura e posa in opera di vetro stratificato temperato composto da strati di vetro float chiaro con interposto foglio di PVB (polivinilbutirrale) dello spessore di 1,52 mm, lavorato con macchine a controllo numerico computerizzato, conforme UNI EN 12543: trasparente:	mq		312,46	6,28%	19,62
21CL.PR.E.2010.160.d	VETRI FLOAT, STAMPATI E STRATIFICATI / Fornitura e posa in opera di vetro stratificato temperato composto da strati di vetro float chiaro con interposto foglio di PVB (polivinilbutirrale) dello spessore di 1,52 mm, lavorato con macchine a controllo numerico computerizzato, conforme UNI EN 12543: trasparente:	mq		361,91	6,28%	22,73
21CL.PR.E.2010.160.e	VETRI FLOAT, STAMPATI E STRATIFICATI / Fornitura e posa in opera di vetro stratificato temperato composto da strati di vetro float chiaro con interposto foglio di PVB (polivinilbutirrale) dello spessore di 1,52 mm, lavorato con macchine a controllo numerico computerizzato, conforme UNI EN 12543: trasparente:	mq		454,49	6,28%	28,54
21CL.PR.E.2010.160.f	VETRI FLOAT, STAMPATI E STRATIFICATI / Fornitura e posa in opera di vetro stratificato temperato composto da strati di vetro float chiaro con interposto foglio di PVB (polivinilbutirrale) dello spessore di 1,52 mm, lavorato con macchine a controllo numerico computerizzato, conforme UNI EN 12543: trasparente:	mq		578,63	6,28%	36,34
21CL.PR.E.2010.160.g	VETRI FLOAT, STAMPATI E STRATIFICATI / Fornitura e posa in opera di vetro stratificato temperato composto da strati di vetro float chiaro con interposto foglio di PVB (polivinilbutirrale) dello spessore di 1,52 mm, lavorato con macchine a controllo numerico computerizzato, conforme UNI EN 12543: trasparente:	mq		928,96	6,28%	58,34
21CL.PR.E.2010.160.h	VETRI FLOAT, STAMPATI E STRATIFICATI / Fornitura e posa in opera di vetro stratificato temperato composto da strati di vetro float chiaro con interposto foglio di PVB (polivinilbutirrale) dello spessore di 1,52 mm, lavorato con macchine a controllo numerico computerizzato, conforme UNI EN 12543: trasparente:	mq		1034,01	6,28%	64,94
21CL.PR.E.2010.170	VETRI FLOAT, STAMPATI E STRATIFICATI / Fornitura e posa in opera di vetro stratificato temperato composto da strati di vetro float chiaro con interposto foglio di PVB (polivinilbutirrale) dello spessore di 1,52 mm, lavorato con macchine a controllo numerico computerizzato, conforme UNI EN 12543: colorato bronzo, grigio, verde:
21CL.PR.E.2010.170.a	VETRI FLOAT, STAMPATI E STRATIFICATI / Fornitura e posa in opera di vetro stratificato temperato composto da strati di vetro float chiaro con interposto foglio di PVB (polivinilbutirrale) dello spessore di 1,52 mm, lavorato con macchine a controllo numerico computerizzato, conforme UNI EN 12543: colorato bronzo, grigio, verde:	m		299,06	6,28%	18,78
21CL.PR.E.2010.170.b	VETRI FLOAT, STAMPATI E STRATIFICATI / Fornitura e posa in opera di vetro stratificato temperato composto da strati di vetro float chiaro con interposto foglio di PVB (polivinilbutirrale) dello spessore di 1,52 mm, lavorato con macchine a controllo numerico computerizzato, conforme UNI EN 12543: colorato bronzo, grigio, verde:	m		304,44	6,28%	19,12
21CL.PR.E.2010.170.c	VETRI FLOAT, STAMPATI E STRATIFICATI / Fornitura e posa in opera di vetro stratificato temperato composto da strati di vetro float chiaro con interposto foglio di PVB (polivinilbutirrale) dello spessore di 1,52 mm, lavorato con macchine a controllo numerico computerizzato, conforme UNI EN 12543: colorato bronzo, grigio, verde:	m		350,01	6,28%	21,98
21CL.PR.E.2010.170.d	VETRI FLOAT, STAMPATI E STRATIFICATI / Fornitura e posa in opera di vetro stratificato temperato composto da strati di vetro float chiaro con interposto foglio di PVB (polivinilbutirrale) dello spessore di 1,52 mm, lavorato con macchine a controllo numerico computerizzato, conforme UNI EN 12543: colorato bronzo, grigio, verde:	m		421,87	6,28%	26,49
21CL.PR.E.2010.170.e	VETRI FLOAT, STAMPATI E STRATIFICATI / Fornitura e posa in opera di vetro stratificato temperato composto da strati di vetro float chiaro con interposto foglio di PVB (polivinilbutirrale) dello spessore di 1,52 mm, lavorato con macchine a controllo numerico computerizzato, conforme UNI EN 12543: colorato bronzo, grigio, verde:	m		526,02	6,28%	33,03
21CL.PR.E.2010.170.f	VETRI FLOAT, STAMPATI E STRATIFICATI / Fornitura e posa in opera di vetro stratificato temperato composto da strati di vetro float chiaro con interposto foglio di PVB (polivinilbutirrale) dello spessore di 1,52 mm, lavorato con macchine a controllo numerico computerizzato, conforme UNI EN 12543: colorato bronzo, grigio, verde:	m		720,66	6,28%	45,26
21CL.PR.E.2010.180	VETRI FLOAT, STAMPATI E STRATIFICATI / Vetrate termoacustiche isolanti composte da due cristalli incolori con intercapedine 6-12 mm, poste in opera con opportuni distanziatori su infissi o telai in legno o metallici compreso sfridi, tagli e sigillanti siliconici, a norma UNI EN 1279-1:
21CL.PR.E.2010.180.a	VETRI FLOAT, STAMPATI E STRATIFICATI / Vetrate termoacustiche isolanti composte da due cristalli incolori con intercapedine 6-12 mm, poste in opera con opportuni distanziatori su infissi o telai in legno o metallici compreso sfridi, tagli e sigillanti siliconici, a norma UNI EN 1279-1:	mq		627,03	6,28%	39,38
21CL.PR.E.2010.180.b	VETRI FLOAT, STAMPATI E STRATIFICATI / Vetrate termoacustiche isolanti composte da due cristalli incolori con intercapedine 6-12 mm, poste in opera con opportuni distanziatori su infissi o telai in legno o metallici compreso sfridi, tagli e sigillanti siliconici, a norma UNI EN 1279-1:	mq		704,88	6,28%	44,27
21CL.PR.E.2010.180.c	VETRI FLOAT, STAMPATI E STRATIFICATI / Vetrate termoacustiche isolanti composte da due cristalli incolori con intercapedine 6-12 mm, poste in opera con opportuni distanziatori su infissi o telai in legno o metallici compreso sfridi, tagli e sigillanti siliconici, a norma UNI EN 1279-1:	mq		939,47	6,28%	59,00
21CL.PR.E.2010.180.d	VETRI FLOAT, STAMPATI E STRATIFICATI / Vetrate termoacustiche isolanti composte da due cristalli incolori con intercapedine 6-12 mm, poste in opera con opportuni distanziatori su infissi o telai in legno o metallici compreso sfridi, tagli e sigillanti siliconici, a norma UNI EN 1279-1:	mq		1175,13	6,28%	73,80
21CL.PR.E.2010.190	VETRI FLOAT, STAMPATI E STRATIFICATI / Fornitura e posa in opera di vetro stratificato temperato composto da strati di vetro float chiaro con interposto foglio di PVB (polivinilbutirrale) dello spessore di 1,52 mm, lavorato con macchine a controllo numerico computerizzato, conforme UNI EN 12543: trasparente su un lato e con stampa sull'altro:
21CL.PR.E.2010.190.a	VETRI FLOAT, STAMPATI E STRATIFICATI / Fornitura e posa in opera di vetro stratificato temperato composto da strati di vetro float chiaro con interposto foglio di PVB (polivinilbutirrale) dello spessore di 1,52 mm, lavorato con macchine a controllo numerico computerizzato, conforme UNI EN 12543: trasparente su un lato e con stampa sull'altro:	mq		251,45	6,28%	15,79
21CL.PR.E.2010.190.b	VETRI FLOAT, STAMPATI E STRATIFICATI / Fornitura e posa in opera di vetro stratificato temperato composto da strati di vetro float chiaro con interposto foglio di PVB (polivinilbutirrale) dello spessore di 1,52 mm, lavorato con macchine a controllo numerico computerizzato, conforme UNI EN 12543: trasparente su un lato e con stampa sull'altro:	mq		317,71	6,28%	19,95
21CL.PR.E.2010.190.c	VETRI FLOAT, STAMPATI E STRATIFICATI / Fornitura e posa in opera di vetro stratificato temperato composto da strati di vetro float chiaro con interposto foglio di PVB (polivinilbutirrale) dello spessore di 1,52 mm, lavorato con macchine a controllo numerico computerizzato, conforme UNI EN 12543: trasparente su un lato e con stampa sull'altro:	mq		374,53	6,28%	23,52
21CL.PR.E.2010.190.d	VETRI FLOAT, STAMPATI E STRATIFICATI / Fornitura e posa in opera di vetro stratificato temperato composto da strati di vetro float chiaro con interposto foglio di PVB (polivinilbutirrale) dello spessore di 1,52 mm, lavorato con macchine a controllo numerico computerizzato, conforme UNI EN 12543: trasparente su un lato e con stampa sull'altro:	mq		465,00	6,28%	29,20
21CL.PR.E.2010.20	VETRI FLOAT, STAMPATI E STRATIFICATI / Fornitura e posa in opera di lastre di vetro tagliate a misura, di qualsiasi dimensione, fornite e poste in opera su infissi e telai di qualunque natura in legno o metallici con fermavetro riportato fissato con viti e sigillato con mastice o silicone da vetrai comprese guarnizioni, pulitura e sfridi: vetro float extrachiaro, conforme norma UNI EN 572:
21CL.PR.E.2010.20.a	VETRI FLOAT, STAMPATI E STRATIFICATI / Fornitura e posa in opera di lastre di vetro tagliate a misura, di qualsiasi dimensione, fornite e poste in opera su infissi e telai di qualunque natura in legno o metallici con fermavetro riportato fissato con viti e sigillato con mastice o silicone da vetrai comprese guarnizioni, pulitura e sfridi: vetro float extrachiaro, conforme norma UNI EN 572:	mq		55,22	6,28%	3,47
21CL.PR.E.2010.20.b	VETRI FLOAT, STAMPATI E STRATIFICATI / Fornitura e posa in opera di lastre di vetro tagliate a misura, di qualsiasi dimensione, fornite e poste in opera su infissi e telai di qualunque natura in legno o metallici con fermavetro riportato fissato con viti e sigillato con mastice o silicone da vetrai comprese guarnizioni, pulitura e sfridi: vetro float extrachiaro, conforme norma UNI EN 572:	mq		78,68	6,28%	4,94
21CL.PR.E.2010.20.c	VETRI FLOAT, STAMPATI E STRATIFICATI / Fornitura e posa in opera di lastre di vetro tagliate a misura, di qualsiasi dimensione, fornite e poste in opera su infissi e telai di qualunque natura in legno o metallici con fermavetro riportato fissato con viti e sigillato con mastice o silicone da vetrai comprese guarnizioni, pulitura e sfridi: vetro float extrachiaro, conforme norma UNI EN 572:	mq		103,47	6,28%	6,50
21CL.PR.E.2010.20.d	VETRI FLOAT, STAMPATI E STRATIFICATI / Fornitura e posa in opera di lastre di vetro tagliate a misura, di qualsiasi dimensione, fornite e poste in opera su infissi e telai di qualunque natura in legno o metallici con fermavetro riportato fissato con viti e sigillato con mastice o silicone da vetrai comprese guarnizioni, pulitura e sfridi: vetro float extrachiaro, conforme norma UNI EN 572:	mq		128,95	6,28%	8,10
21CL.PR.E.2010.20.e	VETRI FLOAT, STAMPATI E STRATIFICATI / Fornitura e posa in opera di lastre di vetro tagliate a misura, di qualsiasi dimensione, fornite e poste in opera su infissi e telai di qualunque natura in legno o metallici con fermavetro riportato fissato con viti e sigillato con mastice o silicone da vetrai comprese guarnizioni, pulitura e sfridi: vetro float extrachiaro, conforme norma UNI EN 572:	mq		142,28	6,28%	8,94
21CL.PR.E.2010.200	VETRI FLOAT, STAMPATI E STRATIFICATI / Vetro stratificato temperato composto da strati di vetro float extrachiaro, con interposto PVB (polivinilbutirrale) trasparente su un lato e satinato sull'altro
21CL.PR.E.2010.200.a	VETRI FLOAT, STAMPATI E STRATIFICATI / Vetro stratificato temperato composto da strati di vetro float extrachiaro, con interposto PVB (polivinilbutirrale) trasparente su un lato e satinato sull'altro / spessore 4 + 4 mm	mq		318,77	6,28%	20,02
21CL.PR.E.2010.200.b	VETRI FLOAT, STAMPATI E STRATIFICATI / Vetro stratificato temperato composto da strati di vetro float extrachiaro, con interposto PVB (polivinilbutirrale) trasparente su un lato e satinato sull'altro / spessore 5 + 5 mm	mq		341,91	6,28%	21,47
21CL.PR.E.2010.200.c	VETRI FLOAT, STAMPATI E STRATIFICATI / Vetro stratificato temperato composto da strati di vetro float extrachiaro, con interposto PVB (polivinilbutirrale) trasparente su un lato e satinato sull'altro / spessore 6 + 6 mm	mq		372,42	6,28%	23,39
21CL.PR.E.2010.200.d	VETRI FLOAT, STAMPATI E STRATIFICATI / Vetro stratificato temperato composto da strati di vetro float extrachiaro, con interposto PVB (polivinilbutirrale) trasparente su un lato e satinato sull'altro / spessore 8 + 8 mm	mq		451,33	6,28%	28,34
21CL.PR.E.2010.200.e	VETRI FLOAT, STAMPATI E STRATIFICATI / Vetro stratificato temperato composto da strati di vetro float extrachiaro, con interposto PVB (polivinilbutirrale) trasparente su un lato e satinato sull'altro / spessore 10 + 10 mm	mq		539,70	6,28%	33,89
21CL.PR.E.2010.200.f	VETRI FLOAT, STAMPATI E STRATIFICATI / Vetro stratificato temperato composto da strati di vetro float extrachiaro, con interposto PVB (polivinilbutirrale) trasparente su un lato e satinato sull'altro / spessore 12 + 12 mm	mq		671,21	6,28%	42,15
21CL.PR.E.2010.200.g	VETRI FLOAT, STAMPATI E STRATIFICATI / Vetro stratificato temperato composto da strati di vetro float extrachiaro, con interposto PVB (polivinilbutirrale) trasparente su un lato e satinato sull'altro / spessore 15 + 15 mm	mq		979,45	6,28%	61,51
21CL.PR.E.2010.210	VETRI FLOAT, STAMPATI E STRATIFICATI / Fornitura e posa in opera di vetro stratificato temperato composto da strati di vetro float chiaro con interposto foglio di PVB (polivinilbutirrale) dello spessore di 1,52 mm, lavorato con macchine a controllo numerico computerizzato, conforme UNI EN 12543: satinato su entrambi i lati:
21CL.PR.E.2010.210.a	VETRI FLOAT, STAMPATI E STRATIFICATI / Fornitura e posa in opera di vetro stratificato temperato composto da strati di vetro float chiaro con interposto foglio di PVB (polivinilbutirrale) dello spessore di 1,52 mm, lavorato con macchine a controllo numerico computerizzato, conforme UNI EN 12543: satinato su entrambi i lati:	mq		386,11	6,28%	24,25
21CL.PR.E.2010.210.b	VETRI FLOAT, STAMPATI E STRATIFICATI / Fornitura e posa in opera di vetro stratificato temperato composto da strati di vetro float chiaro con interposto foglio di PVB (polivinilbutirrale) dello spessore di 1,52 mm, lavorato con macchine a controllo numerico computerizzato, conforme UNI EN 12543: satinato su entrambi i lati:	mq		412,40	6,28%	25,90
21CL.PR.E.2010.210.c	VETRI FLOAT, STAMPATI E STRATIFICATI / Fornitura e posa in opera di vetro stratificato temperato composto da strati di vetro float chiaro con interposto foglio di PVB (polivinilbutirrale) dello spessore di 1,52 mm, lavorato con macchine a controllo numerico computerizzato, conforme UNI EN 12543: satinato su entrambi i lati:	mq		432,39	6,28%	27,15
21CL.PR.E.2010.210.d	VETRI FLOAT, STAMPATI E STRATIFICATI / Fornitura e posa in opera di vetro stratificato temperato composto da strati di vetro float chiaro con interposto foglio di PVB (polivinilbutirrale) dello spessore di 1,52 mm, lavorato con macchine a controllo numerico computerizzato, conforme UNI EN 12543: satinato su entrambi i lati:	mq		537,59	6,28%	33,76
21CL.PR.E.2010.210.e	VETRI FLOAT, STAMPATI E STRATIFICATI / Fornitura e posa in opera di vetro stratificato temperato composto da strati di vetro float chiaro con interposto foglio di PVB (polivinilbutirrale) dello spessore di 1,52 mm, lavorato con macchine a controllo numerico computerizzato, conforme UNI EN 12543: satinato su entrambi i lati:	mq		631,24	6,28%	39,64
21CL.PR.E.2010.210.f	VETRI FLOAT, STAMPATI E STRATIFICATI / Fornitura e posa in opera di vetro stratificato temperato composto da strati di vetro float chiaro con interposto foglio di PVB (polivinilbutirrale) dello spessore di 1,52 mm, lavorato con macchine a controllo numerico computerizzato, conforme UNI EN 12543: satinato su entrambi i lati:	mq		767,49	6,28%	48,20
21CL.PR.E.2010.210.g	VETRI FLOAT, STAMPATI E STRATIFICATI / Fornitura e posa in opera di vetro stratificato temperato composto da strati di vetro float chiaro con interposto foglio di PVB (polivinilbutirrale) dello spessore di 1,52 mm, lavorato con macchine a controllo numerico computerizzato, conforme UNI EN 12543: satinato su entrambi i lati:	mq		1022,59	6,28%	64,22
21CL.PR.E.2010.220	VETRI FLOAT, STAMPATI E STRATIFICATI / Sovrapprezzo per inserimento di ulteriori strati di PVB (polivinilbutirrale)
21CL.PR.E.2010.220.a	VETRI FLOAT, STAMPATI E STRATIFICATI / Sovrapprezzo per inserimento di ulteriori strati di PVB (polivinilbutirrale) / trasparente spessore 0,38 mm	mq		6,96
21CL.PR.E.2010.220.b	VETRI FLOAT, STAMPATI E STRATIFICATI / Sovrapprezzo per inserimento di ulteriori strati di PVB (polivinilbutirrale) / trasparente spessore 0,76 mm	mq		13,44
21CL.PR.E.2010.220.c	VETRI FLOAT, STAMPATI E STRATIFICATI / Sovrapprezzo per inserimento di ulteriori strati di PVB (polivinilbutirrale) / opale spessore 0,38 mm	mq		16,66
21CL.PR.E.2010.220.d	VETRI FLOAT, STAMPATI E STRATIFICATI / Sovrapprezzo per inserimento di ulteriori strati di PVB (polivinilbutirrale) / satinato spessore 0,38 mm	mq		13,38
21CL.PR.E.2010.220.e	VETRI FLOAT, STAMPATI E STRATIFICATI / Sovrapprezzo per inserimento di ulteriori strati di PVB (polivinilbutirrale) / bronzo spessore 0,38 mm	mq		10,77
21CL.PR.E.2010.220.f	VETRI FLOAT, STAMPATI E STRATIFICATI / Sovrapprezzo per inserimento di ulteriori strati di PVB (polivinilbutirrale) / grigio spessore 0,38 mm	mq		10,77
21CL.PR.E.2010.220.g	VETRI FLOAT, STAMPATI E STRATIFICATI / Sovrapprezzo per inserimento di ulteriori strati di PVB (polivinilbutirrale) / colorato spessore 0,38 mm	mq		13,38
21CL.PR.E.2010.30	VETRI FLOAT, STAMPATI E STRATIFICATI / Fornitura e posa in opera di lastre di vetro tagliate a misura, di qualsiasi dimensione, fornite e poste in opera su infissi e telai di qualunque natura in legno o metallici con fermavetro riportato fissato con viti e sigillato con mastice o silicone da vetrai comprese guarnizioni, pulitura e sfridi: vetro float colorato bronzo o grigio, conforme norma UNI EN 572:
21CL.PR.E.2010.30.a	VETRI FLOAT, STAMPATI E STRATIFICATI / Fornitura e posa in opera di lastre di vetro tagliate a misura, di qualsiasi dimensione, fornite e poste in opera su infissi e telai di qualunque natura in legno o metallici con fermavetro riportato fissato con viti e sigillato con mastice o silicone da vetrai comprese guarnizioni, pulitura e sfridi: vetro float colorato bronzo o grigio, conforme norma UNI EN 572:	mq		53,87	6,29%	3,39
21CL.PR.E.2010.30.b	VETRI FLOAT, STAMPATI E STRATIFICATI / Fornitura e posa in opera di lastre di vetro tagliate a misura, di qualsiasi dimensione, fornite e poste in opera su infissi e telai di qualunque natura in legno o metallici con fermavetro riportato fissato con viti e sigillato con mastice o silicone da vetrai comprese guarnizioni, pulitura e sfridi: vetro float colorato bronzo o grigio, conforme norma UNI EN 572:	mq		98,79	6,28%	6,20
21CL.PR.E.2010.30.c	VETRI FLOAT, STAMPATI E STRATIFICATI / Fornitura e posa in opera di lastre di vetro tagliate a misura, di qualsiasi dimensione, fornite e poste in opera su infissi e telai di qualunque natura in legno o metallici con fermavetro riportato fissato con viti e sigillato con mastice o silicone da vetrai comprese guarnizioni, pulitura e sfridi: vetro float colorato bronzo o grigio, conforme norma UNI EN 572:	mq		131,63	6,28%	8,27
21CL.PR.E.2010.30.d	VETRI FLOAT, STAMPATI E STRATIFICATI / Fornitura e posa in opera di lastre di vetro tagliate a misura, di qualsiasi dimensione, fornite e poste in opera su infissi e telai di qualunque natura in legno o metallici con fermavetro riportato fissato con viti e sigillato con mastice o silicone da vetrai comprese guarnizioni, pulitura e sfridi: vetro float colorato bronzo o grigio, conforme norma UNI EN 572:	mq		159,77	6,28%	10,03
21CL.PR.E.2010.40	VETRI FLOAT, STAMPATI E STRATIFICATI / Fornitura e posa in opera di lastre di vetro tagliate a misura, di qualsiasi dimensione, fornite e poste in opera su infissi e telai di qualunque natura in legno o metallici con fermavetro riportato fissato con viti e sigillato con mastice o silicone da vetrai comprese guarnizioni, pulitura e sfridi: vetro float satinato bianco, conforme norma UNI EN 572:
21CL.PR.E.2010.40.a	VETRI FLOAT, STAMPATI E STRATIFICATI / Fornitura e posa in opera di lastre di vetro tagliate a misura, di qualsiasi dimensione, fornite e poste in opera su infissi e telai di qualunque natura in legno o metallici con fermavetro riportato fissato con viti e sigillato con mastice o silicone da vetrai comprese guarnizioni, pulitura e sfridi: vetro float satinato bianco, conforme norma UNI EN 572:	mq		75,35	6,28%	4,73
21CL.PR.E.2010.40.b	VETRI FLOAT, STAMPATI E STRATIFICATI / Fornitura e posa in opera di lastre di vetro tagliate a misura, di qualsiasi dimensione, fornite e poste in opera su infissi e telai di qualunque natura in legno o metallici con fermavetro riportato fissato con viti e sigillato con mastice o silicone da vetrai comprese guarnizioni, pulitura e sfridi: vetro float satinato bianco, conforme norma UNI EN 572:	mq		90,74	6,28%	5,70
21CL.PR.E.2010.40.c	VETRI FLOAT, STAMPATI E STRATIFICATI / Fornitura e posa in opera di lastre di vetro tagliate a misura, di qualsiasi dimensione, fornite e poste in opera su infissi e telai di qualunque natura in legno o metallici con fermavetro riportato fissato con viti e sigillato con mastice o silicone da vetrai comprese guarnizioni, pulitura e sfridi: vetro float satinato bianco, conforme norma UNI EN 572:	mq		103,47	6,28%	6,50
21CL.PR.E.2010.40.d	VETRI FLOAT, STAMPATI E STRATIFICATI / Fornitura e posa in opera di lastre di vetro tagliate a misura, di qualsiasi dimensione, fornite e poste in opera su infissi e telai di qualunque natura in legno o metallici con fermavetro riportato fissato con viti e sigillato con mastice o silicone da vetrai comprese guarnizioni, pulitura e sfridi: vetro float satinato bianco, conforme norma UNI EN 572:	mq		106,16	6,28%	6,67
21CL.PR.E.2010.40.e	VETRI FLOAT, STAMPATI E STRATIFICATI / Fornitura e posa in opera di lastre di vetro tagliate a misura, di qualsiasi dimensione, fornite e poste in opera su infissi e telai di qualunque natura in legno o metallici con fermavetro riportato fissato con viti e sigillato con mastice o silicone da vetrai comprese guarnizioni, pulitura e sfridi: vetro float satinato bianco, conforme norma UNI EN 572:	mq		130,25	6,28%	8,18
21CL.PR.E.2010.45	VETRI FLOAT, STAMPATI E STRATIFICATI / Fornitura e posa in opera di lastre di vetro tagliate a misura, di qualsiasi dimensione, fornite e poste in opera su infissi e telai di qualunque natura in legno o metallici con fermavetro riportato fissato con viti e sigillato con mastice o silicone da vetrai comprese guarnizioni, pulitura e sfridi: vetro float satinato colorato, spessore 5 mm, conforme norma UNI EN 572:
21CL.PR.E.2010.45.a	VETRI FLOAT, STAMPATI E STRATIFICATI / Fornitura e posa in opera di lastre di vetro tagliate a misura, di qualsiasi dimensione, fornite e poste in opera su infissi e telai di qualunque natura in legno o metallici con fermavetro riportato fissato con viti e sigillato con mastice o silicone da vetrai comprese guarnizioni, pulitura e sfridi: vetro float satinato colorato, spessore 5 mm, conforme norma UNI EN 572:	mq		130,42	6,28%	8,19
21CL.PR.E.2010.45.b	VETRI FLOAT, STAMPATI E STRATIFICATI / Fornitura e posa in opera di lastre di vetro tagliate a misura, di qualsiasi dimensione, fornite e poste in opera su infissi e telai di qualunque natura in legno o metallici con fermavetro riportato fissato con viti e sigillato con mastice o silicone da vetrai comprese guarnizioni, pulitura e sfridi: vetro float satinato colorato, spessore 5 mm, conforme norma UNI EN 572:	mq		155,50	6,28%	9,77
21CL.PR.E.2010.45.c	VETRI FLOAT, STAMPATI E STRATIFICATI / Fornitura e posa in opera di lastre di vetro tagliate a misura, di qualsiasi dimensione, fornite e poste in opera su infissi e telai di qualunque natura in legno o metallici con fermavetro riportato fissato con viti e sigillato con mastice o silicone da vetrai comprese guarnizioni, pulitura e sfridi: vetro float satinato colorato, spessore 5 mm, conforme norma UNI EN 572:	mq		130,42	6,28%	8,19
21CL.PR.E.2010.45.d	VETRI FLOAT, STAMPATI E STRATIFICATI / Fornitura e posa in opera di lastre di vetro tagliate a misura, di qualsiasi dimensione, fornite e poste in opera su infissi e telai di qualunque natura in legno o metallici con fermavetro riportato fissato con viti e sigillato con mastice o silicone da vetrai comprese guarnizioni, pulitura e sfridi: vetro float satinato colorato, spessore 5 mm, conforme norma UNI EN 572:	mq		168,74	6,28%	10,60
21CL.PR.E.2010.50	VETRI FLOAT, STAMPATI E STRATIFICATI / Fornitura e posa in opera di vetro retinato, spessore 6 mm, a norma UNI EN 572-5:
21CL.PR.E.2010.50.a	VETRI FLOAT, STAMPATI E STRATIFICATI / Fornitura e posa in opera di vetro retinato, spessore 6 mm, a norma UNI EN 572-5:	mq		40,08	6,29%	2,52
21CL.PR.E.2010.50.b	VETRI FLOAT, STAMPATI E STRATIFICATI / Fornitura e posa in opera di vetro retinato, spessore 6 mm, a norma UNI EN 572-5:	mq		51,36	6,28%	3,23
21CL.PR.E.2010.60	VETRI FLOAT, STAMPATI E STRATIFICATI / Vetro giardiniero, spessore 4 mm, a norma UNI EN 572-2
21CL.PR.E.2010.60.a	VETRI FLOAT, STAMPATI E STRATIFICATI / Vetro giardiniero, spessore 4 mm, a norma UNI EN 572-2 / vetro giardiniero, spessore 4 mm, a norma UNI EN 572-2			21,44	6,29%	1,35
21CL.PR.E.2010.90	VETRI FLOAT, STAMPATI E STRATIFICATI / Fornitura e posa in opera di vetro stampato temperato incolore, conforme norma UNI EN 572:
21CL.PR.E.2010.90.a	VETRI FLOAT, STAMPATI E STRATIFICATI / Fornitura e posa in opera di vetro stampato temperato incolore, conforme norma UNI EN 572:	mq		106,16	6,28%	6,67
21CL.PR.E.2010.90.b	VETRI FLOAT, STAMPATI E STRATIFICATI / Fornitura e posa in opera di vetro stampato temperato incolore, conforme norma UNI EN 572:	mq		130,25	6,28%	8,18
21CL.PR.E.2020	VETRATE ISOLANTI E FRANGIVENTO
21CL.PR.E.2020.10	VETRATE ISOLANTI E FRANGIVENTO / Fornitura e posa in opera di vetrata isolante composta da due lastre di vetro separate da un'intercapedine d'aria disidratata di spessore 6 - 12 mm opportunamente sigillata con una doppia barriera a tenuta stagna, conforme norma UNI EN 1279:
21CL.PR.E.2020.10.a	VETRATE ISOLANTI E FRANGIVENTO / Fornitura e posa in opera di vetrata isolante composta da due lastre di vetro separate da un'intercapedine d'aria disidratata di spessore 6 - 12 mm opportunamente sigillata con una doppia barriera a tenuta stagna, conforme norma UNI EN 1279:	mq		124,81	6,28%	7,84
21CL.PR.E.2020.10.b	VETRATE ISOLANTI E FRANGIVENTO / Fornitura e posa in opera di vetrata isolante composta da due lastre di vetro separate da un'intercapedine d'aria disidratata di spessore 6 - 12 mm opportunamente sigillata con una doppia barriera a tenuta stagna, conforme norma UNI EN 1279:	mq		138,88	6,28%	8,72
21CL.PR.E.2020.10.c	VETRATE ISOLANTI E FRANGIVENTO / Fornitura e posa in opera di vetrata isolante composta da due lastre di vetro separate da un'intercapedine d'aria disidratata di spessore 6 - 12 mm opportunamente sigillata con una doppia barriera a tenuta stagna, conforme norma UNI EN 1279:	mq		147,59	6,28%	9,27
21CL.PR.E.2020.20	VETRATE ISOLANTI E FRANGIVENTO / Fornitura e posa in opera di vetrata isolante realizzata con cristallo basso-emissivo per il risparmio energetico con emissività epsilon pari a 0,03 (trasmittanza termica Ug fino a 1,1 W/mqK), composta con due lastre di cristallo di cui una float chiaro ed una bassoemissiva, intercapedine in aria disidratata 6 - 9 - 12 mm, conforme alla norma UNI EN 12543:
21CL.PR.E.2020.20.a	VETRATE ISOLANTI E FRANGIVENTO / Fornitura e posa in opera di vetrata isolante realizzata con cristallo basso-emissivo per il risparmio energetico con emissività epsilon pari a 0,03 (trasmittanza termica Ug fino a 1,1 W/mqK), composta con due lastre di cristallo di cui una float chiaro ed una bassoemissiva, intercapedine in aria disidratata 6 - 9 - 12 mm, conforme alla norma UNI EN 12543:	mq		131,50	6,28%	8,26
21CL.PR.E.2020.20.b	VETRATE ISOLANTI E FRANGIVENTO / Fornitura e posa in opera di vetrata isolante realizzata con cristallo basso-emissivo per il risparmio energetico con emissività epsilon pari a 0,03 (trasmittanza termica Ug fino a 1,1 W/mqK), composta con due lastre di cristallo di cui una float chiaro ed una bassoemissiva, intercapedine in aria disidratata 6 - 9 - 12 mm, conforme alla norma UNI EN 12543:	mq		145,19	6,28%	9,12
21CL.PR.E.2020.20.c	VETRATE ISOLANTI E FRANGIVENTO / Fornitura e posa in opera di vetrata isolante realizzata con cristallo basso-emissivo per il risparmio energetico con emissività epsilon pari a 0,03 (trasmittanza termica Ug fino a 1,1 W/mqK), composta con due lastre di cristallo di cui una float chiaro ed una bassoemissiva, intercapedine in aria disidratata 6 - 9 - 12 mm, conforme alla norma UNI EN 12543:	mq		157,81	6,28%	9,91
21CL.PR.E.2020.30	VETRATE ISOLANTI E FRANGIVENTO / Sovrapprezzo per vetrata isolante con una lastra a controllo solare, trasmittanza termica Ug fino a 1,1 W/mq K, conforme alla norma UNI EN 1279:
21CL.PR.E.2020.30.a	VETRATE ISOLANTI E FRANGIVENTO / Sovrapprezzo per vetrata isolante con una lastra a controllo solare, trasmittanza termica Ug fino a 1,1 W/mq K, conforme alla norma UNI EN 1279: / riflettente chiaro 5 mm	mq		92,40
21CL.PR.E.2020.30.b	VETRATE ISOLANTI E FRANGIVENTO / Sovrapprezzo per vetrata isolante con una lastra a controllo solare, trasmittanza termica Ug fino a 1,1 W/mq K, conforme alla norma UNI EN 1279: / riflettente chiaro 6 mm	mq		102,90
21CL.PR.E.2020.30.c	VETRATE ISOLANTI E FRANGIVENTO / Sovrapprezzo per vetrata isolante con una lastra a controllo solare, trasmittanza termica Ug fino a 1,1 W/mq K, conforme alla norma UNI EN 1279: / riflettente havane 5 mm	mq		103,95
21CL.PR.E.2020.30.d	VETRATE ISOLANTI E FRANGIVENTO / Sovrapprezzo per vetrata isolante con una lastra a controllo solare, trasmittanza termica Ug fino a 1,1 W/mq K, conforme alla norma UNI EN 1279: / riflettente havane 6 mm	mq		127,05
21CL.PR.E.2020.30.e	VETRATE ISOLANTI E FRANGIVENTO / Sovrapprezzo per vetrata isolante con una lastra a controllo solare, trasmittanza termica Ug fino a 1,1 W/mq K, conforme alla norma UNI EN 1279: / riflettente élite 5 mm	mq		86,10
21CL.PR.E.2020.30.f	VETRATE ISOLANTI E FRANGIVENTO / Sovrapprezzo per vetrata isolante con una lastra a controllo solare, trasmittanza termica Ug fino a 1,1 W/mq K, conforme alla norma UNI EN 1279: / riflettente élite 6 mm	mq		106,05
21CL.PR.E.2020.30.g	VETRATE ISOLANTI E FRANGIVENTO / Sovrapprezzo per vetrata isolante con una lastra a controllo solare, trasmittanza termica Ug fino a 1,1 W/mq K, conforme alla norma UNI EN 1279: / riflettente smeraldo 6 mm	mq		112,35
21CL.PR.E.2020.30.h	VETRATE ISOLANTI E FRANGIVENTO / Sovrapprezzo per vetrata isolante con una lastra a controllo solare, trasmittanza termica Ug fino a 1,1 W/mq K, conforme alla norma UNI EN 1279: / riflettente magnetronico grigio 6 mm	mq		117,60
21CL.PR.E.2020.30.i	VETRATE ISOLANTI E FRANGIVENTO / Sovrapprezzo per vetrata isolante con una lastra a controllo solare, trasmittanza termica Ug fino a 1,1 W/mq K, conforme alla norma UNI EN 1279: / riflettente magnetronico grigio 8 mm	mq		138,60
21CL.PR.E.2020.30.j	VETRATE ISOLANTI E FRANGIVENTO / Sovrapprezzo per vetrata isolante con una lastra a controllo solare, trasmittanza termica Ug fino a 1,1 W/mq K, conforme alla norma UNI EN 1279: / riflettente magnetronico verde 6 mm	mq		124,95
21CL.PR.E.2020.30.k	VETRATE ISOLANTI E FRANGIVENTO / Sovrapprezzo per vetrata isolante con una lastra a controllo solare, trasmittanza termica Ug fino a 1,1 W/mq K, conforme alla norma UNI EN 1279: / riflettente magnetronico verde 8 mm	mq		149,10
21CL.PR.E.2020.30.l	VETRATE ISOLANTI E FRANGIVENTO / Sovrapprezzo per vetrata isolante con una lastra a controllo solare, trasmittanza termica Ug fino a 1,1 W/mq K, conforme alla norma UNI EN 1279: / riflettente magnetronico blu 6 mm	mq		124,95
21CL.PR.E.2020.30.m	VETRATE ISOLANTI E FRANGIVENTO / Sovrapprezzo per vetrata isolante con una lastra a controllo solare, trasmittanza termica Ug fino a 1,1 W/mq K, conforme alla norma UNI EN 1279: / riflettente magnetronico blu 8 mm	mq		149,10
21CL.PR.E.2020.40	VETRATE ISOLANTI E FRANGIVENTO / Vetrata isolante ad elevate prestazioni energetiche
21CL.PR.E.2020.40.a	VETRATE ISOLANTI E FRANGIVENTO / Fornitura e posa in opera di vetrata isolante ad elevate prestazioni energetiche, con cristallo bassoemissivo con emissività epsilon pari a 0,01 (trasmittanza termica Ug fino a 1,0 W/mqK), composta da due lastre di cristallo di cui una float chiaro di spessore 4 mm ed una bassoemissiva di spessore 4 mm, intercapedine in aria disidratata 12-15 mm, conforme alla norma UNI EN 1279	mq		133,26	6,28%	8,37
21CL.PR.E.2020.40.b	VETRATE ISOLANTI E FRANGIVENTO / Fornitura e posa in opera di vetrata isolante ad elevate prestazioni energetiche, con cristallo bassoemissivo con emissività epsilon pari a 0,01 (trasmittanza termica Ug fino a 1,0 W/mqK), composta da due lastre di stratificato di sicurezza di cui una chiara 33.1 ed una bassoemissiva 33.1, intercapedine in aria disidratata 12-15 mm, conforme alla norma UNI EN 1279	mq		213,42	6,28%	13,40
21CL.PR.E.2020.50	VETRATE ISOLANTI E FRANGIVENTO / Fornitura e posa in opera di vetrata frangivento in cristallo scorrevole ad impacchettamento senza montanti per balconi, porticati ed ambienti esterni, composta da pannelli in cristallo temperato di larghezza 600 ÷ 800 mm e spessore 8 ÷ 12 mm scorrevoli su binari guida di cui quello inferiore portante su cui si scarica il peso del cristallo, con pattini in teflon senza cuscinetti, per garantirne l'utilizzo illimitato senza manutenzione e compensatori di livello, installata a filo pavimento o ad incasso, con guarnizioni verticali laterali flessibili in silicone e tra i vetri in pvc rigido, resistente agli agenti atmosferici ed agli urti, compreso un pannello porta di larghezza massima 900 mm con blocco superiore ed inferiore per l'apertura a pacchetto dell'intera parete, esclusa eventuale serratura: vetrata standard lineare con un modulo porta:
21CL.PR.E.2020.50.a	VETRATE ISOLANTI E FRANGIVENTO / Fornitura e posa in opera di vetrata frangivento in cristallo scorrevole ad impacchettamento senza montanti per balconi, porticati ed ambienti esterni, composta da pannelli in cristallo temperato di larghezza 600 ÷ 800 mm e spessore 8 ÷ 12 mm scorrevoli su binari guida di cui quello inferiore portante su cui si scarica il peso del cristallo, con pattini in teflon senza cuscinetti, per garantirne l'utilizzo illimitato senza manutenzione e compensatori di livello, installata a filo pavimento o ad incasso, con guarnizioni verticali laterali flessibili in silicone e tra i vetri in pvc rigido, resistente agli agenti atmosferici ed agli urti, compreso un pannello porta di larghezza massima 900 mm con blocco superiore ed inferiore per l'apertura a pacchetto dell'intera parete, esclusa eventuale serratura: vetrata standard lineare con un modulo porta:	mq		417,66	6,28%	26,23
21CL.PR.E.2020.50.b	VETRATE ISOLANTI E FRANGIVENTO / Fornitura e posa in opera di vetrata frangivento in cristallo scorrevole ad impacchettamento senza montanti per balconi, porticati ed ambienti esterni, composta da pannelli in cristallo temperato di larghezza 600 ÷ 800 mm e spessore 8 ÷ 12 mm scorrevoli su binari guida di cui quello inferiore portante su cui si scarica il peso del cristallo, con pattini in teflon senza cuscinetti, per garantirne l'utilizzo illimitato senza manutenzione e compensatori di livello, installata a filo pavimento o ad incasso, con guarnizioni verticali laterali flessibili in silicone e tra i vetri in pvc rigido, resistente agli agenti atmosferici ed agli urti, compreso un pannello porta di larghezza massima 900 mm con blocco superiore ed inferiore per l'apertura a pacchetto dell'intera parete, esclusa eventuale serratura: vetrata standard lineare con un modulo porta:	mq		375,58	6,28%	23,59
21CL.PR.E.2020.50.c	VETRATE ISOLANTI E FRANGIVENTO / Fornitura e posa in opera di vetrata frangivento in cristallo scorrevole ad impacchettamento senza montanti per balconi, porticati ed ambienti esterni, composta da pannelli in cristallo temperato di larghezza 600 ÷ 800 mm e spessore 8 ÷ 12 mm scorrevoli su binari guida di cui quello inferiore portante su cui si scarica il peso del cristallo, con pattini in teflon senza cuscinetti, per garantirne l'utilizzo illimitato senza manutenzione e compensatori di livello, installata a filo pavimento o ad incasso, con guarnizioni verticali laterali flessibili in silicone e tra i vetri in pvc rigido, resistente agli agenti atmosferici ed agli urti, compreso un pannello porta di larghezza massima 900 mm con blocco superiore ed inferiore per l'apertura a pacchetto dell'intera parete, esclusa eventuale serratura: vetrata standard lineare con un modulo porta:	mq		346,12	6,28%	21,74
21CL.PR.E.2020.50.d	VETRATE ISOLANTI E FRANGIVENTO / Fornitura e posa in opera di vetrata frangivento in cristallo scorrevole ad impacchettamento senza montanti per balconi, porticati ed ambienti esterni, composta da pannelli in cristallo temperato di larghezza 600 ÷ 800 mm e spessore 8 ÷ 12 mm scorrevoli su binari guida di cui quello inferiore portante su cui si scarica il peso del cristallo, con pattini in teflon senza cuscinetti, per garantirne l'utilizzo illimitato senza manutenzione e compensatori di livello, installata a filo pavimento o ad incasso, con guarnizioni verticali laterali flessibili in silicone e tra i vetri in pvc rigido, resistente agli agenti atmosferici ed agli urti, compreso un pannello porta di larghezza massima 900 mm con blocco superiore ed inferiore per l'apertura a pacchetto dell'intera parete, esclusa eventuale serratura: vetrata standard lineare con un modulo porta:	mq		330,34	6,28%	20,75
21CL.PR.E.2020.50.e	VETRATE ISOLANTI E FRANGIVENTO / Fornitura e posa in opera di vetrata frangivento in cristallo scorrevole ad impacchettamento senza montanti per balconi, porticati ed ambienti esterni, composta da pannelli in cristallo temperato di larghezza 600 ÷ 800 mm e spessore 8 ÷ 12 mm scorrevoli su binari guida di cui quello inferiore portante su cui si scarica il peso del cristallo, con pattini in teflon senza cuscinetti, per garantirne l'utilizzo illimitato senza manutenzione e compensatori di livello, installata a filo pavimento o ad incasso, con guarnizioni verticali laterali flessibili in silicone e tra i vetri in pvc rigido, resistente agli agenti atmosferici ed agli urti, compreso un pannello porta di larghezza massima 900 mm con blocco superiore ed inferiore per l'apertura a pacchetto dell'intera parete, esclusa eventuale serratura: vetrata standard lineare con un modulo porta:	mq		315,61	6,28%	19,82
21CL.PR.E.2020.50.f	VETRATE ISOLANTI E FRANGIVENTO / Fornitura e posa in opera di vetrata frangivento in cristallo scorrevole ad impacchettamento senza montanti per balconi, porticati ed ambienti esterni, composta da pannelli in cristallo temperato di larghezza 600 ÷ 800 mm e spessore 8 ÷ 12 mm scorrevoli su binari guida di cui quello inferiore portante su cui si scarica il peso del cristallo, con pattini in teflon senza cuscinetti, per garantirne l'utilizzo illimitato senza manutenzione e compensatori di livello, installata a filo pavimento o ad incasso, con guarnizioni verticali laterali flessibili in silicone e tra i vetri in pvc rigido, resistente agli agenti atmosferici ed agli urti, compreso un pannello porta di larghezza massima 900 mm con blocco superiore ed inferiore per l'apertura a pacchetto dell'intera parete, esclusa eventuale serratura: vetrata standard lineare con un modulo porta:	mq		298,78	6,28%	18,76
21CL.PR.E.2020.60	VETRATE ISOLANTI E FRANGIVENTO / Fornitura e posa in opera di vetrata frangivento in cristallo scorrevole ad impacchettamento senza montanti per balconi, porticati ed ambienti esterni, composta da pannelli in cristallo temperato di larghezza 600 ÷ 800 mm e spessore 8 ÷ 12 mm scorrevoli su binari guida di cui quello inferiore portante su cui si scarica il peso del cristallo, con pattini in teflon senza cuscinetti, per garantirne l'utilizzo illimitato senza manutenzione e compensatori di livello, installata a filo pavimento o ad incasso, con guarnizioni verticali laterali flessibili in silicone e tra i vetri in pvc rigido, resistente agli agenti atmosferici ed agli urti, compreso un pannello porta di larghezza massima 900 mm con blocco superiore ed inferiore per l'apertura a pacchetto dell'intera parete, esclusa eventuale serratura: vetrata circolare con un modulo porta:
21CL.PR.E.2020.60.a	VETRATE ISOLANTI E FRANGIVENTO / Fornitura e posa in opera di vetrata frangivento in cristallo scorrevole ad impacchettamento senza montanti per balconi, porticati ed ambienti esterni, composta da pannelli in cristallo temperato di larghezza 600 ÷ 800 mm e spessore 8 ÷ 12 mm scorrevoli su binari guida di cui quello inferiore portante su cui si scarica il peso del cristallo, con pattini in teflon senza cuscinetti, per garantirne l'utilizzo illimitato senza manutenzione e compensatori di livello, installata a filo pavimento o ad incasso, con guarnizioni verticali laterali flessibili in silicone e tra i vetri in pvc rigido, resistente agli agenti atmosferici ed agli urti, compreso un pannello porta di larghezza massima 900 mm con blocco superiore ed inferiore per l'apertura a pacchetto dell'intera parete, esclusa eventuale serratura: vetrata circolare con un modulo porta:	mq		427,13	6,28%	26,82
21CL.PR.E.2020.60.b	VETRATE ISOLANTI E FRANGIVENTO / Fornitura e posa in opera di vetrata frangivento in cristallo scorrevole ad impacchettamento senza montanti per balconi, porticati ed ambienti esterni, composta da pannelli in cristallo temperato di larghezza 600 ÷ 800 mm e spessore 8 ÷ 12 mm scorrevoli su binari guida di cui quello inferiore portante su cui si scarica il peso del cristallo, con pattini in teflon senza cuscinetti, per garantirne l'utilizzo illimitato senza manutenzione e compensatori di livello, installata a filo pavimento o ad incasso, con guarnizioni verticali laterali flessibili in silicone e tra i vetri in pvc rigido, resistente agli agenti atmosferici ed agli urti, compreso un pannello porta di larghezza massima 900 mm con blocco superiore ed inferiore per l'apertura a pacchetto dell'intera parete, esclusa eventuale serratura: vetrata circolare con un modulo porta:	mq		386,11	6,28%	24,25
21CL.PR.E.2020.60.c	VETRATE ISOLANTI E FRANGIVENTO / Fornitura e posa in opera di vetrata frangivento in cristallo scorrevole ad impacchettamento senza montanti per balconi, porticati ed ambienti esterni, composta da pannelli in cristallo temperato di larghezza 600 ÷ 800 mm e spessore 8 ÷ 12 mm scorrevoli su binari guida di cui quello inferiore portante su cui si scarica il peso del cristallo, con pattini in teflon senza cuscinetti, per garantirne l'utilizzo illimitato senza manutenzione e compensatori di livello, installata a filo pavimento o ad incasso, con guarnizioni verticali laterali flessibili in silicone e tra i vetri in pvc rigido, resistente agli agenti atmosferici ed agli urti, compreso un pannello porta di larghezza massima 900 mm con blocco superiore ed inferiore per l'apertura a pacchetto dell'intera parete, esclusa eventuale serratura: vetrata circolare con un modulo porta:	mq		355,59	6,28%	22,33
21CL.PR.E.2020.60.d	VETRATE ISOLANTI E FRANGIVENTO / Fornitura e posa in opera di vetrata frangivento in cristallo scorrevole ad impacchettamento senza montanti per balconi, porticati ed ambienti esterni, composta da pannelli in cristallo temperato di larghezza 600 ÷ 800 mm e spessore 8 ÷ 12 mm scorrevoli su binari guida di cui quello inferiore portante su cui si scarica il peso del cristallo, con pattini in teflon senza cuscinetti, per garantirne l'utilizzo illimitato senza manutenzione e compensatori di livello, installata a filo pavimento o ad incasso, con guarnizioni verticali laterali flessibili in silicone e tra i vetri in pvc rigido, resistente agli agenti atmosferici ed agli urti, compreso un pannello porta di larghezza massima 900 mm con blocco superiore ed inferiore per l'apertura a pacchetto dell'intera parete, esclusa eventuale serratura: vetrata circolare con un modulo porta:	mq		339,81	6,28%	21,34
21CL.PR.E.2020.60.e	VETRATE ISOLANTI E FRANGIVENTO / Fornitura e posa in opera di vetrata frangivento in cristallo scorrevole ad impacchettamento senza montanti per balconi, porticati ed ambienti esterni, composta da pannelli in cristallo temperato di larghezza 600 ÷ 800 mm e spessore 8 ÷ 12 mm scorrevoli su binari guida di cui quello inferiore portante su cui si scarica il peso del cristallo, con pattini in teflon senza cuscinetti, per garantirne l'utilizzo illimitato senza manutenzione e compensatori di livello, installata a filo pavimento o ad incasso, con guarnizioni verticali laterali flessibili in silicone e tra i vetri in pvc rigido, resistente agli agenti atmosferici ed agli urti, compreso un pannello porta di larghezza massima 900 mm con blocco superiore ed inferiore per l'apertura a pacchetto dell'intera parete, esclusa eventuale serratura: vetrata circolare con un modulo porta:	mq		325,08	6,28%	20,42
21CL.PR.E.2020.60.f	VETRATE ISOLANTI E FRANGIVENTO / Fornitura e posa in opera di vetrata frangivento in cristallo scorrevole ad impacchettamento senza montanti per balconi, porticati ed ambienti esterni, composta da pannelli in cristallo temperato di larghezza 600 ÷ 800 mm e spessore 8 ÷ 12 mm scorrevoli su binari guida di cui quello inferiore portante su cui si scarica il peso del cristallo, con pattini in teflon senza cuscinetti, per garantirne l'utilizzo illimitato senza manutenzione e compensatori di livello, installata a filo pavimento o ad incasso, con guarnizioni verticali laterali flessibili in silicone e tra i vetri in pvc rigido, resistente agli agenti atmosferici ed agli urti, compreso un pannello porta di larghezza massima 900 mm con blocco superiore ed inferiore per l'apertura a pacchetto dell'intera parete, esclusa eventuale serratura: vetrata circolare con un modulo porta:	mq		308,24	6,28%	19,36
21CL.PR.E.2030	VETRI RIFLETTENTI
21CL.PR.E.2030.10	VETRI RIFLETTENTI / Cristallo riflettente, diafano, in lastre con una faccia trattata a caldo con deposito di ossidi metallici resistenti agli agenti atmosferici, per la vetrazione di finestre, porte e vetrate, fornito e posto in opera con tasselli nella scanalatura portavetro, bloccato al telaio in legno con listello fermavetro di legno riportato fissato per mezzo di chiodi, sigillato a tenuta stagna con cordone di mastice su ambo i lati
21CL.PR.E.2030.10.a	VETRI RIFLETTENTI / Cristallo riflettente, diafano, in lastre con una faccia trattata a caldo con deposito di ossidi metallici resistenti agli agenti atmosferici, per la vetrazione di finestre, porte e vetrate, fornito e posto in opera con tasselli nella scanalatura portavetro, bloccato al telaio in legno con listello fermavetro di legno riportato fissato per mezzo di chiodi, sigillato a tenuta stagna con cordone di mastice su ambo i lati	mq		52,10	6,28%	3,27
21CL.PR.E.2030.10.b	VETRI RIFLETTENTI / Cristallo riflettente, diafano, in lastre con una faccia trattata a caldo con deposito di ossidi metallici resistenti agli agenti atmosferici, per la vetrazione di finestre, porte e vetrate, fornito e posto in opera con tasselli nella scanalatura portavetro, bloccato al telaio in legno con listello fermavetro di legno riportato fissato per mezzo di chiodi, sigillato a tenuta stagna con cordone di mastice su ambo i lati	mq		56,11	6,29%	3,53
21CL.PR.E.2030.10.c	VETRI RIFLETTENTI / Cristallo riflettente, diafano, in lastre con una faccia trattata a caldo con deposito di ossidi metallici resistenti agli agenti atmosferici, per la vetrazione di finestre, porte e vetrate, fornito e posto in opera con tasselli nella scanalatura portavetro, bloccato al telaio in legno con listello fermavetro di legno riportato fissato per mezzo di chiodi, sigillato a tenuta stagna con cordone di mastice su ambo i lati	mq		60,12	6,28%	3,78
21CL.PR.E.2040	VETRI ANTIFUOCO
21CL.PR.E.2040.10	VETRI ANTIFUOCO / Vetro antifuoco non retinato, incolore, in lastra, con certificato di omologazione conforme normativa nazionale, per la vetrazione di finestre, porte e vetrate, fornito e posto in opera con tasselli nella scanalatura portavetro, bloccato al telaio con listello fermavetro riportato, sigillato su ambo i lati con guarnizioni ignifughe e resistenti al calore conforme indicazioni di posa e schede tecniche della casa produttrice del vetro
21CL.PR.E.2040.10.a	VETRI ANTIFUOCO / Vetro antifuoco non retinato, incolore, in lastra, con certificato di omologazione conforme normativa nazionale, per la vetrazione di finestre, porte e vetrate, fornito e posto in opera con tasselli nella scanalatura portavetro, bloccato al telaio con listello fermavetro riportato, sigillato su ambo i lati con guarnizioni ignifughe e resistenti al calore conforme indicazioni di posa e schede tecniche della casa produttrice del vetro	mq		511,00	6,28%	32,09
21CL.PR.E.2040.20	VETRI ANTIFUOCO / Cristallo retinato antifuoco con incorporata rete a maglia saldata da 13 mm, incolore, in lastra, con certificato di omologazione conforme normativa nazionale, per la vetrazione di finestre, porte e vetrate, fornito e posto in opera con tasselli e giunti di tenuta nella scanalatura portavetro, bloccato al telaio con listello fermavetro riportato, sigillato su ambo i lati con guarnizioni ignifughe resistenti al calore conforme indicazioni di posa e schede tecniche della casa produttrice del vetro
21CL.PR.E.2040.20.a	VETRI ANTIFUOCO / Cristallo retinato antifuoco con incorporata rete a maglia saldata da 13 mm, incolore, in lastra, con certificato di omologazione conforme normativa nazionale, per la vetrazione di finestre, porte e vetrate, fornito e posto in opera con tasselli e giunti di tenuta nella scanalatura portavetro, bloccato al telaio con listello fermavetro riportato, sigillato su ambo i lati con guarnizioni ignifughe resistenti al calore conforme indicazioni di posa e schede tecniche della casa produttrice del vetro	mq		98,19	6,28%	6,17
21CL.PR.E.2040.30	VETRI ANTIFUOCO / Vetrata antifuoco, incolore, in lastre
21CL.PR.E.2040.30.a	VETRI ANTIFUOCO / Vetrata antifuoco, incolore, in lastre / lastra composta antifuoco, spessore complessivo nominale 15 mm, REI 30	mq		402,78	6,28%	25,29
21CL.PR.E.2040.30.b	VETRI ANTIFUOCO / Vetrata antifuoco, incolore, in lastre / lastra composta antifuoco, spessore complessivo nominale 21 mm, REI 60	mq		591,15	6,28%	37,12
21CL.PR.E.2040.30.c	VETRI ANTIFUOCO / Vetrata antifuoco, incolore, in lastre / lastra composta antifuoco, spessore complessivo nominale 50 mm, REI 120	mq		828,62	6,28%	52,04
21CL.PR.E.2050	VETRATE IN MATERIE PLASTICHE
21CL.PR.E.2050.10	VETRATE IN MATERIE PLASTICHE / Lastra trasparente in materiale plastico PMMA (polimetilmetacrilato), originale di sintesi, certificata, esente da monomeri di recupero, di tipo colato, reazione al fuoco classe B2 secondo DIN 4102, incolore, infrangibile, protezione totale ai raggi UV, resistente alle intemperie, limitatamente formabile a freddo, per la vetrazione di finestre, porte, pareti e sopraluci; fornito e posto in opera con tasselli e guarnizioni nella scanalatura portavetro, bloccata al telaio in metallo con listelli fermavetro fissati per mezzo di viti, sigillata a tenuta stagna con profili di guarnizione in EPDM su ambo i lati
21CL.PR.E.2050.10.a	VETRATE IN MATERIE PLASTICHE / Lastra trasparente in materiale plastico PMMA (polimetilmetacrilato), originale di sintesi, certificata, esente da monomeri di recupero, di tipo colato, reazione al fuoco classe B2 secondo DIN 4102, incolore, infrangibile, protezione totale ai raggi UV, resistente alle intemperie, limitatamente formabile a freddo, per la vetrazione di finestre, porte, pareti e sopraluci; fornito e posto in opera con tasselli e guarnizioni nella scanalatura portavetro, bloccata al telaio in metallo con listelli fermavetro fissati per mezzo di viti, sigillata a tenuta stagna con profili di guarnizione in EPDM su ambo i lati	mq		42,08	6,29%	2,65
21CL.PR.E.2050.10.b	VETRATE IN MATERIE PLASTICHE / Lastra trasparente in materiale plastico PMMA (polimetilmetacrilato), originale di sintesi, certificata, esente da monomeri di recupero, di tipo colato, reazione al fuoco classe B2 secondo DIN 4102, incolore, infrangibile, protezione totale ai raggi UV, resistente alle intemperie, limitatamente formabile a freddo, per la vetrazione di finestre, porte, pareti e sopraluci; fornito e posto in opera con tasselli e guarnizioni nella scanalatura portavetro, bloccata al telaio in metallo con listelli fermavetro fissati per mezzo di viti, sigillata a tenuta stagna con profili di guarnizione in EPDM su ambo i lati	mq		55,11	6,29%	3,47
21CL.PR.E.2050.10.c	VETRATE IN MATERIE PLASTICHE / Lastra trasparente in materiale plastico PMMA (polimetilmetacrilato), originale di sintesi, certificata, esente da monomeri di recupero, di tipo colato, reazione al fuoco classe B2 secondo DIN 4102, incolore, infrangibile, protezione totale ai raggi UV, resistente alle intemperie, limitatamente formabile a freddo, per la vetrazione di finestre, porte, pareti e sopraluci; fornito e posto in opera con tasselli e guarnizioni nella scanalatura portavetro, bloccata al telaio in metallo con listelli fermavetro fissati per mezzo di viti, sigillata a tenuta stagna con profili di guarnizione in EPDM su ambo i lati	mq		66,34	6,29%	4,17
21CL.PR.E.2050.10.d	VETRATE IN MATERIE PLASTICHE / Lastra trasparente in materiale plastico PMMA (polimetilmetacrilato), originale di sintesi, certificata, esente da monomeri di recupero, di tipo colato, reazione al fuoco classe B2 secondo DIN 4102, incolore, infrangibile, protezione totale ai raggi UV, resistente alle intemperie, limitatamente formabile a freddo, per la vetrazione di finestre, porte, pareti e sopraluci; fornito e posto in opera con tasselli e guarnizioni nella scanalatura portavetro, bloccata al telaio in metallo con listelli fermavetro fissati per mezzo di viti, sigillata a tenuta stagna con profili di guarnizione in EPDM su ambo i lati	mq		80,35	6,28%	5,05
21CL.PR.E.2050.10.e	VETRATE IN MATERIE PLASTICHE / Lastra trasparente in materiale plastico PMMA (polimetilmetacrilato), originale di sintesi, certificata, esente da monomeri di recupero, di tipo colato, reazione al fuoco classe B2 secondo DIN 4102, incolore, infrangibile, protezione totale ai raggi UV, resistente alle intemperie, limitatamente formabile a freddo, per la vetrazione di finestre, porte, pareti e sopraluci; fornito e posto in opera con tasselli e guarnizioni nella scanalatura portavetro, bloccata al telaio in metallo con listelli fermavetro fissati per mezzo di viti, sigillata a tenuta stagna con profili di guarnizione in EPDM su ambo i lati	mq		110,22	6,28%	6,92
21CL.PR.E.2050.20	VETRATE IN MATERIE PLASTICHE / Fornitura e posa in opera di lastra trasparente in policarbonato (PC), di qualsiasi dimensione per finestre, porte, pareti e sopraluci, originale di sintesi, certificata, esente da monomeri di recupero, di tipo estruso, reazione al fuoco classe 1, infrangibile, protezione totale ai raggi UV, coefficiente di dispersione termica K 2,567 Kcal/hmq°C, resistente alle intemperie, esaurientemente curvabile a freddo; Compresi tasselli e guarnizioni per montaggio nella scanalatura portavetro, listelli fermavetro, viti, sigillatura a tenuta stagna con profili di guarnizione in EPDM su ambo i lati
21CL.PR.E.2050.20.a	VETRATE IN MATERIE PLASTICHE / Fornitura e posa in opera di lastra trasparente in policarbonato (PC), di qualsiasi dimensione per finestre, porte, pareti e sopraluci, originale di sintesi, certificata, esente da monomeri di recupero, di tipo estruso, reazione al fuoco classe 1, infrangibile, protezione totale ai raggi UV, coefficiente di dispersione termica K 2,567 Kcal/hmq°C, resistente alle intemperie, esaurientemente curvabile a freddo; Compresi tasselli e guarnizioni per montaggio nella scanalatura portavetro, listelli fermavetro, viti, sigillatura a tenuta stagna con profili di guarnizione in EPDM su ambo i lati	mq		55,31	6,28%	3,47
21CL.PR.E.2050.20.b	VETRATE IN MATERIE PLASTICHE / Fornitura e posa in opera di lastra trasparente in policarbonato (PC), di qualsiasi dimensione per finestre, porte, pareti e sopraluci, originale di sintesi, certificata, esente da monomeri di recupero, di tipo estruso, reazione al fuoco classe 1, infrangibile, protezione totale ai raggi UV, coefficiente di dispersione termica K 2,567 Kcal/hmq°C, resistente alle intemperie, esaurientemente curvabile a freddo; Compresi tasselli e guarnizioni per montaggio nella scanalatura portavetro, listelli fermavetro, viti, sigillatura a tenuta stagna con profili di guarnizione in EPDM su ambo i lati	mq		71,36	6,28%	4,48
21CL.PR.E.2050.20.c	VETRATE IN MATERIE PLASTICHE / Fornitura e posa in opera di lastra trasparente in policarbonato (PC), di qualsiasi dimensione per finestre, porte, pareti e sopraluci, originale di sintesi, certificata, esente da monomeri di recupero, di tipo estruso, reazione al fuoco classe 1, infrangibile, protezione totale ai raggi UV, coefficiente di dispersione termica K 2,567 Kcal/hmq°C, resistente alle intemperie, esaurientemente curvabile a freddo; Compresi tasselli e guarnizioni per montaggio nella scanalatura portavetro, listelli fermavetro, viti, sigillatura a tenuta stagna con profili di guarnizione in EPDM su ambo i lati	mq		86,47	6,28%	5,43
21CL.PR.E.2050.20.d	VETRATE IN MATERIE PLASTICHE / Fornitura e posa in opera di lastra trasparente in policarbonato (PC), di qualsiasi dimensione per finestre, porte, pareti e sopraluci, originale di sintesi, certificata, esente da monomeri di recupero, di tipo estruso, reazione al fuoco classe 1, infrangibile, protezione totale ai raggi UV, coefficiente di dispersione termica K 2,567 Kcal/hmq°C, resistente alle intemperie, esaurientemente curvabile a freddo; Compresi tasselli e guarnizioni per montaggio nella scanalatura portavetro, listelli fermavetro, viti, sigillatura a tenuta stagna con profili di guarnizione in EPDM su ambo i lati	mq		108,72	6,29%	6,84
21CL.PR.E.2050.20.e	VETRATE IN MATERIE PLASTICHE / Fornitura e posa in opera di lastra trasparente in policarbonato (PC), di qualsiasi dimensione per finestre, porte, pareti e sopraluci, originale di sintesi, certificata, esente da monomeri di recupero, di tipo estruso, reazione al fuoco classe 1, infrangibile, protezione totale ai raggi UV, coefficiente di dispersione termica K 2,567 Kcal/hmq°C, resistente alle intemperie, esaurientemente curvabile a freddo; Compresi tasselli e guarnizioni per montaggio nella scanalatura portavetro, listelli fermavetro, viti, sigillatura a tenuta stagna con profili di guarnizione in EPDM su ambo i lati	mq		130,25	6,28%	8,18
21CL.PR.E.2055	PELLICOLE SOLARI E DI SICUREZZA
21CL.PR.E.2055.10	PELLICOLE SOLARI E DI SICUREZZA / Fornitura e posa in opera di pellicola adesiva a controllo solare per il miglioramento delle prestazioni termiche di vetri, metallizzata con vapori di alluminio, protetta da due strati di poliestere stabilizzato contro gli UV, con resinatura superficiale antigraffio, trasmittanza ultravioletti 1%: riflettente, posata internamente previa pulizia del vetro, taglio a misura e applicazione senza bolle o grinze:
21CL.PR.E.2055.10.a	PELLICOLE SOLARI E DI SICUREZZA / Fornitura e posa in opera di pellicola adesiva a controllo solare per il miglioramento delle prestazioni termiche di vetri, metallizzata con vapori di alluminio, protetta da due strati di poliestere stabilizzato contro gli UV, con resinatura superficiale antigraffio, trasmittanza ultravioletti 1%: riflettente, posata internamente previa pulizia del vetro, taglio a misura e applicazione senza bolle o grinze:	mq		58,13	7,68%	4,46
21CL.PR.E.2055.10.b	PELLICOLE SOLARI E DI SICUREZZA / Fornitura e posa in opera di pellicola adesiva a controllo solare per il miglioramento delle prestazioni termiche di vetri, metallizzata con vapori di alluminio, protetta da due strati di poliestere stabilizzato contro gli UV, con resinatura superficiale antigraffio, trasmittanza ultravioletti 1%: riflettente, posata internamente previa pulizia del vetro, taglio a misura e applicazione senza bolle o grinze:	mq		52,50	7,68%	4,03
21CL.PR.E.2055.10.c	PELLICOLE SOLARI E DI SICUREZZA / Fornitura e posa in opera di pellicola adesiva a controllo solare per il miglioramento delle prestazioni termiche di vetri, metallizzata con vapori di alluminio, protetta da due strati di poliestere stabilizzato contro gli UV, con resinatura superficiale antigraffio, trasmittanza ultravioletti 1%: riflettente, posata internamente previa pulizia del vetro, taglio a misura e applicazione senza bolle o grinze:	mq		52,50	7,68%	4,03
21CL.PR.E.2055.10.d	PELLICOLE SOLARI E DI SICUREZZA / Fornitura e posa in opera di pellicola adesiva a controllo solare per il miglioramento delle prestazioni termiche di vetri, metallizzata con vapori di alluminio, protetta da due strati di poliestere stabilizzato contro gli UV, con resinatura superficiale antigraffio, trasmittanza ultravioletti 1%: riflettente, posata internamente previa pulizia del vetro, taglio a misura e applicazione senza bolle o grinze:	mq		52,50	7,68%	4,03
21CL.PR.E.2055.10.e	PELLICOLE SOLARI E DI SICUREZZA / Fornitura e posa in opera di pellicola adesiva a controllo solare per il miglioramento delle prestazioni termiche di vetri, metallizzata con vapori di alluminio, protetta da due strati di poliestere stabilizzato contro gli UV, con resinatura superficiale antigraffio, trasmittanza ultravioletti 1%: riflettente, posata internamente previa pulizia del vetro, taglio a misura e applicazione senza bolle o grinze:	mq		62,91	7,68%	4,83
21CL.PR.E.2055.10.f	PELLICOLE SOLARI E DI SICUREZZA / Fornitura e posa in opera di pellicola adesiva a controllo solare per il miglioramento delle prestazioni termiche di vetri, metallizzata con vapori di alluminio, protetta da due strati di poliestere stabilizzato contro gli UV, con resinatura superficiale antigraffio, trasmittanza ultravioletti 1%: riflettente, posata internamente previa pulizia del vetro, taglio a misura e applicazione senza bolle o grinze:	mq		62,91	7,68%	4,83
21CL.PR.E.2055.10.g	PELLICOLE SOLARI E DI SICUREZZA / Fornitura e posa in opera di pellicola adesiva a controllo solare per il miglioramento delle prestazioni termiche di vetri, metallizzata con vapori di alluminio, protetta da due strati di poliestere stabilizzato contro gli UV, con resinatura superficiale antigraffio, trasmittanza ultravioletti 1%: riflettente, posata internamente previa pulizia del vetro, taglio a misura e applicazione senza bolle o grinze:	mq		62,91	7,68%	4,83
21CL.PR.E.2055.10.h	PELLICOLE SOLARI E DI SICUREZZA / Fornitura e posa in opera di pellicola adesiva a controllo solare per il miglioramento delle prestazioni termiche di vetri, metallizzata con vapori di alluminio, protetta da due strati di poliestere stabilizzato contro gli UV, con resinatura superficiale antigraffio, trasmittanza ultravioletti 1%: riflettente, posata internamente previa pulizia del vetro, taglio a misura e applicazione senza bolle o grinze:	mq		62,91	7,68%	4,83
21CL.PR.E.2055.10.i	PELLICOLE SOLARI E DI SICUREZZA / Fornitura e posa in opera di pellicola adesiva a controllo solare per il miglioramento delle prestazioni termiche di vetri, metallizzata con vapori di alluminio, protetta da due strati di poliestere stabilizzato contro gli UV, con resinatura superficiale antigraffio, trasmittanza ultravioletti 1%: riflettente, posata internamente previa pulizia del vetro, taglio a misura e applicazione senza bolle o grinze:	mq		59,11	7,68%	4,54
21CL.PR.E.2055.10.j	PELLICOLE SOLARI E DI SICUREZZA / Fornitura e posa in opera di pellicola adesiva a controllo solare per il miglioramento delle prestazioni termiche di vetri, metallizzata con vapori di alluminio, protetta da due strati di poliestere stabilizzato contro gli UV, con resinatura superficiale antigraffio, trasmittanza ultravioletti 1%: riflettente, posata internamente previa pulizia del vetro, taglio a misura e applicazione senza bolle o grinze:	mq		59,11	7,68%	4,54
21CL.PR.E.2055.10.k	PELLICOLE SOLARI E DI SICUREZZA / Fornitura e posa in opera di pellicola adesiva a controllo solare per il miglioramento delle prestazioni termiche di vetri, metallizzata con vapori di alluminio, protetta da due strati di poliestere stabilizzato contro gli UV, con resinatura superficiale antigraffio, trasmittanza ultravioletti 1%: riflettente, posata internamente previa pulizia del vetro, taglio a misura e applicazione senza bolle o grinze:	mq		59,11	7,68%	4,54
21CL.PR.E.2055.10.l	PELLICOLE SOLARI E DI SICUREZZA / Fornitura e posa in opera di pellicola adesiva a controllo solare per il miglioramento delle prestazioni termiche di vetri, metallizzata con vapori di alluminio, protetta da due strati di poliestere stabilizzato contro gli UV, con resinatura superficiale antigraffio, trasmittanza ultravioletti 1%: riflettente, posata internamente previa pulizia del vetro, taglio a misura e applicazione senza bolle o grinze:	mq		61,59	7,68%	4,73
21CL.PR.E.2055.20	PELLICOLE SOLARI E DI SICUREZZA / Fornitura e posa in opera di pellicola adesiva a controllo solare per il miglioramento delle prestazioni termiche di vetri, metallizzata con vapori di alluminio, protetta da due strati di poliestere stabilizzato contro gli UV, con resinatura superficiale antigraffio, trasmittanza ultravioletti 1%: riflettente, posata esternamente previa pulizia del vetro, taglio a misura e applicazione senza bolle o grinze:
21CL.PR.E.2055.20.a	PELLICOLE SOLARI E DI SICUREZZA / Fornitura e posa in opera di pellicola adesiva a controllo solare per il miglioramento delle prestazioni termiche di vetri, metallizzata con vapori di alluminio, protetta da due strati di poliestere stabilizzato contro gli UV, con resinatura superficiale antigraffio, trasmittanza ultravioletti 1%: riflettente, posata esternamente previa pulizia del vetro, taglio a misura e applicazione senza bolle o grinze:	mq		72,43	7,68%	5,56
21CL.PR.E.2055.20.b	PELLICOLE SOLARI E DI SICUREZZA / Fornitura e posa in opera di pellicola adesiva a controllo solare per il miglioramento delle prestazioni termiche di vetri, metallizzata con vapori di alluminio, protetta da due strati di poliestere stabilizzato contro gli UV, con resinatura superficiale antigraffio, trasmittanza ultravioletti 1%: riflettente, posata esternamente previa pulizia del vetro, taglio a misura e applicazione senza bolle o grinze:	mq		75,44	7,68%	5,79
21CL.PR.E.2055.20.c	PELLICOLE SOLARI E DI SICUREZZA / Fornitura e posa in opera di pellicola adesiva a controllo solare per il miglioramento delle prestazioni termiche di vetri, metallizzata con vapori di alluminio, protetta da due strati di poliestere stabilizzato contro gli UV, con resinatura superficiale antigraffio, trasmittanza ultravioletti 1%: riflettente, posata esternamente previa pulizia del vetro, taglio a misura e applicazione senza bolle o grinze:	mq		72,43	7,68%	5,56
21CL.PR.E.2055.20.d	PELLICOLE SOLARI E DI SICUREZZA / Fornitura e posa in opera di pellicola adesiva a controllo solare per il miglioramento delle prestazioni termiche di vetri, metallizzata con vapori di alluminio, protetta da due strati di poliestere stabilizzato contro gli UV, con resinatura superficiale antigraffio, trasmittanza ultravioletti 1%: riflettente, posata esternamente previa pulizia del vetro, taglio a misura e applicazione senza bolle o grinze:	mq		71,31	7,67%	5,47
21CL.PR.E.2055.20.e	PELLICOLE SOLARI E DI SICUREZZA / Fornitura e posa in opera di pellicola adesiva a controllo solare per il miglioramento delle prestazioni termiche di vetri, metallizzata con vapori di alluminio, protetta da due strati di poliestere stabilizzato contro gli UV, con resinatura superficiale antigraffio, trasmittanza ultravioletti 1%: riflettente, posata esternamente previa pulizia del vetro, taglio a misura e applicazione senza bolle o grinze:	mq		71,31	7,67%	5,47
21CL.PR.E.2055.20.f	PELLICOLE SOLARI E DI SICUREZZA / Fornitura e posa in opera di pellicola adesiva a controllo solare per il miglioramento delle prestazioni termiche di vetri, metallizzata con vapori di alluminio, protetta da due strati di poliestere stabilizzato contro gli UV, con resinatura superficiale antigraffio, trasmittanza ultravioletti 1%: riflettente, posata esternamente previa pulizia del vetro, taglio a misura e applicazione senza bolle o grinze:	mq		71,31	7,67%	5,47
21CL.PR.E.2055.30	PELLICOLE SOLARI E DI SICUREZZA / Fornitura e posa in opera di pellicola adesiva di sicurezza per l'aumento della resistenza allo sfondamento e in grado di far assumere al vetro caratteristiche di sicurezza, certificata secondo norma UNI EN 12600, posata internamente previa pulizia del vetro, taglio a misura e applicazione senza bolle o grinze: trasparente:
21CL.PR.E.2055.30.a	PELLICOLE SOLARI E DI SICUREZZA / Fornitura e posa in opera di pellicola adesiva di sicurezza per l'aumento della resistenza allo sfondamento e in grado di far assumere al vetro caratteristiche di sicurezza, certificata secondo norma UNI EN 12600, posata internamente previa pulizia del vetro, taglio a misura e applicazione senza bolle o grinze: trasparente:	mq		59,35	7,68%	4,56
21CL.PR.E.2055.30.b	PELLICOLE SOLARI E DI SICUREZZA / Fornitura e posa in opera di pellicola adesiva di sicurezza per l'aumento della resistenza allo sfondamento e in grado di far assumere al vetro caratteristiche di sicurezza, certificata secondo norma UNI EN 12600, posata internamente previa pulizia del vetro, taglio a misura e applicazione senza bolle o grinze: trasparente:	mq		65,56	7,68%	5,04
21CL.PR.E.2055.40	PELLICOLE SOLARI E DI SICUREZZA / Fornitura e posa in opera di pellicola adesiva di sicurezza per l'aumento della resistenza allo sfondamento e in grado di far assumere al vetro caratteristiche di sicurezza, certificata secondo norma UNI EN 12600, posata internamente previa pulizia del vetro, taglio a misura e applicazione senza bolle o grinze: antisolare, colore argento, metallizzata con vapori di alluminio, protetta da due strati di poliestere stabilizzato contro gli UV, trasmittanza ultravioletti 1%:
21CL.PR.E.2055.40.a	PELLICOLE SOLARI E DI SICUREZZA / Fornitura e posa in opera di pellicola adesiva di sicurezza per l'aumento della resistenza allo sfondamento e in grado di far assumere al vetro caratteristiche di sicurezza, certificata secondo norma UNI EN 12600, posata internamente previa pulizia del vetro, taglio a misura e applicazione senza bolle o grinze: antisolare, colore argento, metallizzata con vapori di alluminio, protetta da due strati di poliestere stabilizzato contro gli UV, trasmittanza ultravioletti 1%:	mq		61,55	7,68%	4,73
21CL.PR.E.2055.40.b	PELLICOLE SOLARI E DI SICUREZZA / Fornitura e posa in opera di pellicola adesiva di sicurezza per l'aumento della resistenza allo sfondamento e in grado di far assumere al vetro caratteristiche di sicurezza, certificata secondo norma UNI EN 12600, posata internamente previa pulizia del vetro, taglio a misura e applicazione senza bolle o grinze: antisolare, colore argento, metallizzata con vapori di alluminio, protetta da due strati di poliestere stabilizzato contro gli UV, trasmittanza ultravioletti 1%:	mq		61,55	7,68%	4,73
21CL.PR.E.2060	OPERE ACCESSORIE
21CL.PR.E.2060.10	OPERE ACCESSORIE / Esecuzione di filo lucido sullo spessore delle vetrate di qualsiasi tipo:
21CL.PR.E.2060.10.a	OPERE ACCESSORIE / Esecuzione di filo lucido sullo spessore delle vetrate di qualsiasi tipo: / su vetrate semplici di spessore fino a 6 mm	m		5,47
21CL.PR.E.2060.10.b	OPERE ACCESSORIE / Esecuzione di filo lucido sullo spessore delle vetrate di qualsiasi tipo: / su vetrate semplici di spessore oltre 6 mm e fino a 8 mm	m		6,29
21CL.PR.E.2060.10.c	OPERE ACCESSORIE / Esecuzione di filo lucido sullo spessore delle vetrate di qualsiasi tipo: / su vetrate semplici di spessore oltre 8 mm e fino a 12 mm	m		8,20
21CL.PR.E.2060.10.d	OPERE ACCESSORIE / Esecuzione di filo lucido sullo spessore delle vetrate di qualsiasi tipo: / su vetrate di sicurezza di spessore fino a 7 mm	m		8,20
21CL.PR.E.2060.10.e	OPERE ACCESSORIE / Esecuzione di filo lucido sullo spessore delle vetrate di qualsiasi tipo: / su vetrate di sicurezza di spessore oltre 7 mm e fino a 12 mm	m		20,50
21CL.PR.E.2060.10.f	OPERE ACCESSORIE / Esecuzione di filo lucido sullo spessore delle vetrate di qualsiasi tipo: / su vetrate di sicurezza di spessore oltre 12 mm e fino a 19 mm	m		27,35
21CL.PR.E.2060.10.g	OPERE ACCESSORIE / Esecuzione di filo lucido sullo spessore delle vetrate di qualsiasi tipo: / su vetrate di sicurezza di spessore oltre 19 mm e fino a 27 mm	m		34,18
21CL.PR.E.2060.10.h	OPERE ACCESSORIE / Esecuzione di filo lucido sullo spessore delle vetrate di qualsiasi tipo: / su vetrate di sicurezza oltre 27 mm e fino a 38 mm	m		47,86
21CL.PR.E.2060.10.i	OPERE ACCESSORIE / Esecuzione di filo lucido sullo spessore delle vetrate di qualsiasi tipo: / su vetrate di sicurezza oltre 38 mm	m		54,68
21CL.PR.E.2060.100	OPERE ACCESSORIE / Taglio a misura di vetri o cristalli
21CL.PR.E.2060.100.a	OPERE ACCESSORIE / Taglio a misura di vetri o cristalli / taglio a misura	mq		5,10
21CL.PR.E.2060.110	OPERE ACCESSORIE / Dischi in lastre di qualsiasi tipo, per la copertura del foro passa-voce
21CL.PR.E.2060.110.a	OPERE ACCESSORIE / Dischi in lastre di qualsiasi tipo, per la copertura del foro passa-voce / in cristallo dello spessore fino a 6 mm	cad		37,34
21CL.PR.E.2060.110.b	OPERE ACCESSORIE / Dischi in lastre di qualsiasi tipo, per la copertura del foro passa-voce / in cristallo dello spessore oltre 6 mm e fino a 8 mm	cad		46,53
21CL.PR.E.2060.110.c	OPERE ACCESSORIE / Dischi in lastre di qualsiasi tipo, per la copertura del foro passa-voce / in cristallo dello spessore oltre 8 mm e fino a 12 mm	cad		58,71
21CL.PR.E.2060.110.d	OPERE ACCESSORIE / Dischi in lastre di qualsiasi tipo, per la copertura del foro passa-voce / in vetro di sicurezza di spessore fino a 7 mm	cad		72,01
21CL.PR.E.2060.110.e	OPERE ACCESSORIE / Dischi in lastre di qualsiasi tipo, per la copertura del foro passa-voce / in vetro di sicurezza di spessore oltre 7 mm e fino a 12 mm	cad		90,17
21CL.PR.E.2060.110.f	OPERE ACCESSORIE / Dischi in lastre di qualsiasi tipo, per la copertura del foro passa-voce / in vetro di sicurezza di spessore oltre 12 mm e fino a 19 mm	cad		115,14
21CL.PR.E.2060.110.g	OPERE ACCESSORIE / Dischi in lastre di qualsiasi tipo, per la copertura del foro passa-voce / in vetro di sicurezza di spessore oltre 19 mm e fino a 27 mm	cad		137,85
21CL.PR.E.2060.110.h	OPERE ACCESSORIE / Dischi in lastre di qualsiasi tipo, per la copertura del foro passa-voce / in vetro di sicurezza di spessore oltre 27 mm e fino a 38 mm	cad		146,56
21CL.PR.E.2060.120	OPERE ACCESSORIE / Smerigliatura di lastre di vetro e cristalli di qualsiasi tipo
21CL.PR.E.2060.120.a	OPERE ACCESSORIE / Smerigliatura di lastre di vetro e cristalli di qualsiasi tipo / per superficie effettiva della lavorazione sulle lastre	mq		12,27
21CL.PR.E.2060.130	OPERE ACCESSORIE / Opacatura, givrettatura e satinatura ad acido di lastre di vetro e cristalli di
21CL.PR.E.2060.130.a	OPERE ACCESSORIE / Opacatura, givrettatura e satinatura ad acido di lastre di vetro e cristalli di / opacatura a disegno lineare	mq		29,98
21CL.PR.E.2060.130.b	OPERE ACCESSORIE / Opacatura, givrettatura e satinatura ad acido di lastre di vetro e cristalli di / givrettatura	mq		24,56
21CL.PR.E.2060.130.c	OPERE ACCESSORIE / Opacatura, givrettatura e satinatura ad acido di lastre di vetro e cristalli di / satinatura ad acido	mq		34,22
21CL.PR.E.2060.20	OPERE ACCESSORIE / Esecuzione di becco di civetta sugli spessori dei cristalli:
21CL.PR.E.2060.20.a	OPERE ACCESSORIE / Esecuzione di becco di civetta sugli spessori dei cristalli: / dello spessore fino a 8 mm	m		5,47
21CL.PR.E.2060.20.b	OPERE ACCESSORIE / Esecuzione di becco di civetta sugli spessori dei cristalli: / dello spessore oltre 8 mm e fino a 12 mm	m		8,20
21CL.PR.E.2060.30	OPERE ACCESSORIE / Esecuzione di fori nelle vetrate di qualsiasi tipo:
21CL.PR.E.2060.30.a	OPERE ACCESSORIE / Esecuzione di fori nelle vetrate di qualsiasi tipo: / del diametro fino a 3 cm	cad		5,47
21CL.PR.E.2060.30.b	OPERE ACCESSORIE / Esecuzione di fori nelle vetrate di qualsiasi tipo: / del diametro oltre 3 cm e fino a 10 cm	cad		16,40
21CL.PR.E.2060.30.c	OPERE ACCESSORIE / Esecuzione di fori nelle vetrate di qualsiasi tipo: / del diametro oltre 10 cm e fino a 20 cm	cad		41,02
21CL.PR.E.2060.40	OPERE ACCESSORIE / su vetrate semplici dello spessore oltre 8 mm e fino a 12 mm:
21CL.PR.E.2060.40.a	OPERE ACCESSORIE / su vetrate semplici dello spessore oltre 8 mm e fino a 12 mm: / del diametro fino a 3 cm	cad		5,47
21CL.PR.E.2060.40.b	OPERE ACCESSORIE / su vetrate semplici dello spessore oltre 8 mm e fino a 12 mm: / del diametro oltre 3 cm e fino a 10 cm	cad		20,50
21CL.PR.E.2060.40.c	OPERE ACCESSORIE / su vetrate semplici dello spessore oltre 8 mm e fino a 12 mm: / del diametro oltre 10 cm e fino a 20 cm	cad		47,86
21CL.PR.E.2060.50	OPERE ACCESSORIE / su vetrate di sicurezza dello spessore fino a 12 mm:
21CL.PR.E.2060.50.a	OPERE ACCESSORIE / su vetrate di sicurezza dello spessore fino a 12 mm: / del diametro fino a 3 cm	cad		5,47
21CL.PR.E.2060.50.b	OPERE ACCESSORIE / su vetrate di sicurezza dello spessore fino a 12 mm: / del diametro oltre i 3 cm e fino a 10 cm	cad		20,50
21CL.PR.E.2060.50.c	OPERE ACCESSORIE / su vetrate di sicurezza dello spessore fino a 12 mm: / del diametro oltre i 10 cm e fino a 20 cm	cad		47,86
21CL.PR.E.2060.60	OPERE ACCESSORIE / su vetrate di sicurezza dello spessore oltre i 12 mm e fino a 19 mm:
21CL.PR.E.2060.60.a	OPERE ACCESSORIE / su vetrate di sicurezza dello spessore oltre i 12 mm e fino a 19 mm: / del diametro fino a 3 cm	cad		12,30
21CL.PR.E.2060.60.b	OPERE ACCESSORIE / su vetrate di sicurezza dello spessore oltre i 12 mm e fino a 19 mm: / del diametro oltre i 3 cm e fino a 10 cm	cad		47,86
21CL.PR.E.2060.60.c	OPERE ACCESSORIE / su vetrate di sicurezza dello spessore oltre i 12 mm e fino a 19 mm: / del diametro oltre i 10 cm e fino a 20 cm	cad		82,03
21CL.PR.E.2060.70	OPERE ACCESSORIE / su vetrate di sicurezza dello spessore oltre i 12 mm e fino a 27 mm:
21CL.PR.E.2060.70.a	OPERE ACCESSORIE / su vetrate di sicurezza dello spessore oltre i 12 mm e fino a 27 mm: / del diametro fino a 3 cm	cad		16,40
21CL.PR.E.2060.70.b	OPERE ACCESSORIE / su vetrate di sicurezza dello spessore oltre i 12 mm e fino a 27 mm: / del diametro oltre i 3 cm e fino a 10 cm	cad		61,52
21CL.PR.E.2060.70.c	OPERE ACCESSORIE / su vetrate di sicurezza dello spessore oltre i 12 mm e fino a 27 mm: / del diametro oltre i 10 cm e fino a 20 cm	cad		88,87
21CL.PR.E.2060.80	OPERE ACCESSORIE / su vetrate di sicurezza dello spessore oltre i 27 mm e fino a 38 mm:
21CL.PR.E.2060.80.a	OPERE ACCESSORIE / su vetrate di sicurezza dello spessore oltre i 27 mm e fino a 38 mm: / del diametro fino a 3 cm	cad		16,40
21CL.PR.E.2060.80.b	OPERE ACCESSORIE / su vetrate di sicurezza dello spessore oltre i 27 mm e fino a 38 mm: / del diametro oltre i 3 cm e fino a 10 cm	cad		68,37
21CL.PR.E.2060.80.c	OPERE ACCESSORIE / su vetrate di sicurezza dello spessore oltre i 27 mm e fino a 38 mm: / del diametro oltre i 10 cm e fino a 20 cm	cad		100,28
21CL.PR.E.2060.90	OPERE ACCESSORIE / su vetrate di sicurezza di spessore oltre i 38 mm:
21CL.PR.E.2060.90.a	OPERE ACCESSORIE / su vetrate di sicurezza di spessore oltre i 38 mm: / del diametro fino a 3 cm	cad		27,35
21CL.PR.E.2060.90.b	OPERE ACCESSORIE / su vetrate di sicurezza di spessore oltre i 38 mm: / del diametro oltre i 3 cm e fino a 10 cm	cad		82,03
21CL.PR.E.2060.90.c	OPERE ACCESSORIE / su vetrate di sicurezza di spessore oltre i 38 mm: / del diametro oltre i 10 cm e fino a 20 cm	cad		123,05
21CL.PR.E.21	OPERE DA PITTORE
21CL.PR.E.2110	OPERE DA PITTORE
21CL.PR.E.2110.10	OPERE DA PITTORE / Preparazione del fondo di superfici murarie interne con applicazione di isolante acrilico all'acqua
21CL.PR.E.2110.10.a	OPERE DA PITTORE / Preparazione del fondo di superfici murarie interne con applicazione di isolante acrilico all'acqua / con applicazione di isolante acrilico all'acqua	mq		2,10
21CL.PR.E.2110.20	OPERE DA PITTORE / Primerizzazione, consolidamento ed omogeneizzazione dell’assorbimento dei supporti prima dell’applicazione di finiture traspiranti a base di silicati di potassio, mediante l’applicazione a pennello, rullo o spruzzo di fissativo trasparente a base di silicato di potassio. Il supporto, prima dell’applicazione, dovrà essere opportunamente preparato, pulito, privo di parti incoerenti e di precedenti pitture a base organica. Escluse le impalcature e i ponteggi di servizio ed ogni altra opera provvisionale, compreso altresì, ogni onere e magistero.
21CL.PR.E.2110.20.a	OPERE DA PITTORE / Primerizzazione, consolidamento ed omogeneizzazione dell’assorbimento dei supporti prima dell’applicazione di finiture traspiranti a base di silicati di potassio, mediante l’applicazione a pennello, rullo o spruzzo di fissativo trasparente a base di silicato di potassio. Il supporto, prima dell’applicazione, dovrà essere opportunamente preparato, pulito, privo di parti incoerenti e di precedenti pitture a base organica. Escluse le impalcature e i ponteggi di servizio ed ogni altra opera provvisionale, compreso altresì, ogni onere e magistero.	mq		4,59	57,84%	2,65
21CL.PR.E.2120	TINTEGGIATURE
21CL.PR.E.2120.10	TINTEGGIATURE / Tinteggiatura a calce di superfici esclusa la preparazione delle stesse su superfici interne:
21CL.PR.E.2120.10.a	TINTEGGIATURE / Tinteggiatura a calce di superfici esclusa la preparazione delle stesse su superfici interne: / imprimitura ad una mano eseguita a pennello	mq		5,81	70,62%	4,10
21CL.PR.E.2120.10.b	TINTEGGIATURE / Tinteggiatura a calce di superfici esclusa la preparazione delle stesse su superfici interne: / per ogni strato a coprire eseguito a pennello	mq		2,06	50,87%	1,05
21CL.PR.E.2120.20	TINTEGGIATURE / Tinteggiatura a calce di superfici esclusa la preparazione delle stesse su superfici esterne:
21CL.PR.E.2120.20.a	TINTEGGIATURE / Tinteggiatura a calce di superfici esclusa la preparazione delle stesse su superfici esterne: / imprimitura ad una mano eseguita a pennello	mq		5,81	70,62%	4,10
21CL.PR.E.2120.20.b	TINTEGGIATURE / Tinteggiatura a calce di superfici esclusa la preparazione delle stesse su superfici esterne: / per ogni strato a coprire eseguito a pennello	mq		2,55	56,12%	1,43
21CL.PR.E.2120.30	TINTEGGIATURE / Tinteggiatura a tempera di superfici esclusa la preparazione delle stesse mediante rasatura e imprimitura:
21CL.PR.E.2120.30.a	TINTEGGIATURE / Tinteggiatura a tempera di superfici esclusa la preparazione delle stesse mediante rasatura e imprimitura: / compenso per due mani a coprire	mq		7,16	74,82%	5,36
21CL.PR.E.2120.30.b	TINTEGGIATURE / Tinteggiatura a tempera di superfici esclusa la preparazione delle stesse mediante rasatura e imprimitura: / compenso per uno strato in più	mq		2,21	72,08%	1,59
21CL.PR.E.2120.40	TINTEGGIATURE / Tinteggiatura con idropittura di superfici a tre mani a coprire, esclusa la preparazione delle stesse su superfici interne:
21CL.PR.E.2120.40.a	TINTEGGIATURE / Tinteggiatura con idropittura di superfici a tre mani a coprire, esclusa la preparazione delle stesse su superfici interne: / con idropittura traspirante	mq		8,16	65,06%	5,31
21CL.PR.E.2120.40.b	TINTEGGIATURE / Tinteggiatura con idropittura di superfici a tre mani a coprire, esclusa la preparazione delle stesse su superfici interne: / con idropittura traspirante e idrorepellente	mq		8,58	61,88%	5,31
21CL.PR.E.2120.40.c	TINTEGGIATURE / Tinteggiatura con idropittura di superfici a tre mani a coprire, esclusa la preparazione delle stesse su superfici interne: / con idropittura lavabile	mq		6,67	53,09%	3,54
21CL.PR.E.2120.50	TINTEGGIATURE / Tinteggiatura con idropittura di superfici a tre mani a coprire, esclusa la preparazione delle stesse su superfici esterne:
21CL.PR.E.2120.50.a	TINTEGGIATURE / Tinteggiatura con idropittura di superfici a tre mani a coprire, esclusa la preparazione delle stesse su superfici esterne: / con idropittura traspirante	mq		6,94	62,61%	4,35
21CL.PR.E.2120.50.b	TINTEGGIATURE / Tinteggiatura con idropittura di superfici a tre mani a coprire, esclusa la preparazione delle stesse su superfici esterne: / con idropittura traspirante e idrorepellente	mq		6,34	55,85%	3,54
21CL.PR.E.2120.50.c	TINTEGGIATURE / Tinteggiatura con idropittura di superfici a tre mani a coprire, esclusa la preparazione delle stesse su superfici esterne: / con idropittura lavabile	mq		6,67	53,09%	3,54
21CL.PR.E.2120.60	TINTEGGIATURE / Fornitura e posa in opera di tinteggiatura a base di smalti murali, a due mani a coprire, esclusi i ponteggi esterni e la preparazione delle superfici con rasatura, stuccatura e imprimitura
21CL.PR.E.2120.60.a	TINTEGGIATURE / Fornitura e posa in opera di tinteggiatura a base di smalti murali, a due mani a coprire, esclusi i ponteggi esterni e la preparazione delle superfici con rasatura, stuccatura e imprimitura	mq		8,36	46,18%	3,86
21CL.PR.E.2120.60.b	TINTEGGIATURE / Fornitura e posa in opera di tinteggiatura a base di smalti murali, a due mani a coprire, esclusi i ponteggi esterni e la preparazione delle superfici con rasatura, stuccatura e imprimitura	mq		7,38	45,77%	3,38
21CL.PR.E.2120.60.c	TINTEGGIATURE / Fornitura e posa in opera di tinteggiatura a base di smalti murali, a due mani a coprire, esclusi i ponteggi esterni e la preparazione delle superfici con rasatura, stuccatura e imprimitura	mq		7,81	33,99%	2,65
21CL.PR.E.2120.60.d	TINTEGGIATURE / Fornitura e posa in opera di tinteggiatura a base di smalti murali, a due mani a coprire, esclusi i ponteggi esterni e la preparazione delle superfici con rasatura, stuccatura e imprimitura	mq		7,84	33,86%	2,65
21CL.PR.E.2120.70	TINTEGGIATURE / Tinteggiatura protettiva e decorativa mediante applicazione di pittura minerale, ecologica, naturale, atossica, traspirante, antimuffa, antibatterica, ai silicati di potassio stabilizzati e pigmenti naturali
21CL.PR.E.2120.70.a	TINTEGGIATURE / Tinteggiatura protettiva e decorativa mediante applicazione a pennello/rullo di pittura minerale, ecologica, naturale, atossica, traspirante, antimuffa, antibatterica, ai silicati di potassio stabilizzati e pigmenti naturali. Il prodotto dovrà essere esente da solventi. Il supporto, prima dell’applicazione, dovrà essere opportunamente preparato, pulito, esente da parti incoerenti, distaccanti, vecchie pitture (lavabili, organiche, al solvente) e trattato preliminarmente con fissativo.Consumo Finitura Bianca = 0,15 – 0,20 l/m2Consumo fissativo = 0,12 l/m2Caratteristiche tecniche della tinteggiatura ecologica ai silicati di potassio: Coefficiente di permeabilità̀ (UNI EN 1015-18): 0,26 kg•h^0,5/m² pH: 13 Residuo secco (10’ a 150 °C): 59% Traspirabilità (UNI EN 1015-19): μ 50 Escluse le impalcature e i ponteggi di servizio ed ogni altra opera provvisionale, compreso altresì, ogni onere e magistero.	mq		25,60	75,28%	19,27
21CL.PR.E.2120.70.b	TINTEGGIATURE / Tinteggiatura protettiva e decorativa mediante applicazione a pennello/rullo di pittura minerale, ecologica, naturale, atossica, traspirante, antimuffa, antibatterica, ai silicati di potassio stabilizzati e pigmenti naturali. Il prodotto dovrà essere esente da solventi. Il supporto, prima dell’applicazione, dovrà essere opportunamente preparato, pulito, esente da parti incoerenti, distaccanti, vecchie pitture (lavabili, organiche, al solvente) e trattato preliminarmente con fissativo.Consumo Finitura Colorata = 0,15 – 0,20 l/m2Consumo fissativo = 0,12 l/m2Caratteristiche tecniche della tinteggiatura ecologica ai silicati di potassio: Coefficiente di permeabilità̀ (UNI EN 1015-18): 0,26 kg•h^0,5/m² pH: 13 Residuo secco (10’ a 150 °C): 59% Traspirabilità (UNI EN 1015-19): μ 50 Escluse le impalcature e i ponteggi di servizio ed ogni altra opera provvisionale, compreso altresì, ogni onere e magistero.	mq		27,45	71,14%	19,53
21CL.PR.E.2130	RIVESTIMENTI
21CL.PR.E.2130.10	RIVESTIMENTI / Rivestimento plastico al quarzo, applicato a rullo su adeguato sottofondo da pagare a parte, escluse le opere provvisionali:
21CL.PR.E.2130.10.a	RIVESTIMENTI / Rivestimento plastico al quarzo, applicato a rullo su adeguato sottofondo da pagare a parte, escluse le opere provvisionali: / superficie lamata opaca	mq		8,35	52,78%	4,41
21CL.PR.E.2130.10.b	RIVESTIMENTI / Rivestimento plastico al quarzo, applicato a rullo su adeguato sottofondo da pagare a parte, escluse le opere provvisionali: / superficie bucciata fine opaca	mq		11,27	39,10%	4,41
21CL.PR.E.2130.10.c	RIVESTIMENTI / Rivestimento plastico al quarzo, applicato a rullo su adeguato sottofondo da pagare a parte, escluse le opere provvisionali: / superficie bucciata media opaca	mq		8,31	53,03%	4,41
21CL.PR.E.2130.10.d	RIVESTIMENTI / Rivestimento plastico al quarzo, applicato a rullo su adeguato sottofondo da pagare a parte, escluse le opere provvisionali: / superficie bucciata media lucida	mq		8,54	51,60%	4,41
21CL.PR.E.2130.20	RIVESTIMENTI / Rivestimento plastico al quarzo, applicato a rullo su adeguato sottofondo da pagare a parte per esterni:
21CL.PR.E.2130.20.a	RIVESTIMENTI / Rivestimento plastico al quarzo, applicato a rullo su adeguato sottofondo da pagare a parte per esterni: / superficie lamata opaca	mq		12,41	35,51%	4,41
21CL.PR.E.2130.20.b	RIVESTIMENTI / Rivestimento plastico al quarzo, applicato a rullo su adeguato sottofondo da pagare a parte per esterni: / superficie bucciata fine opaca	mq		8,41	50,50%	4,25
21CL.PR.E.2130.20.c	RIVESTIMENTI / Rivestimento plastico al quarzo, applicato a rullo su adeguato sottofondo da pagare a parte per esterni: / superficie bucciata media opaca	mq		10,41	42,33%	4,41
21CL.PR.E.2130.30	RIVESTIMENTI / Rivestimento plastico a base di resine sintetiche ed inerti, applicato a frattazzo su adeguato sottofondo da pagare a parte
21CL.PR.E.2130.30.a	RIVESTIMENTI / Rivestimento plastico a base di resine sintetiche ed inerti, applicato a frattazzo su adeguato sottofondo da pagare a parte / granulometria fine, per spessore 1 mm	mq		13,12	40,46%	5,31
21CL.PR.E.2130.30.b	RIVESTIMENTI / Rivestimento plastico a base di resine sintetiche ed inerti, applicato a frattazzo su adeguato sottofondo da pagare a parte / granulometria media, per spessore 1,5 mm	mq		13,37	39,71%	5,31
21CL.PR.E.2130.30.c	RIVESTIMENTI / Rivestimento plastico a base di resine sintetiche ed inerti, applicato a frattazzo su adeguato sottofondo da pagare a parte / granulometria grossa, per spessore 2 mm	mq		15,60	34,03%	5,31
21CL.PR.E.2130.40	RIVESTIMENTI / Rivestimento plastico a base di resine sintetiche ed inerti, applicato a frattazzo su adeguato sottofondo da pagare a parte.
21CL.PR.E.2130.40.a	RIVESTIMENTI / Rivestimento plastico a base di resine sintetiche ed inerti, applicato a frattazzo su adeguato sottofondo da pagare a parte. / granulometria fine, per spessore 1 mm	mq		15,57	46,54%	7,25
21CL.PR.E.2130.40.b	RIVESTIMENTI / Rivestimento plastico a base di resine sintetiche ed inerti, applicato a frattazzo su adeguato sottofondo da pagare a parte. / granulometria media, per spessore 1,5 mm	mq		15,82	45,81%	7,25
21CL.PR.E.2130.40.c	RIVESTIMENTI / Rivestimento plastico a base di resine sintetiche ed inerti, applicato a frattazzo su adeguato sottofondo da pagare a parte. / granulometria grossa, per spessore 2 mm	mq		18,05	40,15%	7,25
21CL.PR.E.2130.50	RIVESTIMENTI / Rivestimento plastico a base di resine sintetiche ed inerti, applicato a frattazzo su adeguato sottofondo da pagare a parte.
21CL.PR.E.2130.50.a	RIVESTIMENTI / Rivestimento plastico a base di resine sintetiche ed inerti, applicato a frattazzo su adeguato sottofondo da pagare a parte. / granulometria media, per spessore 2 mm	mq		12,02	38,79%	4,66
21CL.PR.E.2130.50.b	RIVESTIMENTI / Rivestimento plastico a base di resine sintetiche ed inerti, applicato a frattazzo su adeguato sottofondo da pagare a parte. / granulometria grossa, per spessore 2,5 mm	mq		13,29	35,08%	4,66
21CL.PR.E.2130.60.a	RIVESTIMENTI / granulometria media, per spessore 2 mm	mq		15,29	47,40%	7,25
21CL.PR.E.2130.60.b	RIVESTIMENTI / granulometria grossa, per spessore 2,5 mm	mq		16,56	43,76%	7,25
21CL.PR.E.2130.70	RIVESTIMENTI / Rivestimento plastico granigliato a base di resine sintetiche e graniglia di marmo, per interni ed esterni, applicato su adeguato sottofondo da pagare a parte
21CL.PR.E.2130.70.a	RIVESTIMENTI / Rivestimento plastico granigliato a base di resine sintetiche e graniglia di marmo, per interni ed esterni, applicato su adeguato sottofondo da pagare a parte	mq		16,83	43,06%	7,25
21CL.PR.E.2130.70.b	RIVESTIMENTI / Rivestimento plastico granigliato a base di resine sintetiche e graniglia di marmo, per interni ed esterni, applicato su adeguato sottofondo da pagare a parte	mq		19,02	38,10%	7,25
21CL.PR.E.2140	VERNICIATURE
21CL.PR.E.2140.10	VERNICIATURE / Verniciatura con isolante a base di siliconi da applicarsi su cemento e mattoni a vista
21CL.PR.E.2140.10.a	VERNICIATURE / Verniciatura con isolante a base di siliconi da applicarsi su cemento e mattoni a vista / Verniciatura con isolante a base di siliconi da applicarsi su cemento e mattoni a vista	mq		2,22	72,07%	1,60
21CL.PR.E.2140.100	VERNICIATURE / Verniciatura di radiatori di calore, ad elementi a colonnina, in colori correnti chiari, a due mani a coprire con vernice a smalto, previa applicazione di una mano di antiruggine, conteggiata ad elemento
21CL.PR.E.2140.100.a	VERNICIATURE / Verniciatura di radiatori di calore, ad elementi a colonnina, in colori correnti chiari, a due mani a coprire con vernice a smalto, previa applicazione di una mano di antiruggine, conteggiata ad elemento	cad		2,92	52,02%	1,52
21CL.PR.E.2140.110	VERNICIATURE / Verniciatura in colori correnti chiari, a due mani a coprire, compreso ogni onere e magistero per dare il lavoro finito a regola d'arte
21CL.PR.E.2140.110.a	VERNICIATURE / Verniciatura in colori correnti chiari, a due mani a coprire, compreso ogni onere e magistero per dare il lavoro finito a regola d'arte	mq		10,84	70,03%	7,59
21CL.PR.E.2140.110.b	VERNICIATURE / Verniciatura in colori correnti chiari, a due mani a coprire, compreso ogni onere e magistero per dare il lavoro finito a regola d'arte	mq		10,85	69,96%	7,59
21CL.PR.E.2140.120	VERNICIATURE / Tinteggiatura di superfici per trattamenti preventivi antiscritta e antiaffissioni, applicabile su qualsiasi supporto, eseguita con una passata di vernice trasparente antiscritta isocianica bicomponente compreso ogni onere e magistero per dare il lavoro a perfetta regola d'arte
21CL.PR.E.2140.120.a	VERNICIATURE / Tinteggiatura di superfici per trattamenti preventivi antiscritta e antiaffissioni, applicabile su qualsiasi supporto, eseguita con una passata di vernice trasparente antiscritta isocianica bicomponente compreso ogni onere e magistero per dare il lavoro a perfetta regola d'arte	mq		24,30	17,04%	4,14
21CL.PR.E.2140.20	VERNICIATURE / Preparazione di superficie in legno con:
21CL.PR.E.2140.20.a	VERNICIATURE / Preparazione di superficie in legno con: / stuccatura e rasatura	mq		6,94	50,20%	3,48
21CL.PR.E.2140.20.b	VERNICIATURE / Preparazione di superficie in legno con: / carteggiatura e abrasivatura per uniformare i fondi	mq		7,07	36,07%	2,55
21CL.PR.E.2140.30	VERNICIATURE / Preparazione di superficie in ferro con:
21CL.PR.E.2140.30.a	VERNICIATURE / Preparazione di superficie in ferro con: / stuccatura e rasatura	mq		5,18	50,12%	2,60
21CL.PR.E.2140.30.b	VERNICIATURE / Preparazione di superficie in ferro con: / carteggiatura e abrasivatura per uniformare i fondi	mq		7,13	36,41%	2,60
21CL.PR.E.2140.40	VERNICIATURE / Applicazione di una mano di fondo su superfici in legno gà preparate, prima di procedere a stuccature, rasature o pitturazioni:
21CL.PR.E.2140.40.a	VERNICIATURE / Applicazione di una mano di fondo su superfici in legno gà preparate, prima di procedere a stuccature, rasature o pitturazioni: / con impregnante protettivo idrorepellente, antitarlo, fungicida	mq		4,18	51,22%	2,14
21CL.PR.E.2140.40.b	VERNICIATURE / Applicazione di una mano di fondo su superfici in legno gà preparate, prima di procedere a stuccature, rasature o pitturazioni: / con olio di lino cotto	mq		4,23	50,61%	2,14
21CL.PR.E.2140.50	VERNICIATURE / Pittura, su superfici in legno già preparate, in colori correnti chiari a due mani a coprire:
21CL.PR.E.2140.50.a	VERNICIATURE / Pittura, su superfici in legno già preparate, in colori correnti chiari a due mani a coprire: / smalto oleosintetico opaco	mq		7,58	55,83%	4,23
21CL.PR.E.2140.50.b	VERNICIATURE / Pittura, su superfici in legno già preparate, in colori correnti chiari a due mani a coprire: / smalto oleosintetico brillante	mq		7,60	55,68%	4,23
21CL.PR.E.2140.60	VERNICIATURE / Verniciatura trasparente, a due mani, su superfici in legno già preparate:
21CL.PR.E.2140.60.a	VERNICIATURE / Verniciatura trasparente, a due mani, su superfici in legno già preparate: / trasparente brillante sintetica	mq		5,34	56,85%	3,04
21CL.PR.E.2140.60.b	VERNICIATURE / Verniciatura trasparente, a due mani, su superfici in legno già preparate: / trasparente satinata poliuretanica	mq		7,02	43,25%	3,04
21CL.PR.E.2140.70	VERNICIATURE / Preparazione di infissi ed opere in ferro mediante applicazione di pittura antiruggine su superfici:
21CL.PR.E.2140.70.a	VERNICIATURE / Preparazione di infissi ed opere in ferro mediante applicazione di pittura antiruggine su superfici: / antiruggine al cromato di piombo o di zinco	mq		6,58	57,71%	3,80
21CL.PR.E.2140.70.b	VERNICIATURE / Preparazione di infissi ed opere in ferro mediante applicazione di pittura antiruggine su superfici: / con antiruggine all'ossido di ferro	mq		6,82	55,67%	3,80
21CL.PR.E.2140.80	VERNICIATURE / Verniciatura con smalto oleosintetico opaco bianco o colorato, su tubi in ferro da conteggiare a metro lineare, a due mani a coprire:
21CL.PR.E.2140.80.a	VERNICIATURE / Verniciatura con smalto oleosintetico opaco bianco o colorato, su tubi in ferro da conteggiare a metro lineare, a due mani a coprire: / fino a 3 cm di diametro o di equivalente sviluppo perimetrale	m		2,60	73,08%	1,90
21CL.PR.E.2140.80.b	VERNICIATURE / Verniciatura con smalto oleosintetico opaco bianco o colorato, su tubi in ferro da conteggiare a metro lineare, a due mani a coprire: / fino a 5 cm di diametro o di equivalente sviluppo perimetrale	m		3,89	66,38%	2,58
21CL.PR.E.2140.80.c	VERNICIATURE / Verniciatura con smalto oleosintetico opaco bianco o colorato, su tubi in ferro da conteggiare a metro lineare, a due mani a coprire: / fino a 10 cm di diametro o di equivalente sviluppo perimetrale	m		6,08	62,45%	3,80
21CL.PR.E.2140.80.d	VERNICIATURE / Verniciatura con smalto oleosintetico opaco bianco o colorato, su tubi in ferro da conteggiare a metro lineare, a due mani a coprire: / fino a 15 cm di diametro o di equivalente sviluppo perimetrale	m		9,31	65,22%	6,07
21CL.PR.E.2140.90	VERNICIATURE / Verniciatura con smalto oleosintetico brillante, su manufatti in ferro da conteggiare a metro lineare, a due mani a coprire:
21CL.PR.E.2140.90.a	VERNICIATURE / Verniciatura con smalto oleosintetico brillante, su manufatti in ferro da conteggiare a metro lineare, a due mani a coprire: / fino a 3 cm di diametro o di equivalente sviluppo perimetrale	m		2,60	73,08%	1,90
21CL.PR.E.2140.90.b	VERNICIATURE / Verniciatura con smalto oleosintetico brillante, su manufatti in ferro da conteggiare a metro lineare, a due mani a coprire: / fino a 5 cm di diametro o di equivalente sviluppo perimetrale	m		3,89	66,38%	2,58
21CL.PR.E.2140.90.c	VERNICIATURE / Verniciatura con smalto oleosintetico brillante, su manufatti in ferro da conteggiare a metro lineare, a due mani a coprire: / fino a 10 cm di diametro o di equivalente sviluppo perimetrale	m		6,09	62,35%	3,80
21CL.PR.E.2140.90.d	VERNICIATURE / Verniciatura con smalto oleosintetico brillante, su manufatti in ferro da conteggiare a metro lineare, a due mani a coprire: / fino a 15 cm di diametro o di equivalente sviluppo perimetrale	m		9,33	65,08%	6,07
21CL.PR.E.2150	RIVESTIMENTI IN CARTA O TESSUTI
21CL.PR.E.2150.10	RIVESTIMENTI IN CARTA O TESSUTI / Preparazione di parete per l'applicazione di tappezzeria con una mano di fissativo a base di resine acriliche			1,36
21CL.PR.E.2150.10.a	RIVESTIMENTI IN CARTA O TESSUTI / con una mano di fissativo a base di resine acriliche	mq		2,06	73,74%	1,52
21CL.PR.E.2150.20	RIVESTIMENTI IN CARTA O TESSUTI / Fornitura e posa in opera di parati con incollaggio su pareti previamente preparate:
21CL.PR.E.2150.20.a	RIVESTIMENTI IN CARTA O TESSUTI / Fornitura e posa in opera di parati con incollaggio su pareti previamente preparate: / fodera	mq		3,88	58,71%	2,28
21CL.PR.E.2150.20.b	RIVESTIMENTI IN CARTA O TESSUTI / Fornitura e posa in opera di parati con incollaggio su pareti previamente preparate: / lavabile	mq		11,69	46,80%	5,47
21CL.PR.E.2150.20.c	RIVESTIMENTI IN CARTA O TESSUTI / Fornitura e posa in opera di parati con incollaggio su pareti previamente preparate: / a stampa tradizionale	mq		17,17	31,86%	5,47
21CL.PR.E.2150.20.d	RIVESTIMENTI IN CARTA O TESSUTI / Fornitura e posa in opera di parati con incollaggio su pareti previamente preparate: / duplex a stampa rotocalco	mq		12,57	43,52%	5,47
21CL.PR.E.2150.20.e	RIVESTIMENTI IN CARTA O TESSUTI / Fornitura e posa in opera di parati con incollaggio su pareti previamente preparate: / serigrafico espanso	mq		13,34	41,01%	5,47
21CL.PR.E.2150.30	RIVESTIMENTI IN CARTA O TESSUTI / Fornitura e posa in opera di parati con incollaggio su pareti previamente preparate vinilico:
21CL.PR.E.2150.30.a	RIVESTIMENTI IN CARTA O TESSUTI / Fornitura e posa in opera di parati con incollaggio su pareti previamente preparate vinilico: / su cotone	mq		19,55	29,24%	5,72
21CL.PR.E.2150.30.b	RIVESTIMENTI IN CARTA O TESSUTI / Fornitura e posa in opera di parati con incollaggio su pareti previamente preparate vinilico: / su fibre sintetiche	mq		19,29	29,63%	5,72
21CL.PR.E.2150.30.c	RIVESTIMENTI IN CARTA O TESSUTI / Fornitura e posa in opera di parati con incollaggio su pareti previamente preparate vinilico: / su carta	mq		15,78	36,22%	5,72
21CL.PR.E.2150.30.d	RIVESTIMENTI IN CARTA O TESSUTI / Fornitura e posa in opera di parati con incollaggio su pareti previamente preparate vinilico: / lamina di alluminio su supporto di carta	mq		45,67	17,42%	7,96
21CL.PR.E.2160	TESSUTO DI FIBRA DI VETRO DA FONDO O RIVESTIMENTO
21CL.PR.E.2160.10	TESSUTO DI FIBRA DI VETRO DA FONDO O RIVESTIMENTO / Fornitura in opera di rivestimento di pareti di tessuto di fibra di vetro tinteggiabile, classe di reazione al fuoco 1, posto in opera con idoneo collante su fondi già preparati
21CL.PR.E.2160.10.a	TESSUTO DI FIBRA DI VETRO DA FONDO O RIVESTIMENTO / Fornitura in opera di rivestimento di pareti di tessuto di fibra di vetro tinteggiabile, classe di reazione al fuoco 1, posto in opera con idoneo collante su fondi già preparati	mq		7,30	42,55%	3,11
21CL.PR.E.2160.10.b	TESSUTO DI FIBRA DI VETRO DA FONDO O RIVESTIMENTO / Fornitura in opera di rivestimento di pareti di tessuto di fibra di vetro tinteggiabile, classe di reazione al fuoco 1, posto in opera con idoneo collante su fondi già preparati	mq		7,53	41,25%	3,11
21CL.PR.E.2160.10.c	TESSUTO DI FIBRA DI VETRO DA FONDO O RIVESTIMENTO / Fornitura in opera di rivestimento di pareti di tessuto di fibra di vetro tinteggiabile, classe di reazione al fuoco 1, posto in opera con idoneo collante su fondi già preparati	mq		7,94	39,12%	3,11
21CL.PR.E.2160.10.d	TESSUTO DI FIBRA DI VETRO DA FONDO O RIVESTIMENTO / Fornitura in opera di rivestimento di pareti di tessuto di fibra di vetro tinteggiabile, classe di reazione al fuoco 1, posto in opera con idoneo collante su fondi già preparati	mq		9,81	31,66%	3,11
21CL.PR.E.2160.10.e	TESSUTO DI FIBRA DI VETRO DA FONDO O RIVESTIMENTO / Fornitura in opera di rivestimento di pareti di tessuto di fibra di vetro tinteggiabile, classe di reazione al fuoco 1, posto in opera con idoneo collante su fondi già preparati	mq		9,89	31,41%	3,11
21CL.PR.E.2160.10.f	TESSUTO DI FIBRA DI VETRO DA FONDO O RIVESTIMENTO / Fornitura in opera di rivestimento di pareti di tessuto di fibra di vetro tinteggiabile, classe di reazione al fuoco 1, posto in opera con idoneo collante su fondi già preparati	mq		10,07	30,84%	3,11
21CL.PR.E.22	SISTEMAZIONI ESTERNE
21CL.PR.E.2210	PAVIMENTAZIONI IN CUBETTI O PIETRE
21CL.PR.E.2210.10	PAVIMENTAZIONI IN CUBETTI O PIETRE / Pavimentazione in cubetti di pietra lavica e/o porfido posti in opera in letto di sabbia o sabbia da riciclo conforme alla EN 12620:2002 e smi su sottostante massetto di fondazione, quest'ultimo da pagarsi a parte, compreso l'onere delle interruzioni intorno agli alberi, chiusini, pendenze, del materiale di allettamento, della battitura, sigillatura ecc. e quanto altro necessario per dare il lavoro finito a regola d'arte anche a figure geometriche.In letto di sabbia o sabbia da riciclo conforme alla EN 12620:2002 e smi e cemento
21CL.PR.E.2210.10.a	PAVIMENTAZIONI IN CUBETTI O PIETRE / Pavimentazione in cubetti di pietra lavica e/o porfido posti in opera in letto di sabbia o sabbia da riciclo conforme alla EN 12620:2002 e smi su sottostante massetto di fondazione, quest'ultimo da pagarsi a parte, compreso l'onere delle interruzioni intorno agli alberi, chiusini, pendenze, del materiale di allettamento, della battitura, sigillatura ecc. e quanto altro necessario per dare il lavoro finito a regola d'arte anche a figure geometriche.In letto di sabbia o sabbia da riciclo conforme alla EN 12620:2002 e smi e cemento	mq		57,22	26,32%	15,06
21CL.PR.E.2210.10.b	PAVIMENTAZIONI IN CUBETTI O PIETRE / Pavimentazione in cubetti di pietra lavica e/o porfido posti in opera in letto di sabbia o sabbia da riciclo conforme alla EN 12620:2002 e smi su sottostante massetto di fondazione, quest'ultimo da pagarsi a parte, compreso l'onere delle interruzioni intorno agli alberi, chiusini, pendenze, del materiale di allettamento, della battitura, sigillatura ecc. e quanto altro necessario per dare il lavoro finito a regola d'arte anche a figure geometriche.In letto di sabbia o sabbia da riciclo conforme alla EN 12620:2002 e smi e cemento	mq		62,04	19,42%	12,05
21CL.PR.E.2210.10.c	PAVIMENTAZIONI IN CUBETTI O PIETRE / Pavimentazione in cubetti di pietra lavica e/o porfido posti in opera in letto di sabbia o sabbia da riciclo conforme alla EN 12620:2002 e smi su sottostante massetto di fondazione, quest'ultimo da pagarsi a parte, compreso l'onere delle interruzioni intorno agli alberi, chiusini, pendenze, del materiale di allettamento, della battitura, sigillatura ecc. e quanto altro necessario per dare il lavoro finito a regola d'arte anche a figure geometriche.In letto di sabbia o sabbia da riciclo conforme alla EN 12620:2002 e smi e cemento	mq		63,39	14,25%	9,03
21CL.PR.E.2210.10.d	PAVIMENTAZIONI IN CUBETTI O PIETRE / Pavimentazione in cubetti di pietra lavica e/o porfido posti in opera in letto di sabbia o sabbia da riciclo conforme alla EN 12620:2002 e smi su sottostante massetto di fondazione, quest'ultimo da pagarsi a parte, compreso l'onere delle interruzioni intorno agli alberi, chiusini, pendenze, del materiale di allettamento, della battitura, sigillatura ecc. e quanto altro necessario per dare il lavoro finito a regola d'arte anche a figure geometriche.In letto di sabbia o sabbia da riciclo conforme alla EN 12620:2002 e smi e cemento	mq		73,19	10,29%	7,53
21CL.PR.E.2210.100	PAVIMENTAZIONI IN CUBETTI O PIETRE / Fornitura e posa in opera di pavimentazione in cubetti di granito bianco, grezzi, con finitura a spacco, in letto di sabbia o sabbia da riciclo conforme alla EN 12620:2002 e smi su sottostante massetto di fondazione, quest'ultimo da pagarsi a parte, compreso l'onere delle interruzioni intorno agli alberi, chiusini, pendenze, del materiale di allettamento, della battitura, sigillatura ecc. e quanto altro necessario per dare il lavoro finito a regola d'arte anche a figure geometriche.In letto di sabbia o sabbia da riciclo conforme alla EN 12620:2002 e smi
21CL.PR.E.2210.100.a	PAVIMENTAZIONI IN CUBETTI O PIETRE / Fornitura e posa in opera di pavimentazione in cubetti di granito bianco, grezzi, con finitura a spacco, in letto di sabbia o sabbia da riciclo conforme alla EN 12620:2002 e smi su sottostante massetto di fondazione, quest'ultimo da pagarsi a parte, compreso l'onere delle interruzioni intorno agli alberi, chiusini, pendenze, del materiale di allettamento, della battitura, sigillatura ecc. e quanto altro necessario per dare il lavoro finito a regola d'arte anche a figure geometriche.In letto di sabbia o sabbia da riciclo conforme alla EN 12620:2002 e smi	mq		64,44	18,69%	12,04
21CL.PR.E.2210.100.b	PAVIMENTAZIONI IN CUBETTI O PIETRE / Fornitura e posa in opera di pavimentazione in cubetti di granito bianco, grezzi, con finitura a spacco, in letto di sabbia o sabbia da riciclo conforme alla EN 12620:2002 e smi su sottostante massetto di fondazione, quest'ultimo da pagarsi a parte, compreso l'onere delle interruzioni intorno agli alberi, chiusini, pendenze, del materiale di allettamento, della battitura, sigillatura ecc. e quanto altro necessario per dare il lavoro finito a regola d'arte anche a figure geometriche.In letto di sabbia o sabbia da riciclo conforme alla EN 12620:2002 e smi	mq		70,15	12,88%	9,04
21CL.PR.E.2210.105	PAVIMENTAZIONI IN CUBETTI O PIETRE / Pavimentazione in fasce di pietra reggina
21CL.PR.E.2210.105.a	PAVIMENTAZIONI IN CUBETTI O PIETRE / Pavimento in fasce di pietra reggina poste in opera su letto di malta cementizia o con idoneo collante su masso perdisposto, con giunti connessi o fugati, compresa cernita del materiale e pulitura finale. Spessore cm 3,00 lunghezza a correre larghezza fino a cm 20.	m		26,72	21,10%	5,64
21CL.PR.E.2210.105.b	PAVIMENTAZIONI IN CUBETTI O PIETRE / Pavimento in fasce di pietra reggina poste in opera su letto di malta cementizia o con idoneo collante su masso perdisposto, con giunti connessi o fugati, compresa cernita del materiale e pulitura finale. Spessore cm 3,00 lunghezza a correre larghezza fino a cm 20 con smusso.	m		32,54	17,33%	5,64
21CL.PR.E.2210.110	PAVIMENTAZIONI IN CUBETTI O PIETRE / Sigillatura dei giunti di pavimentazione in cubetti di porfido o di marmo, previa scarnitura dei giunti, e ogni altro onere e magistero per dare il lavoro finito a regola d'arte
21CL.PR.E.2210.110.a	PAVIMENTAZIONI IN CUBETTI O PIETRE / Sigillatura dei giunti di pavimentazione in cubetti di porfido o di marmo, previa scarnitura dei giunti, e ogni altro onere e magistero per dare il lavoro finito a regola d'arte / Sigillatura e bitumatura dei giunti di pavimentazione in cubetti di porfido o di marmo, previa scarnitura dei giunti, e ogni altro onere e magistero per dare il lavoro finito a regola d'arte	mq		2,49	60,48%	1,51
21CL.PR.E.2210.120	PAVIMENTAZIONI IN CUBETTI O PIETRE / Pavimento formato da frammenti di lastre di porfido o granito o pietra lavica poste in opera su letto di malta cementizia o con idoneo collante su masso perdisposto, con giunti connessi o fugati, compresa cernita del materiale e pulitura finale.
21CL.PR.E.2210.120.a	PAVIMENTAZIONI IN CUBETTI O PIETRE / Pavimento formato da frammenti di lastre di porfido o granito o pietra lavica poste in opera su letto di malta cementizia o con idoneo collante su masso perdisposto, con giunti connessi o fugati, compresa cernita del materiale e pulitura finale.	mq		39,53	33,73%	13,33
21CL.PR.E.2210.120.b	PAVIMENTAZIONI IN CUBETTI O PIETRE / Pavimento formato da frammenti di lastre di porfido o granito o pietra lavica poste in opera su letto di malta cementizia o con idoneo collante su masso perdisposto, con giunti connessi o fugati, compresa cernita del materiale e pulitura finale.	mq		81,63	16,26%	13,27
21CL.PR.E.2210.120.c	PAVIMENTAZIONI IN CUBETTI O PIETRE / Pavimento formato da frammenti di lastre di porfido o granito o pietra lavica poste in opera su letto di malta cementizia o con idoneo collante su masso perdisposto, con giunti connessi o fugati, compresa cernita del materiale e pulitura finale.	mq		87,44	15,18%	13,27
21CL.PR.E.2210.120.d	PAVIMENTAZIONI IN CUBETTI O PIETRE / Pavimento formato da frammenti di lastre di porfido o granito o pietra lavica poste in opera su letto di malta cementizia o con idoneo collante su masso perdisposto, con giunti connessi o fugati, compresa cernita del materiale e pulitura finale.	mq		99,36	13,35%	13,26
21CL.PR.E.2210.120.e	PAVIMENTAZIONI IN CUBETTI O PIETRE / Pavimento formato da frammenti di lastre di porfido o granito o pietra lavica poste in opera su letto di malta cementizia o con idoneo collante su masso perdisposto, con giunti connessi o fugati, compresa cernita del materiale e pulitura finale.	mq		113,85	11,65%	13,26
21CL.PR.E.2210.120.f	PAVIMENTAZIONI IN CUBETTI O PIETRE / Pavimento formato da frammenti di lastre di porfido o granito o pietra lavica poste in opera su letto di malta cementizia o con idoneo collante su masso perdisposto, con giunti connessi o fugati, compresa cernita del materiale e pulitura finale.	mq		85,72	15,48%	13,27
21CL.PR.E.2210.120.g	PAVIMENTAZIONI IN CUBETTI O PIETRE / Pavimento formato da frammenti di lastre di porfido o granito o pietra lavica poste in opera su letto di malta cementizia o con idoneo collante su masso perdisposto, con giunti connessi o fugati, compresa cernita del materiale e pulitura finale.	mq		89,84	14,77%	13,27
21CL.PR.E.2210.125	PAVIMENTAZIONI IN CUBETTI O PIETRE / Pavimento formato da frammenti in lastre di pietra regina
21CL.PR.E.2210.125.a	PAVIMENTAZIONI IN CUBETTI O PIETRE / Pavimento formato da frammenti di lastre di pietra reggina poste in opera su letto di malta cementizia o con idoneo collante su masso perdisposto, con giunti connessi o fugati, compresa cernita del materiale e pulitura finale.spessore cm 2,00. Pietra Reggina.	mq		44,79	14,96%	6,70
21CL.PR.E.2210.125.b	PAVIMENTAZIONI IN CUBETTI O PIETRE / Pavimento formato da frammenti di di pietra reggina poste in opera su letto di malta cementizia o con idoneo collante su masso perdisposto, con giunti connessi o fugati, compresa cernita del materiale e pulitura finale.spessore cm 3,00. Pietra Reggina.	mq		44,79	14,96%	6,70
21CL.PR.E.2210.125.c	PAVIMENTAZIONI IN CUBETTI O PIETRE / Pavimento formato da frammenti in lastre di pietra regina / Sovrapprezzo per lavorazione di sabbiatura su pavimenti e rivestimenti formati da frammenti di di pietra reggina	mq		6,00
21CL.PR.E.2210.130	PAVIMENTAZIONI IN CUBETTI O PIETRE / Fornitura e posa in opera di lastricato di nuovi basole scelte, lavorate a puntillo sulla faccia ed a scalpello negli assetti, poste in opera con malta mista a sabbia o sabbia da riciclo conforme alla EN 12620:2002 e smi o a secco su letto di sabbia di altezza pari a 10 cm, compreso lo spianamento del fondo stradale, la sigillatura e/o bitumatura:
21CL.PR.E.2210.130.a	PAVIMENTAZIONI IN CUBETTI O PIETRE / Fornitura e posa in opera di lastricato di nuovi basole scelte, lavorate a puntillo sulla faccia ed a scalpello negli assetti, poste in opera con malta mista a sabbia o sabbia da riciclo conforme alla EN 12620:2002 e smi o a secco su letto di sabbia di altezza pari a 10 cm, compreso lo spianamento del fondo stradale, la sigillatura e/o bitumatura:	mq		173,03	11,23%	19,43
21CL.PR.E.2210.130.b	PAVIMENTAZIONI IN CUBETTI O PIETRE / Fornitura e posa in opera di lastricato di nuovi basole scelte, lavorate a puntillo sulla faccia ed a scalpello negli assetti, poste in opera con malta mista a sabbia o sabbia da riciclo conforme alla EN 12620:2002 e smi o a secco su letto di sabbia di altezza pari a 10 cm, compreso lo spianamento del fondo stradale, la sigillatura e/o bitumatura:	mq		167,81	11,57%	19,42
21CL.PR.E.2210.130.c	PAVIMENTAZIONI IN CUBETTI O PIETRE / Fornitura e posa in opera di lastricato di nuovi basole scelte, lavorate a puntillo sulla faccia ed a scalpello negli assetti, poste in opera con malta mista a sabbia o sabbia da riciclo conforme alla EN 12620:2002 e smi o a secco su letto di sabbia di altezza pari a 10 cm, compreso lo spianamento del fondo stradale, la sigillatura e/o bitumatura:	mq		150,85	12,88%	19,43
21CL.PR.E.2210.140	PAVIMENTAZIONI IN CUBETTI O PIETRE / Rimozione di basole vecchie, ripresa a scalpello sulla faccia ed negli assetti, riposte in opera a secco su letto di sabbia o sabbia da riciclo conforme alla EN 12620:2002 e smi di altezza pari a 10 cm, compresa la sigillatura o bitumatura dei giunti e il trasporto a rifiuto delle scrie e rifiuti prodotti
21CL.PR.E.2210.140.a	PAVIMENTAZIONI IN CUBETTI O PIETRE / Rimozione di basole vecchie, ripresa a scalpello sulla faccia ed negli assetti, riposte in opera a secco su letto di sabbia o sabbia da riciclo conforme alla EN 12620:2002 e smi di altezza pari a 10 cm, compresa la sigillatura o bitumatura dei giunti e il trasporto a rifiuto delle scrie e rifiuti prodotti / Rimozione di basole vecchie, ripresa a scalpello sulla faccia ed negli assetti, riposte in opera a secco su letto di sabbia o sabbia da riciclo conforme alla EN 12620:2002 e smi di altezza pari a 10 cm, compresa la sigillatura o bitumatura dei giunti e il trasporto a rifiuto delle scorie e rifiuti prodotti	mq		61,98	60,56%	37,54
21CL.PR.E.2210.150	PAVIMENTAZIONI IN CUBETTI O PIETRE / Sola posa senza rilavorazione a puntillo o a bacciarda di basole resi a pié d'opera dall'Amministrazione
21CL.PR.E.2210.150.a	PAVIMENTAZIONI IN CUBETTI O PIETRE / Sola posa senza rilavorazione a puntillo o a bacciarda di basole resi a pié d'opera dall'Amministrazione / resi a pié d'opera dall'Amministrazione	mq		39,07	49,71%	19,42
21CL.PR.E.2210.160	PAVIMENTAZIONI IN CUBETTI O PIETRE / Rilavorazione a puntillo o a bocciarda di vecche basole di qualsiasi classe in opera, eseguita in opera, compresa la bitumatura:
21CL.PR.E.2210.160.a	PAVIMENTAZIONI IN CUBETTI O PIETRE / Rilavorazione a puntillo o a bocciarda di vecche basole di qualsiasi classe in opera, eseguita in opera, compresa la bitumatura: / vecchie basole a puntillo, rilavorate nuovamente a puntillo	mq		14,57	79,07%	11,52
21CL.PR.E.2210.160.b	PAVIMENTAZIONI IN CUBETTI O PIETRE / Rilavorazione a puntillo o a bocciarda di vecche basole di qualsiasi classe in opera, eseguita in opera, compresa la bitumatura: / vecchie basole a bocciarda, rilavorate a bocciarda	mq		16,23	79,04%	12,83
21CL.PR.E.2210.160.c	PAVIMENTAZIONI IN CUBETTI O PIETRE / Rilavorazione a puntillo o a bocciarda di vecche basole di qualsiasi classe in opera, eseguita in opera, compresa la bitumatura: / vecchie basoli a puntillo, rilavorate a bocciarda	mq		17,22	79,07%	13,62
21CL.PR.E.2210.160.d	PAVIMENTAZIONI IN CUBETTI O PIETRE / Rilavorazione a puntillo o a bocciarda di vecche basole di qualsiasi classe in opera, eseguita in opera, compresa la bitumatura: / taglio a scalpello	mq		6,29	79,05%	4,97
21CL.PR.E.2210.160.e	PAVIMENTAZIONI IN CUBETTI O PIETRE / Rilavorazione a puntillo o a bocciarda di vecche basole di qualsiasi classe in opera, eseguita in opera, compresa la bitumatura: / configurazione di gaveta a superficie curva in opera	mq		3,98	78,97%	3,14
21CL.PR.E.2210.170	PAVIMENTAZIONI IN CUBETTI O PIETRE / Bitumatura a caldo dei giunti di lastricati nuovi o vecchi di qualsiasi classe, previa preparazione delle connessure e loro accurata pulizia fino ad almeno 3 cm di profondità, compreso lo spargimento del sabbione a bitumatura compiuta
21CL.PR.E.2210.170.a	PAVIMENTAZIONI IN CUBETTI O PIETRE / Bitumatura a caldo dei giunti di lastricati nuovi o vecchi di qualsiasi classe, previa preparazione delle connessure e loro accurata pulizia fino ad almeno 3 cm di profondità, compreso lo spargimento del sabbione a bitumatura compiuta	mq		4,27	68,34%	2,92
21CL.PR.E.2210.180	PAVIMENTAZIONI IN CUBETTI O PIETRE / Pavimentazione con vecchi selci alla romana o vecchi cubetti di pietra vesuviana, posti in opera a secco ad archi contrastanti su letto di sabbia o sabbia da riciclo conforme alla EN 12620:2002 e smi di spessore 10 cm, compreso gli oneri di cui alle note particolari
21CL.PR.E.2210.180.a	PAVIMENTAZIONI IN CUBETTI O PIETRE / Pavimentazione con vecchi selci alla romana o vecchi cubetti di pietra vesuviana, posti in opera a secco ad archi contrastanti su letto di sabbia o sabbia da riciclo conforme alla EN 12620:2002 e smi di spessore 10 cm, compreso gli oneri di cui alle note particolari	mq		13,00	61,54%	8,00
21CL.PR.E.2210.190	PAVIMENTAZIONI IN CUBETTI O PIETRE / Scheggionati di pietrame vulcanico o calcareo per lastricati o rivestimenti, eseguito con pietre scelte di spessore non inferiore a 20 cm, spianate sulla superficie a vista e squadrate negli assetti, di forma poligonale con quattro o più lati, poste in opera a mosaico o ad opera incerta, su letto di malta cementizia, compresa la rabboccatura dei giunti ed ogni altro onere e magistero.
21CL.PR.E.2210.190.a	PAVIMENTAZIONI IN CUBETTI O PIETRE / Scheggionati di pietrame vulcanico o calcareo per lastricati o rivestimenti, eseguito con pietre scelte di spessore non inferiore a 20 cm, spianate sulla superficie a vista e squadrate negli assetti, di forma poligonale con quattro o più lati, poste in opera a mosaico o ad opera incerta, su letto di malta cementizia, compresa la rabboccatura dei giunti ed ogni altro onere e magistero.	mq		48,88	17,71%	8,66
21CL.PR.E.2210.190.b	PAVIMENTAZIONI IN CUBETTI O PIETRE / Scheggionati di pietrame vulcanico o calcareo per lastricati o rivestimenti, eseguito con pietre scelte di spessore non inferiore a 20 cm, spianate sulla superficie a vista e squadrate negli assetti, di forma poligonale con quattro o più lati, poste in opera a mosaico o ad opera incerta, su letto di malta cementizia, compresa la rabboccatura dei giunti ed ogni altro onere e magistero.	mq		40,43	21,42%	8,66
21CL.PR.E.2210.20	PAVIMENTAZIONI IN CUBETTI O PIETRE / Pavimentazione in cubetti di pietra lavica e/o porfido posti in opera in letto di sabbia o sabbia da riciclo conforme alla EN 12620:2002 e smi su sottostante massetto di fondazione, quest'ultimo da pagarsi a parte, compreso l'onere delle interruzioni intorno agli alberi, chiusini, pendenze, del materiale di allettamento, della battitura, sigillatura ecc. e quanto altro necessario per dare il lavoro finito a regola d'arte anche a figure geometriche.In letto di sabbia o sabbia da riciclo conforme alla EN 12620:2002 e smi:
21CL.PR.E.2210.20.a	PAVIMENTAZIONI IN CUBETTI O PIETRE / Pavimentazione in cubetti di pietra lavica e/o porfido posti in opera in letto di sabbia o sabbia da riciclo conforme alla EN 12620:2002 e smi su sottostante massetto di fondazione, quest'ultimo da pagarsi a parte, compreso l'onere delle interruzioni intorno agli alberi, chiusini, pendenze, del materiale di allettamento, della battitura, sigillatura ecc. e quanto altro necessario per dare il lavoro finito a regola d'arte anche a figure geometriche.In letto di sabbia o sabbia da riciclo conforme alla EN 12620:2002 e smi:	mq		53,78	28,00%	15,06
21CL.PR.E.2210.20.b	PAVIMENTAZIONI IN CUBETTI O PIETRE / Pavimentazione in cubetti di pietra lavica e/o porfido posti in opera in letto di sabbia o sabbia da riciclo conforme alla EN 12620:2002 e smi su sottostante massetto di fondazione, quest'ultimo da pagarsi a parte, compreso l'onere delle interruzioni intorno agli alberi, chiusini, pendenze, del materiale di allettamento, della battitura, sigillatura ecc. e quanto altro necessario per dare il lavoro finito a regola d'arte anche a figure geometriche.In letto di sabbia o sabbia da riciclo conforme alla EN 12620:2002 e smi:	mq		58,01	19,97%	11,58
21CL.PR.E.2210.20.c	PAVIMENTAZIONI IN CUBETTI O PIETRE / Pavimentazione in cubetti di pietra lavica e/o porfido posti in opera in letto di sabbia o sabbia da riciclo conforme alla EN 12620:2002 e smi su sottostante massetto di fondazione, quest'ultimo da pagarsi a parte, compreso l'onere delle interruzioni intorno agli alberi, chiusini, pendenze, del materiale di allettamento, della battitura, sigillatura ecc. e quanto altro necessario per dare il lavoro finito a regola d'arte anche a figure geometriche.In letto di sabbia o sabbia da riciclo conforme alla EN 12620:2002 e smi:	mq		59,95	15,07%	9,03
21CL.PR.E.2210.20.d	PAVIMENTAZIONI IN CUBETTI O PIETRE / Pavimentazione in cubetti di pietra lavica e/o porfido posti in opera in letto di sabbia o sabbia da riciclo conforme alla EN 12620:2002 e smi su sottostante massetto di fondazione, quest'ultimo da pagarsi a parte, compreso l'onere delle interruzioni intorno agli alberi, chiusini, pendenze, del materiale di allettamento, della battitura, sigillatura ecc. e quanto altro necessario per dare il lavoro finito a regola d'arte anche a figure geometriche.In letto di sabbia o sabbia da riciclo conforme alla EN 12620:2002 e smi:	mq		68,04	9,08%	6,18
21CL.PR.E.2210.200	PAVIMENTAZIONI IN CUBETTI O PIETRE / Scheggionati di pietrame di proprietà dell'Amministrazione con pietre lavorate, poste in opera a mosaico o ad opera incerta, su letto di malta cementizia, compresa la rabboccatura dei giunti ed ogni altro onere e magistero.
21CL.PR.E.2210.200.a	PAVIMENTAZIONI IN CUBETTI O PIETRE / Scheggionati di pietrame di proprietà dell'Amministrazione con pietre lavorate, poste in opera a mosaico o ad opera incerta, su letto di malta cementizia, compresa la rabboccatura dei giunti ed ogni altro onere e magistero.	mq		17,56	47,98%	8,43
21CL.PR.E.2210.210	PAVIMENTAZIONI IN CUBETTI O PIETRE / BASOLE IN PIETRA REGGINA
21CL.PR.E.2210.210.a	PAVIMENTAZIONI IN CUBETTI O PIETRE / Fornitura e posa di basole a filo di sega, per pavimentazioni esterne, tagliate a macchina su tutti i lati, di pianta quadrata e/o rettangolare in pietra "pietra reggina",eseguita a disegno geometrico su indicazione della D.L. e delle dimensioni max cm 30x30, 40x40, predisposta anche secondo pendenze. Il tutto messo in opera su idoneo sottofondo in conglomerato cementizio da compensarsi a parte. Compreso nella fornitura del materiale, il carico, il trasporto e lo scarico in sito, la sigillatura dei giunti, l'esecuzione di pezzi speciali, la pulitura finale e quant'altro necessario per dare l'opera finita a perfetta regola d'arte. Il basolato dovrà essere conforme alle norme EN 1341, 1342, 1343 e munito di marcatura CE. Spessore cm 3	mq		128,67	5,84%	7,51
21CL.PR.E.2210.210.b	PAVIMENTAZIONI IN CUBETTI O PIETRE / Fornitura e posa di basole a filo di sega, per pavimentazioni esterne, tagliate a macchina su tutti i lati, di pianta quadrata e/o rettangolare in pietra "pietra reggina",eseguita a disegno geometrico su indicazione della D.L. e delle dimensioni max cm 30x30, 40x40, predisposta anche secondo pendenze. Il tutto messo in opera su idoneo sottofondo in conglomerato cementizio da compensarsi a parte. Compreso nella fornitura del materiale, il carico, il trasporto e lo scarico in sito, la sigillatura dei giunti, l'esecuzione di pezzi speciali, la pulitura finale e quant'altro necessario per dare l'opera finita a perfetta regola d'arte. Il basolato dovrà essere conforme alle norme EN 1341, 1342, 1343 e munito di marcatura CE. Spessore cm 6	mq		189,29	3,97%	7,51
21CL.PR.E.2210.210.c	PAVIMENTAZIONI IN CUBETTI O PIETRE / Fornitura e posa di basole a filo di sega, per pavimentazioni esterne, tagliate a macchina su tutti i lati, di pianta quadrata e/o rettangolare in pietra "pietra reggina",eseguita a disegno geometrico su indicazione della D.L. e delle dimensioni max cm 30x30, 40x40, predisposta anche secondo pendenze. Il tutto messo in opera su idoneo sottofondo in conglomerato cementizio da compensarsi a parte. Compreso nella fornitura del materiale, il carico, il trasporto e lo scarico in sito, la sigillatura dei giunti, l'esecuzione di pezzi speciali, la pulitura finale e quant'altro necessario per dare l'opera finita a perfetta regola d'arte. Il basolato dovrà essere conforme alle norme EN 1341, 1342, 1343 e munito di marcatura CE. Spessore cm 10	mq		249,87	3,01%	7,52
21CL.PR.E.2210.210.d	PAVIMENTAZIONI IN CUBETTI O PIETRE / Fornitura e posa di basole a filo di sega, per scalinate esterne ed orlature, tagliate a macchina su tutti i lati, a moduli regolari anche sagomati con raggio superiore a mt 2, in pietra "pietra reggina",eseguita a disegno geometrico su indicazione della D.L. e delle dimensioni max cm 40x80, spigoli in vista smussati. Il tutto messo in opera su idoneo sottofondo in conglomerato cementizio da compensarsi a parte. Compreso nella fornitura del materiale, il carico, il trasporto e lo scarico in sito, la sigillatura dei giunti, l'esecuzione di pezzi speciali, la pulitura finale e quant'altro necessario per dare l'opera finita a perfetta regola d'arte. Il basolato dovrà essere conforme alle norme EN 1341, 1342, 1343 e munito di marcatura CE. Spessore cm 3	mq		132,03	5,69%	7,51
21CL.PR.E.2210.210.e	PAVIMENTAZIONI IN CUBETTI O PIETRE / Fornitura e posa di basole a filo di sega, per scalinate esterne ed orlature, tagliate a macchina su tutti i lati, a moduli regolari anche sagomati con raggio superiore a mt 2, in pietra "pietra reggina",eseguita a disegno geometrico su indicazione della D.L. e delle dimensioni max cm 40x80, spigoli in vista smussati. Il tutto messo in opera su idoneo sottofondo in conglomerato cementizio da compensarsi a parte. Compreso nella fornitura del materiale, il carico, il trasporto e lo scarico in sito, la sigillatura dei giunti, l'esecuzione di pezzi speciali, la pulitura finale e quant'altro necessario per dare l'opera finita a perfetta regola d'arte. Il basolato dovrà essere conforme alle norme EN 1341, 1342, 1343 e munito di marcatura CE. Spessore cm 5	mq		198,95	3,78%	7,52
21CL.PR.E.2210.210.f	PAVIMENTAZIONI IN CUBETTI O PIETRE / Fornitura e posa di basole a filo di sega, per scalinate esterne ed orlature, tagliate a macchina su tutti i lati, a moduli regolari anche sagomati con raggio superiore a mt 2, in pietra "pietra reggina",eseguita a disegno geometrico su indicazione della D.L. e delle dimensioni max cm 40x80, spigoli in vista smussati. Il tutto messo in opera su idoneo sottofondo in conglomerato cementizio da compensarsi a parte. Compreso nella fornitura del materiale, il carico, il trasporto e lo scarico in sito, la sigillatura dei giunti, l'esecuzione di pezzi speciali, la pulitura finale e quant'altro necessario per dare l'opera finita a perfetta regola d'arte. Il basolato dovrà essere conforme alle norme EN 1341, 1342, 1343 e munito di marcatura CE. Spessore cm 8	mq		308,06	2,44%	7,52
21CL.PR.E.2210.30	PAVIMENTAZIONI IN CUBETTI O PIETRE / Pavimentazione in cubetti di marmo bianco di Carrara, posti in opera in letto di sabbia o sabbia da riciclo conforme alla EN 12620:2002 e smi su sottostante massetto di fondazione, quest'ultimo da pagarsi a parte, compreso l'onere delle interruzioni intorno agli alberi, chiusini, pendenze, del materiale di allettamento, della battitura, sigillatura ecc. e quanto altro necessario per dare il lavoro finito a regola d'arte anche a figure geometriche.In letto di sabbia o sabbia da riciclo conforme alla EN 12620:2002 e smi e cemento
21CL.PR.E.2210.30.a	PAVIMENTAZIONI IN CUBETTI O PIETRE / Pavimentazione in cubetti di marmo bianco di Carrara, posti in opera in letto di sabbia o sabbia da riciclo conforme alla EN 12620:2002 e smi su sottostante massetto di fondazione, quest'ultimo da pagarsi a parte, compreso l'onere delle interruzioni intorno agli alberi, chiusini, pendenze, del materiale di allettamento, della battitura, sigillatura ecc. e quanto altro necessario per dare il lavoro finito a regola d'arte anche a figure geometriche.In letto di sabbia o sabbia da riciclo conforme alla EN 12620:2002 e smi e cemento	mq		61,49	24,49%	15,06
21CL.PR.E.2210.30.b	PAVIMENTAZIONI IN CUBETTI O PIETRE / Pavimentazione in cubetti di marmo bianco di Carrara, posti in opera in letto di sabbia o sabbia da riciclo conforme alla EN 12620:2002 e smi su sottostante massetto di fondazione, quest'ultimo da pagarsi a parte, compreso l'onere delle interruzioni intorno agli alberi, chiusini, pendenze, del materiale di allettamento, della battitura, sigillatura ecc. e quanto altro necessario per dare il lavoro finito a regola d'arte anche a figure geometriche.In letto di sabbia o sabbia da riciclo conforme alla EN 12620:2002 e smi e cemento	mq		69,96	17,22%	12,05
21CL.PR.E.2210.30.c	PAVIMENTAZIONI IN CUBETTI O PIETRE / Pavimentazione in cubetti di marmo bianco di Carrara, posti in opera in letto di sabbia o sabbia da riciclo conforme alla EN 12620:2002 e smi su sottostante massetto di fondazione, quest'ultimo da pagarsi a parte, compreso l'onere delle interruzioni intorno agli alberi, chiusini, pendenze, del materiale di allettamento, della battitura, sigillatura ecc. e quanto altro necessario per dare il lavoro finito a regola d'arte anche a figure geometriche.In letto di sabbia o sabbia da riciclo conforme alla EN 12620:2002 e smi e cemento	mq		77,59	11,64%	9,03
21CL.PR.E.2210.40	PAVIMENTAZIONI IN CUBETTI O PIETRE / Pavimentazione in cubetti di marmo bianco di Carrara, posto in opera in letto di sabbia o sabbia da riciclo conforme alla EN 12620:2002 e smi su sottostante massetto di fondazione, quest'ultimo da pagarsi a parte, compreso l'onere delle interruzioni intorno agli alberi, chiusini, pendenze, del materiale di allettamento, della battitura, sigillatura ecc. e quanto altro necessario per dare il lavoro finito a regola d'arte anche a figure geometricheIn letto di sabbia o sabbia da riciclo conforme alla EN 12620:2002 e smi
21CL.PR.E.2210.40.a	PAVIMENTAZIONI IN CUBETTI O PIETRE / Pavimentazione in cubetti di marmo bianco di Carrara, posto in opera in letto di sabbia o sabbia da riciclo conforme alla EN 12620:2002 e smi su sottostante massetto di fondazione, quest'ultimo da pagarsi a parte, compreso l'onere delle interruzioni intorno agli alberi, chiusini, pendenze, del materiale di allettamento, della battitura, sigillatura ecc. e quanto altro necessario per dare il lavoro finito a regola d'arte anche a figure geometricheIn letto di sabbia o sabbia da riciclo conforme alla EN 12620:2002 e smi	mq		58,05	25,94%	15,06
21CL.PR.E.2210.40.b	PAVIMENTAZIONI IN CUBETTI O PIETRE / Pavimentazione in cubetti di marmo bianco di Carrara, posto in opera in letto di sabbia o sabbia da riciclo conforme alla EN 12620:2002 e smi su sottostante massetto di fondazione, quest'ultimo da pagarsi a parte, compreso l'onere delle interruzioni intorno agli alberi, chiusini, pendenze, del materiale di allettamento, della battitura, sigillatura ecc. e quanto altro necessario per dare il lavoro finito a regola d'arte anche a figure geometricheIn letto di sabbia o sabbia da riciclo conforme alla EN 12620:2002 e smi	mq		66,52	18,11%	12,05
21CL.PR.E.2210.40.c	PAVIMENTAZIONI IN CUBETTI O PIETRE / Pavimentazione in cubetti di marmo bianco di Carrara, posto in opera in letto di sabbia o sabbia da riciclo conforme alla EN 12620:2002 e smi su sottostante massetto di fondazione, quest'ultimo da pagarsi a parte, compreso l'onere delle interruzioni intorno agli alberi, chiusini, pendenze, del materiale di allettamento, della battitura, sigillatura ecc. e quanto altro necessario per dare il lavoro finito a regola d'arte anche a figure geometricheIn letto di sabbia o sabbia da riciclo conforme alla EN 12620:2002 e smi	mq		74,15	12,18%	9,03
21CL.PR.E.2210.50	PAVIMENTAZIONI IN CUBETTI O PIETRE / Fornitura e posa in opera di pavimentazione in cubetti di granito bianco calibrati, con finitura a spacco, in letto di sabbia o sabbia da riciclo conforme alla EN 12620:2002 e smi su sottostante massetto di fondazione, quest'ultimo da pagarsi a parte, compreso l'onere delle interruzioni intorno agli alberi, chiusini, pendenze, del materiale di allettamento, della battitura, sigillatura ecc. e quanto altro necessario per dare il lavoro finito a regola d'arte anche a figure geometriche.In letto di sabbia o sabbia da riciclo conforme alla EN 12620:2002 e smi e cemento
21CL.PR.E.2210.50.a	PAVIMENTAZIONI IN CUBETTI O PIETRE / Fornitura e posa in opera di pavimentazione in cubetti di granito bianco calibrati, con finitura a spacco, in letto di sabbia o sabbia da riciclo conforme alla EN 12620:2002 e smi su sottostante massetto di fondazione, quest'ultimo da pagarsi a parte, compreso l'onere delle interruzioni intorno agli alberi, chiusini, pendenze, del materiale di allettamento, della battitura, sigillatura ecc. e quanto altro necessario per dare il lavoro finito a regola d'arte anche a figure geometriche.In letto di sabbia o sabbia da riciclo conforme alla EN 12620:2002 e smi e cemento	mq		60,45	12,45%	7,53
21CL.PR.E.2210.50.b	PAVIMENTAZIONI IN CUBETTI O PIETRE / Fornitura e posa in opera di pavimentazione in cubetti di granito bianco calibrati, con finitura a spacco, in letto di sabbia o sabbia da riciclo conforme alla EN 12620:2002 e smi su sottostante massetto di fondazione, quest'ultimo da pagarsi a parte, compreso l'onere delle interruzioni intorno agli alberi, chiusini, pendenze, del materiale di allettamento, della battitura, sigillatura ecc. e quanto altro necessario per dare il lavoro finito a regola d'arte anche a figure geometriche.In letto di sabbia o sabbia da riciclo conforme alla EN 12620:2002 e smi e cemento	mq		74,57	10,10%	7,53
21CL.PR.E.2210.50.c	PAVIMENTAZIONI IN CUBETTI O PIETRE / Fornitura e posa in opera di pavimentazione in cubetti di granito bianco calibrati, con finitura a spacco, in letto di sabbia o sabbia da riciclo conforme alla EN 12620:2002 e smi su sottostante massetto di fondazione, quest'ultimo da pagarsi a parte, compreso l'onere delle interruzioni intorno agli alberi, chiusini, pendenze, del materiale di allettamento, della battitura, sigillatura ecc. e quanto altro necessario per dare il lavoro finito a regola d'arte anche a figure geometriche.In letto di sabbia o sabbia da riciclo conforme alla EN 12620:2002 e smi e cemento	mq		84,22	8,94%	7,53
21CL.PR.E.2210.50.d	PAVIMENTAZIONI IN CUBETTI O PIETRE / Fornitura e posa in opera di pavimentazione in cubetti di granito bianco calibrati, con finitura a spacco, in letto di sabbia o sabbia da riciclo conforme alla EN 12620:2002 e smi su sottostante massetto di fondazione, quest'ultimo da pagarsi a parte, compreso l'onere delle interruzioni intorno agli alberi, chiusini, pendenze, del materiale di allettamento, della battitura, sigillatura ecc. e quanto altro necessario per dare il lavoro finito a regola d'arte anche a figure geometriche.In letto di sabbia o sabbia da riciclo conforme alla EN 12620:2002 e smi e cemento	mq		63,51	11,85%	7,53
21CL.PR.E.2210.60	PAVIMENTAZIONI IN CUBETTI O PIETRE / Fornitura e posa in opera di pavimentazione in cubetti di granito bianco calibrati, con finitura a spacco, in letto di sabbia o sabbia da riciclo conforme alla EN 12620:2002 e smi su sottostante massetto di fondazione, quest'ultimo da pagarsi a parte, compreso l'onere delle interruzioni intorno agli alberi, chiusini, pendenze, del materiale di allettamento, della battitura, sigillatura ecc. e quanto altro necessario per dare il lavoro finito a regola d'arte anche a figure geometriche.In letto di sabbia o sabbia da riciclo conforme alla EN 12620:2002 e smi:
21CL.PR.E.2210.60.a	PAVIMENTAZIONI IN CUBETTI O PIETRE / Fornitura e posa in opera di pavimentazione in cubetti di granito bianco calibrati, con finitura a spacco, in letto di sabbia o sabbia da riciclo conforme alla EN 12620:2002 e smi su sottostante massetto di fondazione, quest'ultimo da pagarsi a parte, compreso l'onere delle interruzioni intorno agli alberi, chiusini, pendenze, del materiale di allettamento, della battitura, sigillatura ecc. e quanto altro necessario per dare il lavoro finito a regola d'arte anche a figure geometriche.In letto di sabbia o sabbia da riciclo conforme alla EN 12620:2002 e smi:	mq		57,01	13,21%	7,53
21CL.PR.E.2210.60.b	PAVIMENTAZIONI IN CUBETTI O PIETRE / Fornitura e posa in opera di pavimentazione in cubetti di granito bianco calibrati, con finitura a spacco, in letto di sabbia o sabbia da riciclo conforme alla EN 12620:2002 e smi su sottostante massetto di fondazione, quest'ultimo da pagarsi a parte, compreso l'onere delle interruzioni intorno agli alberi, chiusini, pendenze, del materiale di allettamento, della battitura, sigillatura ecc. e quanto altro necessario per dare il lavoro finito a regola d'arte anche a figure geometriche.In letto di sabbia o sabbia da riciclo conforme alla EN 12620:2002 e smi:	mq		71,13	10,58%	7,53
21CL.PR.E.2210.60.c	PAVIMENTAZIONI IN CUBETTI O PIETRE / Fornitura e posa in opera di pavimentazione in cubetti di granito bianco calibrati, con finitura a spacco, in letto di sabbia o sabbia da riciclo conforme alla EN 12620:2002 e smi su sottostante massetto di fondazione, quest'ultimo da pagarsi a parte, compreso l'onere delle interruzioni intorno agli alberi, chiusini, pendenze, del materiale di allettamento, della battitura, sigillatura ecc. e quanto altro necessario per dare il lavoro finito a regola d'arte anche a figure geometriche.In letto di sabbia o sabbia da riciclo conforme alla EN 12620:2002 e smi:	mq		80,78	9,32%	7,53
21CL.PR.E.2210.60.d	PAVIMENTAZIONI IN CUBETTI O PIETRE / Fornitura e posa in opera di pavimentazione in cubetti di granito bianco calibrati, con finitura a spacco, in letto di sabbia o sabbia da riciclo conforme alla EN 12620:2002 e smi su sottostante massetto di fondazione, quest'ultimo da pagarsi a parte, compreso l'onere delle interruzioni intorno agli alberi, chiusini, pendenze, del materiale di allettamento, della battitura, sigillatura ecc. e quanto altro necessario per dare il lavoro finito a regola d'arte anche a figure geometriche.In letto di sabbia o sabbia da riciclo conforme alla EN 12620:2002 e smi:	mq		60,07	12,53%	7,53
21CL.PR.E.2210.70	PAVIMENTAZIONI IN CUBETTI O PIETRE / Fornitura e posa in opera di pavimentazione in cubetti di granito bianco, calibrati, con finitura bocciardata, in letto di sabbia o sabbia da riciclo conforme alla EN 12620:2002 e smi su sottostante massetto di fondazione, quest'ultimo da pagarsi a parte, compreso l'onere delle interruzioni intorno agli alberi, chiusini, pendenze, del materiale di allettamento, della battitura, sigillatura ecc. e quanto altro necessario per dare il lavoro finito a regola d'arte anche a figure geometriche.In letto di sabbia o sabbia da riciclo conforme alla EN 12620:2002 e smi e cemento
21CL.PR.E.2210.70.a	PAVIMENTAZIONI IN CUBETTI O PIETRE / Fornitura e posa in opera di pavimentazione in cubetti di granito bianco, calibrati, con finitura bocciardata, in letto di sabbia o sabbia da riciclo conforme alla EN 12620:2002 e smi su sottostante massetto di fondazione, quest'ultimo da pagarsi a parte, compreso l'onere delle interruzioni intorno agli alberi, chiusini, pendenze, del materiale di allettamento, della battitura, sigillatura ecc. e quanto altro necessario per dare il lavoro finito a regola d'arte anche a figure geometriche.In letto di sabbia o sabbia da riciclo conforme alla EN 12620:2002 e smi e cemento	mq		63,56	11,85%	7,53
21CL.PR.E.2210.70.b	PAVIMENTAZIONI IN CUBETTI O PIETRE / Fornitura e posa in opera di pavimentazione in cubetti di granito bianco, calibrati, con finitura bocciardata, in letto di sabbia o sabbia da riciclo conforme alla EN 12620:2002 e smi su sottostante massetto di fondazione, quest'ultimo da pagarsi a parte, compreso l'onere delle interruzioni intorno agli alberi, chiusini, pendenze, del materiale di allettamento, della battitura, sigillatura ecc. e quanto altro necessario per dare il lavoro finito a regola d'arte anche a figure geometriche.In letto di sabbia o sabbia da riciclo conforme alla EN 12620:2002 e smi e cemento	mq		78,68	9,57%	7,53
21CL.PR.E.2210.70.c	PAVIMENTAZIONI IN CUBETTI O PIETRE / Fornitura e posa in opera di pavimentazione in cubetti di granito bianco, calibrati, con finitura bocciardata, in letto di sabbia o sabbia da riciclo conforme alla EN 12620:2002 e smi su sottostante massetto di fondazione, quest'ultimo da pagarsi a parte, compreso l'onere delle interruzioni intorno agli alberi, chiusini, pendenze, del materiale di allettamento, della battitura, sigillatura ecc. e quanto altro necessario per dare il lavoro finito a regola d'arte anche a figure geometriche.In letto di sabbia o sabbia da riciclo conforme alla EN 12620:2002 e smi e cemento	mq		86,07	8,75%	7,53
21CL.PR.E.2210.70.d	PAVIMENTAZIONI IN CUBETTI O PIETRE / Fornitura e posa in opera di pavimentazione in cubetti di granito bianco, calibrati, con finitura bocciardata, in letto di sabbia o sabbia da riciclo conforme alla EN 12620:2002 e smi su sottostante massetto di fondazione, quest'ultimo da pagarsi a parte, compreso l'onere delle interruzioni intorno agli alberi, chiusini, pendenze, del materiale di allettamento, della battitura, sigillatura ecc. e quanto altro necessario per dare il lavoro finito a regola d'arte anche a figure geometriche.In letto di sabbia o sabbia da riciclo conforme alla EN 12620:2002 e smi e cemento	mq		68,79	10,94%	7,53
21CL.PR.E.2210.80	PAVIMENTAZIONI IN CUBETTI O PIETRE / Fornitura e posa in opera di pavimentazione in cubetti di granito bianco, calibrati, con finitura bocciardata, in letto di sabbia o sabbia da riciclo conforme alla EN 12620:2002 e smi su sottostante massetto di fondazione, quest'ultimo da pagarsi a parte, compreso l'onere delle interruzioni intorno agli alberi, chiusini, pendenze, del materiale di allettamento, della battitura, sigillatura ecc. e quanto altro necessario per dare il lavoro finito a regola d'arte anche a figure geometriche.In letto di sabbia o sabbia da riciclo conforme alla EN 12620:2002 e smi:
21CL.PR.E.2210.80.a	PAVIMENTAZIONI IN CUBETTI O PIETRE / Fornitura e posa in opera di pavimentazione in cubetti di granito bianco, calibrati, con finitura bocciardata, in letto di sabbia o sabbia da riciclo conforme alla EN 12620:2002 e smi su sottostante massetto di fondazione, quest'ultimo da pagarsi a parte, compreso l'onere delle interruzioni intorno agli alberi, chiusini, pendenze, del materiale di allettamento, della battitura, sigillatura ecc. e quanto altro necessario per dare il lavoro finito a regola d'arte anche a figure geometriche.In letto di sabbia o sabbia da riciclo conforme alla EN 12620:2002 e smi:	mq		60,12	12,52%	7,53
21CL.PR.E.2210.80.b	PAVIMENTAZIONI IN CUBETTI O PIETRE / Fornitura e posa in opera di pavimentazione in cubetti di granito bianco, calibrati, con finitura bocciardata, in letto di sabbia o sabbia da riciclo conforme alla EN 12620:2002 e smi su sottostante massetto di fondazione, quest'ultimo da pagarsi a parte, compreso l'onere delle interruzioni intorno agli alberi, chiusini, pendenze, del materiale di allettamento, della battitura, sigillatura ecc. e quanto altro necessario per dare il lavoro finito a regola d'arte anche a figure geometriche.In letto di sabbia o sabbia da riciclo conforme alla EN 12620:2002 e smi:	mq		75,24	10,01%	7,53
21CL.PR.E.2210.80.c	PAVIMENTAZIONI IN CUBETTI O PIETRE / Fornitura e posa in opera di pavimentazione in cubetti di granito bianco, calibrati, con finitura bocciardata, in letto di sabbia o sabbia da riciclo conforme alla EN 12620:2002 e smi su sottostante massetto di fondazione, quest'ultimo da pagarsi a parte, compreso l'onere delle interruzioni intorno agli alberi, chiusini, pendenze, del materiale di allettamento, della battitura, sigillatura ecc. e quanto altro necessario per dare il lavoro finito a regola d'arte anche a figure geometriche.In letto di sabbia o sabbia da riciclo conforme alla EN 12620:2002 e smi:	mq		82,63	9,11%	7,53
21CL.PR.E.2210.80.d	PAVIMENTAZIONI IN CUBETTI O PIETRE / Fornitura e posa in opera di pavimentazione in cubetti di granito bianco, calibrati, con finitura bocciardata, in letto di sabbia o sabbia da riciclo conforme alla EN 12620:2002 e smi su sottostante massetto di fondazione, quest'ultimo da pagarsi a parte, compreso l'onere delle interruzioni intorno agli alberi, chiusini, pendenze, del materiale di allettamento, della battitura, sigillatura ecc. e quanto altro necessario per dare il lavoro finito a regola d'arte anche a figure geometriche.In letto di sabbia o sabbia da riciclo conforme alla EN 12620:2002 e smi:	mq		65,35	11,52%	7,53
21CL.PR.E.2210.90	PAVIMENTAZIONI IN CUBETTI O PIETRE / Fornitura e posa in opera di pavimentazione in cubetti di granito bianco, grezzi, con finitura a spacco, in letto di sabbia o sabbia da riciclo conforme alla EN 12620:2002 e smi su sottostante massetto di fondazione, quest'ultimo da pagarsi a parte, compreso l'onere delle interruzioni intorno agli alberi, chiusini, pendenze, del materiale di allettamento, della battitura, sigillatura ecc. e quanto altro necessario per dare il lavoro finito a regola d'arte anche a figure geometriche.In letto di sabbia o sabbia da riciclo conforme alla EN 12620:2002 e smi e cemento
21CL.PR.E.2210.90.a	PAVIMENTAZIONI IN CUBETTI O PIETRE / Fornitura e posa in opera di pavimentazione in cubetti di granito bianco, grezzi, con finitura a spacco, in letto di sabbia o sabbia da riciclo conforme alla EN 12620:2002 e smi su sottostante massetto di fondazione, quest'ultimo da pagarsi a parte, compreso l'onere delle interruzioni intorno agli alberi, chiusini, pendenze, del materiale di allettamento, della battitura, sigillatura ecc. e quanto altro necessario per dare il lavoro finito a regola d'arte anche a figure geometriche.In letto di sabbia o sabbia da riciclo conforme alla EN 12620:2002 e smi e cemento	mq		67,88	17,75%	12,05
21CL.PR.E.2210.90.b	PAVIMENTAZIONI IN CUBETTI O PIETRE / Fornitura e posa in opera di pavimentazione in cubetti di granito bianco, grezzi, con finitura a spacco, in letto di sabbia o sabbia da riciclo conforme alla EN 12620:2002 e smi su sottostante massetto di fondazione, quest'ultimo da pagarsi a parte, compreso l'onere delle interruzioni intorno agli alberi, chiusini, pendenze, del materiale di allettamento, della battitura, sigillatura ecc. e quanto altro necessario per dare il lavoro finito a regola d'arte anche a figure geometriche.In letto di sabbia o sabbia da riciclo conforme alla EN 12620:2002 e smi e cemento	mq		73,59	12,28%	9,04
21CL.PR.E.2210.95	PAVIMENTAZIONI IN CUBETTI O PIETRE / Pavimentazione in cubetti di pietra reggina
21CL.PR.E.2210.95.a	PAVIMENTAZIONI IN CUBETTI O PIETRE / Fornitura e posa in opera in opera di pavimentazione in cubetti di pietra reggina, grezzi, con finitura a spacco, in letto di sabbia o sabbia da riciclo conforme alla EN 12620:2002 e smi su sottostante massetto di fondazione, quest'ultimo da pagarsi a parte, compreso l'onere delle interruzioni intorno agli alberi, chiusini, pendenze, del materiale di allettamento, della battitura, sigillatura ecc. e quanto altro necessario per dare il lavoro finito a regola d'arte anche a figure geometriche.In letto di sabbia o sabbia da riciclo conforme alla EN 12620:2002 e smi e cemento 4x4x6 cm	mq		65,44	24,63%	16,12
21CL.PR.E.2210.95.b	PAVIMENTAZIONI IN CUBETTI O PIETRE / Fornitura e posa in opera di pavimentazione in cubetti di pietra reggina, grezzi, con finitura a spacco, in letto di sabbia o sabbia da riciclo conforme alla EN 12620:2002 e smi su sottostante massetto di fondazione, quest'ultimo da pagarsi a parte, compreso l'onere delle interruzioni intorno agli alberi, chiusini, pendenze, del materiale di allettamento, della battitura, sigillatura ecc. e quanto altro necessario per dare il lavoro finito a regola d'arte anche a figure geometriche.In letto di sabbia o sabbia da riciclo conforme alla EN 12620:2002 e smi e cemento 6x6x8 cm			70,76	20,12%	14,24
21CL.PR.E.2210.95.c	PAVIMENTAZIONI IN CUBETTI O PIETRE / Fornitura e posa in opera di pavimentazione in cubetti di pietra reggina, grezzi, con finitura a spacco, in letto di sabbia o sabbia da riciclo conforme alla EN 12620:2002 e smi su sottostante massetto di fondazione, quest'ultimo da pagarsi a parte, compreso l'onere delle interruzioni intorno agli alberi, chiusini, pendenze, del materiale di allettamento, della battitura, sigillatura ecc. e quanto altro necessario per dare il lavoro finito a regola d'arte anche a figure geometriche.In letto di sabbia o sabbia da riciclo conforme alla EN 12620:2002 e smi e cemento 8x8x10 cm	mq		83,78	10,66%	8,93
21CL.PR.E.2220	PAVIMENTAZIONI IN CUBETTI O PIETRE
21CL.PR.E.2220.10	PAVIMENTAZIONI IN CUBETTI O PIETRE / Fornitura e posa in opera di masselli di calcestruzzo vibrocompresso a doppio strato, a norma UNI EN 1338, compresa la stesa di un riporto di circa 3-5 cm di sabbia o sabbia da riciclo conforme alla EN 12620:2002 e smi, il taglio e lo spacco dei masselli non inseribili interi, la compattazione dei masselli a mezzo piastra vibrante, la sigillatura a finire dei giunti fra singoli masselli costituita da una stesura di sabbia fine e asciutta, valutazione riferita ad una misurazione vuoto per pieno incluse le interruzioni conseguenti la presenza di manufatti, chiusini ed aree da circoscrivere inferiori a 1 m.Spessore 4-6 cm, base 22 cm, altezza 11 cm
21CL.PR.E.2220.10.a	PAVIMENTAZIONI IN CUBETTI O PIETRE / Fornitura e posa in opera di masselli di calcestruzzo vibrocompresso a doppio strato, a norma UNI EN 1338, compresa la stesa di un riporto di circa 3-5 cm di sabbia o sabbia da riciclo conforme alla EN 12620:2002 e smi, il taglio e lo spacco dei masselli non inseribili interi, la compattazione dei masselli a mezzo piastra vibrante, la sigillatura a finire dei giunti fra singoli masselli costituita da una stesura di sabbia fine e asciutta, valutazione riferita ad una misurazione vuoto per pieno incluse le interruzioni conseguenti la presenza di manufatti, chiusini ed aree da circoscrivere inferiori a 1 m.Spessore 4-6 cm, base 22 cm, altezza 11 cm	mq		34,74	22,36%	7,77
21CL.PR.E.2220.10.b	PAVIMENTAZIONI IN CUBETTI O PIETRE / Fornitura e posa in opera di masselli di calcestruzzo vibrocompresso a doppio strato, a norma UNI EN 1338, compresa la stesa di un riporto di circa 3-5 cm di sabbia o sabbia da riciclo conforme alla EN 12620:2002 e smi, il taglio e lo spacco dei masselli non inseribili interi, la compattazione dei masselli a mezzo piastra vibrante, la sigillatura a finire dei giunti fra singoli masselli costituita da una stesura di sabbia fine e asciutta, valutazione riferita ad una misurazione vuoto per pieno incluse le interruzioni conseguenti la presenza di manufatti, chiusini ed aree da circoscrivere inferiori a 1 m.Spessore 4-6 cm, base 22 cm, altezza 11 cm	mq		37,70	20,60%	7,77
21CL.PR.E.2220.10.c	PAVIMENTAZIONI IN CUBETTI O PIETRE / Fornitura e posa in opera di masselli di calcestruzzo vibrocompresso a doppio strato, a norma UNI EN 1338, compresa la stesa di un riporto di circa 3-5 cm di sabbia o sabbia da riciclo conforme alla EN 12620:2002 e smi, il taglio e lo spacco dei masselli non inseribili interi, la compattazione dei masselli a mezzo piastra vibrante, la sigillatura a finire dei giunti fra singoli masselli costituita da una stesura di sabbia fine e asciutta, valutazione riferita ad una misurazione vuoto per pieno incluse le interruzioni conseguenti la presenza di manufatti, chiusini ed aree da circoscrivere inferiori a 1 m.Spessore 4-6 cm, base 22 cm, altezza 11 cm	mq		35,96	21,60%	7,77
21CL.PR.E.2220.10.d	PAVIMENTAZIONI IN CUBETTI O PIETRE / Fornitura e posa in opera di masselli di calcestruzzo vibrocompresso a doppio strato, a norma UNI EN 1338, compresa la stesa di un riporto di circa 3-5 cm di sabbia o sabbia da riciclo conforme alla EN 12620:2002 e smi, il taglio e lo spacco dei masselli non inseribili interi, la compattazione dei masselli a mezzo piastra vibrante, la sigillatura a finire dei giunti fra singoli masselli costituita da una stesura di sabbia fine e asciutta, valutazione riferita ad una misurazione vuoto per pieno incluse le interruzioni conseguenti la presenza di manufatti, chiusini ed aree da circoscrivere inferiori a 1 m.Spessore 4-6 cm, base 22 cm, altezza 11 cm	mq		39,73	19,55%	7,77
21CL.PR.E.2220.100	PAVIMENTAZIONI IN CUBETTI O PIETRE / Fornitura e posa in opera di masselli di calcestruzzo vibrocompresso a doppio strato, a norma UNI EN 1338, compresa la stesa di un riporto di circa 3-5 cm di sabbia o sabbia da riciclo conforme alla EN 12620:2002 e smi, il taglio e lo spacco dei masselli non inseribili interi, la compattazione dei masselli a mezzo piastra vibrante, la sigillatura a finire dei giunti fra singoli masselli costituita da una stesura di sabbia fine e asciutta, valutazione riferita ad una misurazione vuoto per pieno incluse le interruzioni conseguenti la presenza di manufatti, chiusini ed aree da circoscrivere inferiori a 1 m.Spessore 6 cm, base 33 cm, altezza 8,5 cm:
21CL.PR.E.2220.100.a	PAVIMENTAZIONI IN CUBETTI O PIETRE / Fornitura e posa in opera di masselli di calcestruzzo vibrocompresso a doppio strato, a norma UNI EN 1338, compresa la stesa di un riporto di circa 3-5 cm di sabbia o sabbia da riciclo conforme alla EN 12620:2002 e smi, il taglio e lo spacco dei masselli non inseribili interi, la compattazione dei masselli a mezzo piastra vibrante, la sigillatura a finire dei giunti fra singoli masselli costituita da una stesura di sabbia fine e asciutta, valutazione riferita ad una misurazione vuoto per pieno incluse le interruzioni conseguenti la presenza di manufatti, chiusini ed aree da circoscrivere inferiori a 1 m.Spessore 6 cm, base 33 cm, altezza 8,5 cm:	mq		47,12	16,48%	7,77
21CL.PR.E.2220.100.b	PAVIMENTAZIONI IN CUBETTI O PIETRE / Fornitura e posa in opera di masselli di calcestruzzo vibrocompresso a doppio strato, a norma UNI EN 1338, compresa la stesa di un riporto di circa 3-5 cm di sabbia o sabbia da riciclo conforme alla EN 12620:2002 e smi, il taglio e lo spacco dei masselli non inseribili interi, la compattazione dei masselli a mezzo piastra vibrante, la sigillatura a finire dei giunti fra singoli masselli costituita da una stesura di sabbia fine e asciutta, valutazione riferita ad una misurazione vuoto per pieno incluse le interruzioni conseguenti la presenza di manufatti, chiusini ed aree da circoscrivere inferiori a 1 m.Spessore 6 cm, base 33 cm, altezza 8,5 cm:	mq		46,80	16,60%	7,77
21CL.PR.E.2220.110	PAVIMENTAZIONI IN CUBETTI O PIETRE / Fornitura e posa in opera di pavimentazione con piastrelle in calcestruzzo vibrocompresso, poste in opera con malta di sabbia o sabbia da riciclo conforme alla EN 12620:2002 e smi e cemento tipo 32.5, su sottostante massetto di fondazione quest'ultimo da pagarsi a parte, compreso l'onere delle interruzioni intorno agli alberi, chiusini, pendenze ecc. ed ogni altro onere e magistero per dare il lavoro finito a regola d'arte.Con finitura superficiale liscia, 400x400 mm, spessore 35 mm
21CL.PR.E.2220.110.a	PAVIMENTAZIONI IN CUBETTI O PIETRE / Fornitura e posa in opera di pavimentazione con piastrelle in calcestruzzo vibrocompresso, poste in opera con malta di sabbia o sabbia da riciclo conforme alla EN 12620:2002 e smi e cemento tipo 32.5, su sottostante massetto di fondazione quest'ultimo da pagarsi a parte, compreso l'onere delle interruzioni intorno agli alberi, chiusini, pendenze ecc. ed ogni altro onere e magistero per dare il lavoro finito a regola d'arte.Con finitura superficiale liscia, 400x400 mm, spessore 35 mm	mq		38,85	19,99%	7,77
21CL.PR.E.2220.110.b	PAVIMENTAZIONI IN CUBETTI O PIETRE / Fornitura e posa in opera di pavimentazione con piastrelle in calcestruzzo vibrocompresso, poste in opera con malta di sabbia o sabbia da riciclo conforme alla EN 12620:2002 e smi e cemento tipo 32.5, su sottostante massetto di fondazione quest'ultimo da pagarsi a parte, compreso l'onere delle interruzioni intorno agli alberi, chiusini, pendenze ecc. ed ogni altro onere e magistero per dare il lavoro finito a regola d'arte.Con finitura superficiale liscia, 400x400 mm, spessore 35 mm	mq		39,96	19,44%	7,77
21CL.PR.E.2220.120	PAVIMENTAZIONI IN CUBETTI O PIETRE / Pavimentazione con piastrelle in calcestruzzo vibrocompresso, poste in opera con malta di sabbia o sabbia da riciclo conforme alla EN 12620:2002 e smi e cemento tipo 32.5, su sottostante massetto di fondazione quest'ultimo da pagarsi a parte, compreso l'onere delle interruzioni intorno agli alberi, chiusini, pendenze ecc. ed ogni altro onere e magistero per dare il lavoro finito a regola d'arte.Con finitura superficiale bugnata:
21CL.PR.E.2220.120.a	PAVIMENTAZIONI IN CUBETTI O PIETRE / Pavimentazione con piastrelle in calcestruzzo vibrocompresso, poste in opera con malta di sabbia o sabbia da riciclo conforme alla EN 12620:2002 e smi e cemento tipo 32.5, su sottostante massetto di fondazione quest'ultimo da pagarsi a parte, compreso l'onere delle interruzioni intorno agli alberi, chiusini, pendenze ecc. ed ogni altro onere e magistero per dare il lavoro finito a regola d'arte.Con finitura superficiale bugnata:	mq		36,59	21,23%	7,77
21CL.PR.E.2220.120.b	PAVIMENTAZIONI IN CUBETTI O PIETRE / Pavimentazione con piastrelle in calcestruzzo vibrocompresso, poste in opera con malta di sabbia o sabbia da riciclo conforme alla EN 12620:2002 e smi e cemento tipo 32.5, su sottostante massetto di fondazione quest'ultimo da pagarsi a parte, compreso l'onere delle interruzioni intorno agli alberi, chiusini, pendenze ecc. ed ogni altro onere e magistero per dare il lavoro finito a regola d'arte.Con finitura superficiale bugnata:	mq		36,76	21,13%	7,77
21CL.PR.E.2220.120.c	PAVIMENTAZIONI IN CUBETTI O PIETRE / Pavimentazione con piastrelle in calcestruzzo vibrocompresso, poste in opera con malta di sabbia o sabbia da riciclo conforme alla EN 12620:2002 e smi e cemento tipo 32.5, su sottostante massetto di fondazione quest'ultimo da pagarsi a parte, compreso l'onere delle interruzioni intorno agli alberi, chiusini, pendenze ecc. ed ogni altro onere e magistero per dare il lavoro finito a regola d'arte.Con finitura superficiale bugnata:	mq		42,01	18,49%	7,77
21CL.PR.E.2220.120.d	PAVIMENTAZIONI IN CUBETTI O PIETRE / Pavimentazione con piastrelle in calcestruzzo vibrocompresso, poste in opera con malta di sabbia o sabbia da riciclo conforme alla EN 12620:2002 e smi e cemento tipo 32.5, su sottostante massetto di fondazione quest'ultimo da pagarsi a parte, compreso l'onere delle interruzioni intorno agli alberi, chiusini, pendenze ecc. ed ogni altro onere e magistero per dare il lavoro finito a regola d'arte.Con finitura superficiale bugnata:	mq		41,62	18,66%	7,77
21CL.PR.E.2220.130	PAVIMENTAZIONI IN CUBETTI O PIETRE / Pavimentazione con piastrelle in calcestruzzo vibrocompresso, poste in opera con malta di sabbia o sabbia da riciclo conforme alla EN 12620:2002 e smi e cemento tipo 32.5, su sottostante massetto di fondazione quest'ultimo da pagarsi a parte, compreso l'onere delle interruzioni intorno agli alberi, chiusini, pendenze ecc. ed ogni altro onere e magistero per dare il lavoro finito a regola d'arte.Con finitura superficiale scanalata diagonale:
21CL.PR.E.2220.130.a	PAVIMENTAZIONI IN CUBETTI O PIETRE / Pavimentazione con piastrelle in calcestruzzo vibrocompresso, poste in opera con malta di sabbia o sabbia da riciclo conforme alla EN 12620:2002 e smi e cemento tipo 32.5, su sottostante massetto di fondazione quest'ultimo da pagarsi a parte, compreso l'onere delle interruzioni intorno agli alberi, chiusini, pendenze ecc. ed ogni altro onere e magistero per dare il lavoro finito a regola d'arte.Con finitura superficiale scanalata diagonale:	mq		37,39	20,77%	7,77
21CL.PR.E.2220.130.b	PAVIMENTAZIONI IN CUBETTI O PIETRE / Pavimentazione con piastrelle in calcestruzzo vibrocompresso, poste in opera con malta di sabbia o sabbia da riciclo conforme alla EN 12620:2002 e smi e cemento tipo 32.5, su sottostante massetto di fondazione quest'ultimo da pagarsi a parte, compreso l'onere delle interruzioni intorno agli alberi, chiusini, pendenze ecc. ed ogni altro onere e magistero per dare il lavoro finito a regola d'arte.Con finitura superficiale scanalata diagonale:	mq		39,37	19,73%	7,77
21CL.PR.E.2220.130.c	PAVIMENTAZIONI IN CUBETTI O PIETRE / Pavimentazione con piastrelle in calcestruzzo vibrocompresso, poste in opera con malta di sabbia o sabbia da riciclo conforme alla EN 12620:2002 e smi e cemento tipo 32.5, su sottostante massetto di fondazione quest'ultimo da pagarsi a parte, compreso l'onere delle interruzioni intorno agli alberi, chiusini, pendenze ecc. ed ogni altro onere e magistero per dare il lavoro finito a regola d'arte.Con finitura superficiale scanalata diagonale:	mq		39,17	19,83%	7,77
21CL.PR.E.2220.130.d	PAVIMENTAZIONI IN CUBETTI O PIETRE / Pavimentazione con piastrelle in calcestruzzo vibrocompresso, poste in opera con malta di sabbia o sabbia da riciclo conforme alla EN 12620:2002 e smi e cemento tipo 32.5, su sottostante massetto di fondazione quest'ultimo da pagarsi a parte, compreso l'onere delle interruzioni intorno agli alberi, chiusini, pendenze ecc. ed ogni altro onere e magistero per dare il lavoro finito a regola d'arte.Con finitura superficiale scanalata diagonale:	mq		41,49	18,72%	7,77
21CL.PR.E.2220.140	PAVIMENTAZIONI IN CUBETTI O PIETRE / Pavimentazione con piastrelle in calcestruzzo vibrocompresso, poste in opera con malta di sabbia o sabbia da riciclo conforme alla EN 12620:2002 e smi e cemento tipo 32.5, su sottostante massetto di fondazione quest'ultimo da pagarsi a parte, compreso l'onere delle interruzioni intorno agli alberi, chiusini, pendenze ecc. ed ogni altro onere e magistero per dare il lavoro finito a regola d'arte.Con finitura superficiale in ghiaino lavato, 400x400 mm, spessore 35 mm
21CL.PR.E.2220.140.a	PAVIMENTAZIONI IN CUBETTI O PIETRE / Pavimentazione con piastrelle in calcestruzzo vibrocompresso, poste in opera con malta di sabbia o sabbia da riciclo conforme alla EN 12620:2002 e smi e cemento tipo 32.5, su sottostante massetto di fondazione quest'ultimo da pagarsi a parte, compreso l'onere delle interruzioni intorno agli alberi, chiusini, pendenze ecc. ed ogni altro onere e magistero per dare il lavoro finito a regola d'arte.Con finitura superficiale in ghiaino lavato, 400x400 mm, spessore 35 mm	mq		33,17	23,42%	7,77
21CL.PR.E.2220.150	PAVIMENTAZIONI IN CUBETTI O PIETRE / Pavimentazione con piastrelle in calcestruzzo vibrocompresso, poste in opera con malta di sabbia o sabbia da riciclo conforme alla EN 12620:2002 e smi e cemento tipo 32.5, su sottostante massetto di fondazione quest'ultimo da pagarsi a parte, compreso l'onere delle interruzioni intorno agli alberi, chiusini, pendenze ecc. ed ogni altro onere e magistero per dare il lavoro finito a regola d'arte.Con finitura superficiale in graniglia di marmo, 400x400 mm, spessore 35 mm
21CL.PR.E.2220.150.a	PAVIMENTAZIONI IN CUBETTI O PIETRE / Pavimentazione con piastrelle in calcestruzzo vibrocompresso, poste in opera con malta di sabbia o sabbia da riciclo conforme alla EN 12620:2002 e smi e cemento tipo 32.5, su sottostante massetto di fondazione quest'ultimo da pagarsi a parte, compreso l'onere delle interruzioni intorno agli alberi, chiusini, pendenze ecc. ed ogni altro onere e magistero per dare il lavoro finito a regola d'arte.Con finitura superficiale in graniglia di marmo, 400x400 mm, spessore 35 mm	mq		38,10	20,39%	7,77
21CL.PR.E.2220.20	PAVIMENTAZIONI IN CUBETTI O PIETRE / Fornitura e posa in opera di masselli di calcestruzzo vibrocompresso a doppio strato, a norma UNI EN 1338, compresa la stesa di un riporto di circa 3-5 cm di sabbia o sabbia da riciclo conforme alla EN 12620:2002 e smi, il taglio e lo spacco dei masselli non inseribili interi, la compattazione dei masselli a mezzo piastra vibrante, la sigillatura a finire dei giunti fra singoli masselli costituita da una stesura di sabbia fine e asciutta, valutazione riferita ad una misurazione vuoto per pieno incluse le interruzioni conseguenti la presenza di manufatti, chiusini ed aree da circoscrivere inferiori a 1 m.Spessore 4¸6 cm, base 20 cm, altezza 10 cm:
21CL.PR.E.2220.20.a	PAVIMENTAZIONI IN CUBETTI O PIETRE / Fornitura e posa in opera di masselli di calcestruzzo vibrocompresso a doppio strato, a norma UNI EN 1338, compresa la stesa di un riporto di circa 3-5 cm di sabbia o sabbia da riciclo conforme alla EN 12620:2002 e smi, il taglio e lo spacco dei masselli non inseribili interi, la compattazione dei masselli a mezzo piastra vibrante, la sigillatura a finire dei giunti fra singoli masselli costituita da una stesura di sabbia fine e asciutta, valutazione riferita ad una misurazione vuoto per pieno incluse le interruzioni conseguenti la presenza di manufatti, chiusini ed aree da circoscrivere inferiori a 1 m.Spessore 4¸6 cm, base 20 cm, altezza 10 cm:	mq		34,76	22,34%	7,77
21CL.PR.E.2220.20.b	PAVIMENTAZIONI IN CUBETTI O PIETRE / Fornitura e posa in opera di masselli di calcestruzzo vibrocompresso a doppio strato, a norma UNI EN 1338, compresa la stesa di un riporto di circa 3-5 cm di sabbia o sabbia da riciclo conforme alla EN 12620:2002 e smi, il taglio e lo spacco dei masselli non inseribili interi, la compattazione dei masselli a mezzo piastra vibrante, la sigillatura a finire dei giunti fra singoli masselli costituita da una stesura di sabbia fine e asciutta, valutazione riferita ad una misurazione vuoto per pieno incluse le interruzioni conseguenti la presenza di manufatti, chiusini ed aree da circoscrivere inferiori a 1 m.Spessore 4¸6 cm, base 20 cm, altezza 10 cm:	mq		37,74	20,58%	7,77
21CL.PR.E.2220.20.c	PAVIMENTAZIONI IN CUBETTI O PIETRE / Fornitura e posa in opera di masselli di calcestruzzo vibrocompresso a doppio strato, a norma UNI EN 1338, compresa la stesa di un riporto di circa 3-5 cm di sabbia o sabbia da riciclo conforme alla EN 12620:2002 e smi, il taglio e lo spacco dei masselli non inseribili interi, la compattazione dei masselli a mezzo piastra vibrante, la sigillatura a finire dei giunti fra singoli masselli costituita da una stesura di sabbia fine e asciutta, valutazione riferita ad una misurazione vuoto per pieno incluse le interruzioni conseguenti la presenza di manufatti, chiusini ed aree da circoscrivere inferiori a 1 m.Spessore 4¸6 cm, base 20 cm, altezza 10 cm:	mq		38,93	19,95%	7,77
21CL.PR.E.2220.20.d	PAVIMENTAZIONI IN CUBETTI O PIETRE / Fornitura e posa in opera di masselli di calcestruzzo vibrocompresso a doppio strato, a norma UNI EN 1338, compresa la stesa di un riporto di circa 3-5 cm di sabbia o sabbia da riciclo conforme alla EN 12620:2002 e smi, il taglio e lo spacco dei masselli non inseribili interi, la compattazione dei masselli a mezzo piastra vibrante, la sigillatura a finire dei giunti fra singoli masselli costituita da una stesura di sabbia fine e asciutta, valutazione riferita ad una misurazione vuoto per pieno incluse le interruzioni conseguenti la presenza di manufatti, chiusini ed aree da circoscrivere inferiori a 1 m.Spessore 4¸6 cm, base 20 cm, altezza 10 cm:	mq		41,48	18,72%	7,77
21CL.PR.E.2220.20.e	PAVIMENTAZIONI IN CUBETTI O PIETRE / Fornitura e posa in opera di masselli di calcestruzzo vibrocompresso a doppio strato, a norma UNI EN 1338, compresa la stesa di un riporto di circa 3-5 cm di sabbia o sabbia da riciclo conforme alla EN 12620:2002 e smi, il taglio e lo spacco dei masselli non inseribili interi, la compattazione dei masselli a mezzo piastra vibrante, la sigillatura a finire dei giunti fra singoli masselli costituita da una stesura di sabbia fine e asciutta, valutazione riferita ad una misurazione vuoto per pieno incluse le interruzioni conseguenti la presenza di manufatti, chiusini ed aree da circoscrivere inferiori a 1 m.Spessore 4¸6 cm, base 20 cm, altezza 10 cm:	mq		41,41	18,76%	7,77
21CL.PR.E.2220.30	PAVIMENTAZIONI IN CUBETTI O PIETRE / Fornitura e posa in opera di masselli di calcestruzzo vibrocompresso a doppio strato, a norma UNI EN 1338, compresa la stesa di un riporto di circa 3-5 cm di sabbia o sabbia da riciclo conforme alla EN 12620:2002 e smi, il taglio e lo spacco dei masselli non inseribili interi, la compattazione dei masselli a mezzo piastra vibrante, la sigillatura a finire dei giunti fra singoli masselli costituita da una stesura di sabbia fine e asciutta, valutazione riferita ad una misurazione vuoto per pieno incluse le interruzioni conseguenti la presenza di manufatti, chiusini ed aree da circoscrivere inferiori a 1 m.Spessore 6 cm, base 20 cm, altezza 16,5 cm:
21CL.PR.E.2220.30.a	PAVIMENTAZIONI IN CUBETTI O PIETRE / Fornitura e posa in opera di masselli di calcestruzzo vibrocompresso a doppio strato, a norma UNI EN 1338, compresa la stesa di un riporto di circa 3-5 cm di sabbia o sabbia da riciclo conforme alla EN 12620:2002 e smi, il taglio e lo spacco dei masselli non inseribili interi, la compattazione dei masselli a mezzo piastra vibrante, la sigillatura a finire dei giunti fra singoli masselli costituita da una stesura di sabbia fine e asciutta, valutazione riferita ad una misurazione vuoto per pieno incluse le interruzioni conseguenti la presenza di manufatti, chiusini ed aree da circoscrivere inferiori a 1 m.Spessore 6 cm, base 20 cm, altezza 16,5 cm:	mq		31,93	24,33%	7,77
21CL.PR.E.2220.30.b	PAVIMENTAZIONI IN CUBETTI O PIETRE / Fornitura e posa in opera di masselli di calcestruzzo vibrocompresso a doppio strato, a norma UNI EN 1338, compresa la stesa di un riporto di circa 3-5 cm di sabbia o sabbia da riciclo conforme alla EN 12620:2002 e smi, il taglio e lo spacco dei masselli non inseribili interi, la compattazione dei masselli a mezzo piastra vibrante, la sigillatura a finire dei giunti fra singoli masselli costituita da una stesura di sabbia fine e asciutta, valutazione riferita ad una misurazione vuoto per pieno incluse le interruzioni conseguenti la presenza di manufatti, chiusini ed aree da circoscrivere inferiori a 1 m.Spessore 6 cm, base 20 cm, altezza 16,5 cm:	mq		35,34	21,98%	7,77
21CL.PR.E.2220.30.c	PAVIMENTAZIONI IN CUBETTI O PIETRE / Fornitura e posa in opera di masselli di calcestruzzo vibrocompresso a doppio strato, a norma UNI EN 1338, compresa la stesa di un riporto di circa 3-5 cm di sabbia o sabbia da riciclo conforme alla EN 12620:2002 e smi, il taglio e lo spacco dei masselli non inseribili interi, la compattazione dei masselli a mezzo piastra vibrante, la sigillatura a finire dei giunti fra singoli masselli costituita da una stesura di sabbia fine e asciutta, valutazione riferita ad una misurazione vuoto per pieno incluse le interruzioni conseguenti la presenza di manufatti, chiusini ed aree da circoscrivere inferiori a 1 m.Spessore 6 cm, base 20 cm, altezza 16,5 cm:	mq		35,92	21,62%	7,77
21CL.PR.E.2220.30.d	PAVIMENTAZIONI IN CUBETTI O PIETRE / Fornitura e posa in opera di masselli di calcestruzzo vibrocompresso a doppio strato, a norma UNI EN 1338, compresa la stesa di un riporto di circa 3-5 cm di sabbia o sabbia da riciclo conforme alla EN 12620:2002 e smi, il taglio e lo spacco dei masselli non inseribili interi, la compattazione dei masselli a mezzo piastra vibrante, la sigillatura a finire dei giunti fra singoli masselli costituita da una stesura di sabbia fine e asciutta, valutazione riferita ad una misurazione vuoto per pieno incluse le interruzioni conseguenti la presenza di manufatti, chiusini ed aree da circoscrivere inferiori a 1 m.Spessore 6 cm, base 20 cm, altezza 16,5 cm:	mq		40,15	19,34%	7,77
21CL.PR.E.2220.40	PAVIMENTAZIONI IN CUBETTI O PIETRE / Fornitura e posa in opera di masselli di calcestruzzo vibrocompresso a doppio strato, a norma UNI EN 1338, compresa la stesa di un riporto di circa 3-5 cm di sabbia o sabbia da riciclo conforme alla EN 12620:2002 e smi, il taglio e lo spacco dei masselli non inseribili interi, la compattazione dei masselli a mezzo piastra vibrante, la sigillatura a finire dei giunti fra singoli masselli costituita da una stesura di sabbia fine e asciutta, valutazione riferita ad una misurazione vuoto per pieno incluse le interruzioni conseguenti la presenza di manufatti, chiusini ed aree da circoscrivere inferiori a 1 m.Spessore 8 cm, base 20 cm, altezza 16,5 cm:
21CL.PR.E.2220.40.a	PAVIMENTAZIONI IN CUBETTI O PIETRE / Fornitura e posa in opera di masselli di calcestruzzo vibrocompresso a doppio strato, a norma UNI EN 1338, compresa la stesa di un riporto di circa 3-5 cm di sabbia o sabbia da riciclo conforme alla EN 12620:2002 e smi, il taglio e lo spacco dei masselli non inseribili interi, la compattazione dei masselli a mezzo piastra vibrante, la sigillatura a finire dei giunti fra singoli masselli costituita da una stesura di sabbia fine e asciutta, valutazione riferita ad una misurazione vuoto per pieno incluse le interruzioni conseguenti la presenza di manufatti, chiusini ed aree da circoscrivere inferiori a 1 m.Spessore 8 cm, base 20 cm, altezza 16,5 cm:	mq		38,19	20,34%	7,77
21CL.PR.E.2220.40.b	PAVIMENTAZIONI IN CUBETTI O PIETRE / Fornitura e posa in opera di masselli di calcestruzzo vibrocompresso a doppio strato, a norma UNI EN 1338, compresa la stesa di un riporto di circa 3-5 cm di sabbia o sabbia da riciclo conforme alla EN 12620:2002 e smi, il taglio e lo spacco dei masselli non inseribili interi, la compattazione dei masselli a mezzo piastra vibrante, la sigillatura a finire dei giunti fra singoli masselli costituita da una stesura di sabbia fine e asciutta, valutazione riferita ad una misurazione vuoto per pieno incluse le interruzioni conseguenti la presenza di manufatti, chiusini ed aree da circoscrivere inferiori a 1 m.Spessore 8 cm, base 20 cm, altezza 16,5 cm:	mq		40,23	19,31%	7,77
21CL.PR.E.2220.40.c	PAVIMENTAZIONI IN CUBETTI O PIETRE / Fornitura e posa in opera di masselli di calcestruzzo vibrocompresso a doppio strato, a norma UNI EN 1338, compresa la stesa di un riporto di circa 3-5 cm di sabbia o sabbia da riciclo conforme alla EN 12620:2002 e smi, il taglio e lo spacco dei masselli non inseribili interi, la compattazione dei masselli a mezzo piastra vibrante, la sigillatura a finire dei giunti fra singoli masselli costituita da una stesura di sabbia fine e asciutta, valutazione riferita ad una misurazione vuoto per pieno incluse le interruzioni conseguenti la presenza di manufatti, chiusini ed aree da circoscrivere inferiori a 1 m.Spessore 8 cm, base 20 cm, altezza 16,5 cm:	mq		40,99	18,95%	7,77
21CL.PR.E.2220.40.d	PAVIMENTAZIONI IN CUBETTI O PIETRE / Fornitura e posa in opera di masselli di calcestruzzo vibrocompresso a doppio strato, a norma UNI EN 1338, compresa la stesa di un riporto di circa 3-5 cm di sabbia o sabbia da riciclo conforme alla EN 12620:2002 e smi, il taglio e lo spacco dei masselli non inseribili interi, la compattazione dei masselli a mezzo piastra vibrante, la sigillatura a finire dei giunti fra singoli masselli costituita da una stesura di sabbia fine e asciutta, valutazione riferita ad una misurazione vuoto per pieno incluse le interruzioni conseguenti la presenza di manufatti, chiusini ed aree da circoscrivere inferiori a 1 m.Spessore 8 cm, base 20 cm, altezza 16,5 cm:	mq		43,48	17,86%	7,77
21CL.PR.E.2220.50	PAVIMENTAZIONI IN CUBETTI O PIETRE / Fornitura e posa in opera di masselli di calcestruzzo vibrocompresso a doppio strato, a norma UNI EN 1338, compresa la stesa di un riporto di circa 3-5 cm di sabbia o sabbia da riciclo conforme alla EN 12620:2002 e smi, il taglio e lo spacco dei masselli non inseribili interi, la compattazione dei masselli a mezzo piastra vibrante, la sigillatura a finire dei giunti fra singoli masselli costituita da una stesura di sabbia fine e asciutta, valutazione riferita ad una misurazione vuoto per pieno incluse le interruzioni conseguenti la presenza di manufatti, chiusini ed aree da circoscrivere inferiori a 1 m.Spessore 4,5¸6 cm, base 25 cm, altezza 14 cm:
21CL.PR.E.2220.50.a	PAVIMENTAZIONI IN CUBETTI O PIETRE / Fornitura e posa in opera di masselli di calcestruzzo vibrocompresso a doppio strato, a norma UNI EN 1338, compresa la stesa di un riporto di circa 3-5 cm di sabbia o sabbia da riciclo conforme alla EN 12620:2002 e smi, il taglio e lo spacco dei masselli non inseribili interi, la compattazione dei masselli a mezzo piastra vibrante, la sigillatura a finire dei giunti fra singoli masselli costituita da una stesura di sabbia fine e asciutta, valutazione riferita ad una misurazione vuoto per pieno incluse le interruzioni conseguenti la presenza di manufatti, chiusini ed aree da circoscrivere inferiori a 1 m.Spessore 4,5¸6 cm, base 25 cm, altezza 14 cm:	mq		34,74	22,36%	7,77
21CL.PR.E.2220.50.b	PAVIMENTAZIONI IN CUBETTI O PIETRE / Fornitura e posa in opera di masselli di calcestruzzo vibrocompresso a doppio strato, a norma UNI EN 1338, compresa la stesa di un riporto di circa 3-5 cm di sabbia o sabbia da riciclo conforme alla EN 12620:2002 e smi, il taglio e lo spacco dei masselli non inseribili interi, la compattazione dei masselli a mezzo piastra vibrante, la sigillatura a finire dei giunti fra singoli masselli costituita da una stesura di sabbia fine e asciutta, valutazione riferita ad una misurazione vuoto per pieno incluse le interruzioni conseguenti la presenza di manufatti, chiusini ed aree da circoscrivere inferiori a 1 m.Spessore 4,5¸6 cm, base 25 cm, altezza 14 cm:	mq		37,79	20,55%	7,77
21CL.PR.E.2220.50.c	PAVIMENTAZIONI IN CUBETTI O PIETRE / Fornitura e posa in opera di masselli di calcestruzzo vibrocompresso a doppio strato, a norma UNI EN 1338, compresa la stesa di un riporto di circa 3-5 cm di sabbia o sabbia da riciclo conforme alla EN 12620:2002 e smi, il taglio e lo spacco dei masselli non inseribili interi, la compattazione dei masselli a mezzo piastra vibrante, la sigillatura a finire dei giunti fra singoli masselli costituita da una stesura di sabbia fine e asciutta, valutazione riferita ad una misurazione vuoto per pieno incluse le interruzioni conseguenti la presenza di manufatti, chiusini ed aree da circoscrivere inferiori a 1 m.Spessore 4,5¸6 cm, base 25 cm, altezza 14 cm:	mq		35,83	21,68%	7,77
21CL.PR.E.2220.50.d	PAVIMENTAZIONI IN CUBETTI O PIETRE / Fornitura e posa in opera di masselli di calcestruzzo vibrocompresso a doppio strato, a norma UNI EN 1338, compresa la stesa di un riporto di circa 3-5 cm di sabbia o sabbia da riciclo conforme alla EN 12620:2002 e smi, il taglio e lo spacco dei masselli non inseribili interi, la compattazione dei masselli a mezzo piastra vibrante, la sigillatura a finire dei giunti fra singoli masselli costituita da una stesura di sabbia fine e asciutta, valutazione riferita ad una misurazione vuoto per pieno incluse le interruzioni conseguenti la presenza di manufatti, chiusini ed aree da circoscrivere inferiori a 1 m.Spessore 4,5¸6 cm, base 25 cm, altezza 14 cm:	mq		40,59	19,14%	7,77
21CL.PR.E.2220.50.e	PAVIMENTAZIONI IN CUBETTI O PIETRE / Fornitura e posa in opera di masselli di calcestruzzo vibrocompresso a doppio strato, a norma UNI EN 1338, compresa la stesa di un riporto di circa 3-5 cm di sabbia o sabbia da riciclo conforme alla EN 12620:2002 e smi, il taglio e lo spacco dei masselli non inseribili interi, la compattazione dei masselli a mezzo piastra vibrante, la sigillatura a finire dei giunti fra singoli masselli costituita da una stesura di sabbia fine e asciutta, valutazione riferita ad una misurazione vuoto per pieno incluse le interruzioni conseguenti la presenza di manufatti, chiusini ed aree da circoscrivere inferiori a 1 m.Spessore 4,5¸6 cm, base 25 cm, altezza 14 cm:	mq		43,43	17,88%	7,77
21CL.PR.E.2220.60	PAVIMENTAZIONI IN CUBETTI O PIETRE / Fornitura e posa in opera di masselli di calcestruzzo vibrocompresso a doppio strato, a norma UNI EN 1338, compresa la stesa di un riporto di circa 3-5 cm di sabbia o sabbia da riciclo conforme alla EN 12620:2002 e smi, il taglio e lo spacco dei masselli non inseribili interi, la compattazione dei masselli a mezzo piastra vibrante, la sigillatura a finire dei giunti fra singoli masselli costituita da una stesura di sabbia fine e asciutta, valutazione riferita ad una misurazione vuoto per pieno incluse le interruzioni conseguenti la presenza di manufatti, chiusini ed aree da circoscrivere inferiori a 1 m.Spessore 8 cm, base 25 cm, altezza 14 cm:
21CL.PR.E.2220.60.a	PAVIMENTAZIONI IN CUBETTI O PIETRE / Fornitura e posa in opera di masselli di calcestruzzo vibrocompresso a doppio strato, a norma UNI EN 1338, compresa la stesa di un riporto di circa 3-5 cm di sabbia o sabbia da riciclo conforme alla EN 12620:2002 e smi, il taglio e lo spacco dei masselli non inseribili interi, la compattazione dei masselli a mezzo piastra vibrante, la sigillatura a finire dei giunti fra singoli masselli costituita da una stesura di sabbia fine e asciutta, valutazione riferita ad una misurazione vuoto per pieno incluse le interruzioni conseguenti la presenza di manufatti, chiusini ed aree da circoscrivere inferiori a 1 m.Spessore 8 cm, base 25 cm, altezza 14 cm:	mq		37,66	20,62%	7,77
21CL.PR.E.2220.60.b	PAVIMENTAZIONI IN CUBETTI O PIETRE / Fornitura e posa in opera di masselli di calcestruzzo vibrocompresso a doppio strato, a norma UNI EN 1338, compresa la stesa di un riporto di circa 3-5 cm di sabbia o sabbia da riciclo conforme alla EN 12620:2002 e smi, il taglio e lo spacco dei masselli non inseribili interi, la compattazione dei masselli a mezzo piastra vibrante, la sigillatura a finire dei giunti fra singoli masselli costituita da una stesura di sabbia fine e asciutta, valutazione riferita ad una misurazione vuoto per pieno incluse le interruzioni conseguenti la presenza di manufatti, chiusini ed aree da circoscrivere inferiori a 1 m.Spessore 8 cm, base 25 cm, altezza 14 cm:	mq		41,68	18,63%	7,76
21CL.PR.E.2220.60.c	PAVIMENTAZIONI IN CUBETTI O PIETRE / Fornitura e posa in opera di masselli di calcestruzzo vibrocompresso a doppio strato, a norma UNI EN 1338, compresa la stesa di un riporto di circa 3-5 cm di sabbia o sabbia da riciclo conforme alla EN 12620:2002 e smi, il taglio e lo spacco dei masselli non inseribili interi, la compattazione dei masselli a mezzo piastra vibrante, la sigillatura a finire dei giunti fra singoli masselli costituita da una stesura di sabbia fine e asciutta, valutazione riferita ad una misurazione vuoto per pieno incluse le interruzioni conseguenti la presenza di manufatti, chiusini ed aree da circoscrivere inferiori a 1 m.Spessore 8 cm, base 25 cm, altezza 14 cm:	mq		43,37	17,91%	7,77
21CL.PR.E.2220.60.d	PAVIMENTAZIONI IN CUBETTI O PIETRE / Fornitura e posa in opera di masselli di calcestruzzo vibrocompresso a doppio strato, a norma UNI EN 1338, compresa la stesa di un riporto di circa 3-5 cm di sabbia o sabbia da riciclo conforme alla EN 12620:2002 e smi, il taglio e lo spacco dei masselli non inseribili interi, la compattazione dei masselli a mezzo piastra vibrante, la sigillatura a finire dei giunti fra singoli masselli costituita da una stesura di sabbia fine e asciutta, valutazione riferita ad una misurazione vuoto per pieno incluse le interruzioni conseguenti la presenza di manufatti, chiusini ed aree da circoscrivere inferiori a 1 m.Spessore 8 cm, base 25 cm, altezza 14 cm:	mq		46,76	16,61%	7,77
21CL.PR.E.2220.70	PAVIMENTAZIONI IN CUBETTI O PIETRE / Fornitura e posa in opera di masselli di calcestruzzo vibrocompresso a doppio strato, a norma UNI EN 1338, compresa la stesa di un riporto di circa 3-5 cm di sabbia o sabbia da riciclo conforme alla EN 12620:2002 e smi, il taglio e lo spacco dei masselli non inseribili interi, la compattazione dei masselli a mezzo piastra vibrante, la sigillatura a finire dei giunti fra singoli masselli costituita da una stesura di sabbia fine e asciutta, valutazione riferita ad una misurazione vuoto per pieno incluse le interruzioni conseguenti la presenza di manufatti, chiusini ed aree da circoscrivere inferiori a 1 m.Spessore 6 cm, base 22,5 cm, altezza 7,5 cm:
21CL.PR.E.2220.70.a	PAVIMENTAZIONI IN CUBETTI O PIETRE / Fornitura e posa in opera di masselli di calcestruzzo vibrocompresso a doppio strato, a norma UNI EN 1338, compresa la stesa di un riporto di circa 3-5 cm di sabbia o sabbia da riciclo conforme alla EN 12620:2002 e smi, il taglio e lo spacco dei masselli non inseribili interi, la compattazione dei masselli a mezzo piastra vibrante, la sigillatura a finire dei giunti fra singoli masselli costituita da una stesura di sabbia fine e asciutta, valutazione riferita ad una misurazione vuoto per pieno incluse le interruzioni conseguenti la presenza di manufatti, chiusini ed aree da circoscrivere inferiori a 1 m.Spessore 6 cm, base 22,5 cm, altezza 7,5 cm:	mq		37,28	20,83%	7,77
21CL.PR.E.2220.70.b	PAVIMENTAZIONI IN CUBETTI O PIETRE / Fornitura e posa in opera di masselli di calcestruzzo vibrocompresso a doppio strato, a norma UNI EN 1338, compresa la stesa di un riporto di circa 3-5 cm di sabbia o sabbia da riciclo conforme alla EN 12620:2002 e smi, il taglio e lo spacco dei masselli non inseribili interi, la compattazione dei masselli a mezzo piastra vibrante, la sigillatura a finire dei giunti fra singoli masselli costituita da una stesura di sabbia fine e asciutta, valutazione riferita ad una misurazione vuoto per pieno incluse le interruzioni conseguenti la presenza di manufatti, chiusini ed aree da circoscrivere inferiori a 1 m.Spessore 6 cm, base 22,5 cm, altezza 7,5 cm:	mq		43,01	18,06%	7,77
21CL.PR.E.2220.70.c	PAVIMENTAZIONI IN CUBETTI O PIETRE / Fornitura e posa in opera di masselli di calcestruzzo vibrocompresso a doppio strato, a norma UNI EN 1338, compresa la stesa di un riporto di circa 3-5 cm di sabbia o sabbia da riciclo conforme alla EN 12620:2002 e smi, il taglio e lo spacco dei masselli non inseribili interi, la compattazione dei masselli a mezzo piastra vibrante, la sigillatura a finire dei giunti fra singoli masselli costituita da una stesura di sabbia fine e asciutta, valutazione riferita ad una misurazione vuoto per pieno incluse le interruzioni conseguenti la presenza di manufatti, chiusini ed aree da circoscrivere inferiori a 1 m.Spessore 6 cm, base 22,5 cm, altezza 7,5 cm:	mq		43,78	17,74%	7,77
21CL.PR.E.2220.80	PAVIMENTAZIONI IN CUBETTI O PIETRE / Fornitura e posa in opera di masselli di calcestruzzo vibrocompresso a doppio strato, a norma UNI EN 1338, compresa la stesa di un riporto di circa 3-5 cm di sabbia o sabbia da riciclo conforme alla EN 12620:2002 e smi, il taglio e lo spacco dei masselli non inseribili interi, la compattazione dei masselli a mezzo piastra vibrante, la sigillatura a finire dei giunti fra singoli masselli costituita da una stesura di sabbia fine e asciutta, valutazione riferita ad una misurazione vuoto per pieno incluse le interruzioni conseguenti la presenza di manufatti, chiusini ed aree da circoscrivere inferiori a 1 m.Spessore 6 cm, base 24 cm, altezza 16 cm:
21CL.PR.E.2220.80.a	PAVIMENTAZIONI IN CUBETTI O PIETRE / Fornitura e posa in opera di masselli di calcestruzzo vibrocompresso a doppio strato, a norma UNI EN 1338, compresa la stesa di un riporto di circa 3-5 cm di sabbia o sabbia da riciclo conforme alla EN 12620:2002 e smi, il taglio e lo spacco dei masselli non inseribili interi, la compattazione dei masselli a mezzo piastra vibrante, la sigillatura a finire dei giunti fra singoli masselli costituita da una stesura di sabbia fine e asciutta, valutazione riferita ad una misurazione vuoto per pieno incluse le interruzioni conseguenti la presenza di manufatti, chiusini ed aree da circoscrivere inferiori a 1 m.Spessore 6 cm, base 24 cm, altezza 16 cm:	mq		37,16	20,90%	7,77
21CL.PR.E.2220.80.b	PAVIMENTAZIONI IN CUBETTI O PIETRE / Fornitura e posa in opera di masselli di calcestruzzo vibrocompresso a doppio strato, a norma UNI EN 1338, compresa la stesa di un riporto di circa 3-5 cm di sabbia o sabbia da riciclo conforme alla EN 12620:2002 e smi, il taglio e lo spacco dei masselli non inseribili interi, la compattazione dei masselli a mezzo piastra vibrante, la sigillatura a finire dei giunti fra singoli masselli costituita da una stesura di sabbia fine e asciutta, valutazione riferita ad una misurazione vuoto per pieno incluse le interruzioni conseguenti la presenza di manufatti, chiusini ed aree da circoscrivere inferiori a 1 m.Spessore 6 cm, base 24 cm, altezza 16 cm:	mq		43,01	18,06%	7,77
21CL.PR.E.2220.80.c	PAVIMENTAZIONI IN CUBETTI O PIETRE / Fornitura e posa in opera di masselli di calcestruzzo vibrocompresso a doppio strato, a norma UNI EN 1338, compresa la stesa di un riporto di circa 3-5 cm di sabbia o sabbia da riciclo conforme alla EN 12620:2002 e smi, il taglio e lo spacco dei masselli non inseribili interi, la compattazione dei masselli a mezzo piastra vibrante, la sigillatura a finire dei giunti fra singoli masselli costituita da una stesura di sabbia fine e asciutta, valutazione riferita ad una misurazione vuoto per pieno incluse le interruzioni conseguenti la presenza di manufatti, chiusini ed aree da circoscrivere inferiori a 1 m.Spessore 6 cm, base 24 cm, altezza 16 cm:	mq		44,66	17,39%	7,77
21CL.PR.E.2220.90	PAVIMENTAZIONI IN CUBETTI O PIETRE / Fornitura e posa in opera di masselli di calcestruzzo vibrocompresso a doppio strato, a norma UNI EN 1338, compresa la stesa di un riporto di circa 3-5 cm di sabbia o sabbia da riciclo conforme alla EN 12620:2002 e smi, il taglio e lo spacco dei masselli non inseribili interi, la compattazione dei masselli a mezzo piastra vibrante, la sigillatura a finire dei giunti fra singoli masselli costituita da una stesura di sabbia fine e asciutta, valutazione riferita ad una misurazione vuoto per pieno incluse le interruzioni conseguenti la presenza di manufatti, chiusini ed aree da circoscrivere inferiori a 1 m.Spessore 6 cm, base 6,5/13/19,5 cm, altezza 13 cm:
21CL.PR.E.2220.90.a	PAVIMENTAZIONI IN CUBETTI O PIETRE / Fornitura e posa in opera di masselli di calcestruzzo vibrocompresso a doppio strato, a norma UNI EN 1338, compresa la stesa di un riporto di circa 3-5 cm di sabbia o sabbia da riciclo conforme alla EN 12620:2002 e smi, il taglio e lo spacco dei masselli non inseribili interi, la compattazione dei masselli a mezzo piastra vibrante, la sigillatura a finire dei giunti fra singoli masselli costituita da una stesura di sabbia fine e asciutta, valutazione riferita ad una misurazione vuoto per pieno incluse le interruzioni conseguenti la presenza di manufatti, chiusini ed aree da circoscrivere inferiori a 1 m.Spessore 6 cm, base 6,5/13/19,5 cm, altezza 13 cm:	mq		38,15	20,36%	7,77
21CL.PR.E.2220.90.b	PAVIMENTAZIONI IN CUBETTI O PIETRE / Fornitura e posa in opera di masselli di calcestruzzo vibrocompresso a doppio strato, a norma UNI EN 1338, compresa la stesa di un riporto di circa 3-5 cm di sabbia o sabbia da riciclo conforme alla EN 12620:2002 e smi, il taglio e lo spacco dei masselli non inseribili interi, la compattazione dei masselli a mezzo piastra vibrante, la sigillatura a finire dei giunti fra singoli masselli costituita da una stesura di sabbia fine e asciutta, valutazione riferita ad una misurazione vuoto per pieno incluse le interruzioni conseguenti la presenza di manufatti, chiusini ed aree da circoscrivere inferiori a 1 m.Spessore 6 cm, base 6,5/13/19,5 cm, altezza 13 cm:	mq		41,11	18,89%	7,77
21CL.PR.E.2220.90.c	PAVIMENTAZIONI IN CUBETTI O PIETRE / Fornitura e posa in opera di masselli di calcestruzzo vibrocompresso a doppio strato, a norma UNI EN 1338, compresa la stesa di un riporto di circa 3-5 cm di sabbia o sabbia da riciclo conforme alla EN 12620:2002 e smi, il taglio e lo spacco dei masselli non inseribili interi, la compattazione dei masselli a mezzo piastra vibrante, la sigillatura a finire dei giunti fra singoli masselli costituita da una stesura di sabbia fine e asciutta, valutazione riferita ad una misurazione vuoto per pieno incluse le interruzioni conseguenti la presenza di manufatti, chiusini ed aree da circoscrivere inferiori a 1 m.Spessore 6 cm, base 6,5/13/19,5 cm, altezza 13 cm:	mq		42,13	18,44%	7,77
21CL.PR.E.2225.10	PAVIMENTAZIONI IN CUBETTI O PIETRE / Pavimento di mattoni pieni posti in opera di coltello, allettati con malta di cemento dosata a 4 ql di cemento 32.5, con giunti di spessore massimo 8 mm realizzati con malta cementizia, secondo qualsiasi geometria come da disegno indicato nei grafici esecutivi, eseguito per superfici inteme o esterne, piane o inclinate. Compresi gli oneri per la realizzazione di canalette di cemento lisciato della larghezza di cm 5 circa sui bordi delle pavimentazioni qualora previsto dal progetto ovvero richiesto dalla D.L, gli oneri per la il carico, il trasporto, lo scarico ed il tiro in alto dei materiali, per i tagli, gli sfridi ed i pezzi speciali, per la suggellatura e gli incastri alle pareti, per le stuccature dei giunti con malta cementizia dosata a 6 ql di cemento 32.5 additivato con antiritiro, compresi altresì gli oneri per la formazione di giunti tecnici, quelli per la realizzazione di eventuali fasce ribassate, quelli per la messa in opera su superfici piane e/o nclinate, anche secondo geometrie curve, quelli per l'esecuzione di eventuali risvolti e quelli per la pulizia finale con specifiche soluzioni acide che non danneggiano il supporto stesso, per evitare la formazione di efflorescenze
21CL.PR.E.2225.10.a	PAVIMENTAZIONI IN CUBETTI O PIETRE / Pavimento di mattoni pieni posti in opera di coltello, allettati con malta di cemento dosata a 4 ql di cemento 32.5, con giunti di spessore massimo 8 mm realizzati con malta cementizia, secondo qualsiasi geometria come da disegno indicato nei grafici esecutivi, eseguito per superfici inteme o esterne, piane o inclinate. Compresi gli oneri per la realizzazione di canalette di cemento lisciato della larghezza di cm 5 circa sui bordi delle pavimentazioni qualora previsto dal progetto ovvero richiesto dalla D.L, gli oneri per la il carico, il trasporto, lo scarico ed il tiro in alto dei materiali, per i tagli, gli sfridi ed i pezzi speciali, per la suggellatura e gli incastri alle pareti, per le stuccature dei giunti con malta cementizia dosata a 6 ql di cemento 32.5 additivato con antiritiro, compresi altresì gli oneri per la formazione di giunti tecnici, quelli per la realizzazione di eventuali fasce ribassate, quelli per la messa in opera su superfici piane e/o nclinate, anche secondo geometrie curve, quelli per l'esecuzione di eventuali risvolti e quelli per la pulizia finale con specifiche soluzioni acide che non danneggiano il supporto stesso, per evitare la formazione di efflorescenze	mq		87,43	25,66%	22,43
21CL.PR.E.2225.10.b	PAVIMENTAZIONI IN CUBETTI O PIETRE / Pavimento di mattoni pieni posti in opera di coltello, allettati con malta di cemento dosata a 4 ql di cemento 32.5, con giunti di spessore massimo 8 mm realizzati con malta cementizia, secondo qualsiasi geometria come da disegno indicato nei grafici esecutivi, eseguito per superfici inteme o esterne, piane o inclinate. Compresi gli oneri per la realizzazione di canalette di cemento lisciato della larghezza di cm 5 circa sui bordi delle pavimentazioni qualora previsto dal progetto ovvero richiesto dalla D.L, gli oneri per la il carico, il trasporto, lo scarico ed il tiro in alto dei materiali, per i tagli, gli sfridi ed i pezzi speciali, per la suggellatura e gli incastri alle pareti, per le stuccature dei giunti con malta cementizia dosata a 6 ql di cemento 32.5 additivato con antiritiro, compresi altresì gli oneri per la formazione di giunti tecnici, quelli per la realizzazione di eventuali fasce ribassate, quelli per la messa in opera su superfici piane e/o nclinate, anche secondo geometrie curve, quelli per l'esecuzione di eventuali risvolti e quelli per la pulizia finale con specifiche soluzioni acide che non danneggiano il supporto stesso, per evitare la formazione di efflorescenze	mq		95,52	23,48%	22,43
21CL.PR.E.2225.10.c	PAVIMENTAZIONI IN CUBETTI O PIETRE / Pavimento di mattoni pieni posti in opera di coltello, allettati con malta di cemento dosata a 4 ql di cemento 32.5, con giunti di spessore massimo 8 mm realizzati con malta cementizia, secondo qualsiasi geometria come da disegno indicato nei grafici esecutivi, eseguito per superfici inteme o esterne, piane o inclinate. Compresi gli oneri per la realizzazione di canalette di cemento lisciato della larghezza di cm 5 circa sui bordi delle pavimentazioni qualora previsto dal progetto ovvero richiesto dalla D.L, gli oneri per la il carico, il trasporto, lo scarico ed il tiro in alto dei materiali, per i tagli, gli sfridi ed i pezzi speciali, per la suggellatura e gli incastri alle pareti, per le stuccature dei giunti con malta cementizia dosata a 6 ql di cemento 32.5 additivato con antiritiro, compresi altresì gli oneri per la formazione di giunti tecnici, quelli per la realizzazione di eventuali fasce ribassate, quelli per la messa in opera su superfici piane e/o nclinate, anche secondo geometrie curve, quelli per l'esecuzione di eventuali risvolti e quelli per la pulizia finale con specifiche soluzioni acide che non danneggiano il supporto stesso, per evitare la formazione di efflorescenze	mq		57,55	34,45%	19,83
21CL.PR.E.2225.10.d	PAVIMENTAZIONI IN CUBETTI O PIETRE / Pavimento di mattoni pieni posti in opera di coltello, allettati con malta di cemento dosata a 4 ql di cemento 32.5, con giunti di spessore massimo 8 mm realizzati con malta cementizia, secondo qualsiasi geometria come da disegno indicato nei grafici esecutivi, eseguito per superfici inteme o esterne, piane o inclinate. Compresi gli oneri per la realizzazione di canalette di cemento lisciato della larghezza di cm 5 circa sui bordi delle pavimentazioni qualora previsto dal progetto ovvero richiesto dalla D.L, gli oneri per la il carico, il trasporto, lo scarico ed il tiro in alto dei materiali, per i tagli, gli sfridi ed i pezzi speciali, per la suggellatura e gli incastri alle pareti, per le stuccature dei giunti con malta cementizia dosata a 6 ql di cemento 32.5 additivato con antiritiro, compresi altresì gli oneri per la formazione di giunti tecnici, quelli per la realizzazione di eventuali fasce ribassate, quelli per la messa in opera su superfici piane e/o nclinate, anche secondo geometrie curve, quelli per l'esecuzione di eventuali risvolti e quelli per la pulizia finale con specifiche soluzioni acide che non danneggiano il supporto stesso, per evitare la formazione di efflorescenze	mq		52,62	37,68%	19,83
21CL.PR.E.2230	PAVIMENTAZIONI IN COTTO
21CL.PR.E.2230.10	PAVIMENTAZIONI IN COTTO / Fornitura e posa in opera di pavimentazione con mattoni in cotto non gelivi, con resistenza a compressione pari a 30 N/mmq, durezza superficiale pari a 3 (scala Mohs), dimensioni 5,5x12x25 cm, a secco su letto di sabbia o sabbia da riciclo conforme alla EN 12620:2002 e smi lavata di granulometria minore= 5 mm dello spessore di 5 cm opportunamente compattata e su sottofondo resistente, compreso l'onere della compattazione con apposita piastra vibrante, la sigillatura con sabbia finemente vagliata e quanto altro occorre per dare il lavoro a perfetta opera d'arte:
21CL.PR.E.2230.10.a	PAVIMENTAZIONI IN COTTO / Fornitura e posa in opera di pavimentazione con mattoni in cotto non gelivi, con resistenza a compressione pari a 30 N/mmq, durezza superficiale pari a 3 (scala Mohs), dimensioni 5,5x12x25 cm, a secco su letto di sabbia o sabbia da riciclo conforme alla EN 12620:2002 e smi lavata di granulometria minore= 5 mm dello spessore di 5 cm opportunamente compattata e su sottofondo resistente, compreso l'onere della compattazione con apposita piastra vibrante, la sigillatura con sabbia finemente vagliata e quanto altro occorre per dare il lavoro a perfetta opera d'arte:	mq		36,67	21,18%	7,77
21CL.PR.E.2230.10.c	PAVIMENTAZIONI IN COTTO / Fornitura e posa in opera di pavimentazione con mattoni in cotto non gelivi, con resistenza a compressione pari a 30 N/mmq, durezza superficiale pari a 3 (scala Mohs), dimensioni 5,5x12x25 cm, a secco su letto di sabbia o sabbia da riciclo conforme alla EN 12620:2002 e smi lavata di granulometria minore= 5 mm dello spessore di 5 cm opportunamente compattata e su sottofondo resistente, compreso l'onere della compattazione con apposita piastra vibrante, la sigillatura con sabbia finemente vagliata e quanto altro occorre per dare il lavoro a perfetta opera d'arte:	mq		62,95	19,73%	12,42
21CL.PR.E.2230.10.d	PAVIMENTAZIONI IN COTTO / Fornitura e posa in opera di pavimentazione con mattoni in cotto non gelivi, con resistenza a compressione pari a 30 N/mmq, durezza superficiale pari a 3 (scala Mohs), dimensioni 5,5x12x25 cm, a secco su letto di sabbia o sabbia da riciclo conforme alla EN 12620:2002 e smi lavata di granulometria minore= 5 mm dello spessore di 5 cm opportunamente compattata e su sottofondo resistente, compreso l'onere della compattazione con apposita piastra vibrante, la sigillatura con sabbia finemente vagliata e quanto altro occorre per dare il lavoro a perfetta opera d'arte:	mq		80,20	15,49%	12,42
21CL.PR.E.2230.20	PAVIMENTAZIONI IN COTTO / Fornitura e posa in opera di pavimentazione con listelli in cotto non gelivo, con resistenza a compressione pari a 60 N/mmq, durezza superficiale pari a 7 (scala Mohs), dimensioni 6,5x28 cm, spessore 2,5 cm, in opera su letto di malta bastarda, compresa imboiaccatura dei giunti, tagli, sfridi e pulitura
21CL.PR.E.2230.20.a	PAVIMENTAZIONI IN COTTO / Fornitura e posa in opera di pavimentazione con listelli in cotto non gelivo, con resistenza a compressione pari a 60 N/mmq, durezza superficiale pari a 7 (scala Mohs), dimensioni 6,5x28 cm, spessore 2,5 cm, in opera su letto di malta bastarda, compresa imboiaccatura dei giunti, tagli, sfridi e pulitura	mq		72,12	33,95%	24,48
21CL.PR.E.2230.20.b	PAVIMENTAZIONI IN COTTO / Fornitura e posa in opera di pavimentazione con listelli in cotto non gelivo, con resistenza a compressione pari a 60 N/mmq, durezza superficiale pari a 7 (scala Mohs), dimensioni 6,5x28 cm, spessore 2,5 cm, in opera su letto di malta bastarda, compresa imboiaccatura dei giunti, tagli, sfridi e pulitura	mq		100,05	24,47%	24,48
21CL.PR.E.2230.30	PAVIMENTAZIONI IN COTTO / Trattamento per pavimento in cotto eseguito mediante lavaggio a fondo con acido tamponato, successivo passaggio di impregnante e quindi stesura di cera neutra o colorata
21CL.PR.E.2230.30.a	PAVIMENTAZIONI IN COTTO / Trattamento per pavimento in cotto eseguito mediante lavaggio a fondo con acido tamponato, successivo passaggio di impregnante e quindi stesura di cera neutra o colorata	mq		8,86	56,12%	4,97
21CL.PR.E.2240	PAVIMENTAZIONI IN KLINKER E CERAMICA
21CL.PR.E.2240.10	PAVIMENTAZIONI IN KLINKER E CERAMICA / Fornitura e posa in opera di pavimentazione con piastrelle in klinker ceramico non gelivo, con resistenza a compressione pari a 25 N/mmq, durezza superficiale pari a 5 (scala Mohs), spessore 8¸16 mm, superficie grezza, vari colori, posto in opera su letto di malta bastarda, compresa imboiaccatura dei giunti (circa 5 mm), tagli, sfridi, pezzi speciali e pulitura finale:
21CL.PR.E.2240.10.a	PAVIMENTAZIONI IN KLINKER E CERAMICA / Fornitura e posa in opera di pavimentazione con piastrelle in klinker ceramico non gelivo, con resistenza a compressione pari a 25 N/mmq, durezza superficiale pari a 5 (scala Mohs), spessore 8¸16 mm, superficie grezza, vari colori, posto in opera su letto di malta bastarda, compresa imboiaccatura dei giunti (circa 5 mm), tagli, sfridi, pezzi speciali e pulitura finale:	mq		57,20	27,15%	15,53
21CL.PR.E.2240.10.b	PAVIMENTAZIONI IN KLINKER E CERAMICA / Fornitura e posa in opera di pavimentazione con piastrelle in klinker ceramico non gelivo, con resistenza a compressione pari a 25 N/mmq, durezza superficiale pari a 5 (scala Mohs), spessore 8¸16 mm, superficie grezza, vari colori, posto in opera su letto di malta bastarda, compresa imboiaccatura dei giunti (circa 5 mm), tagli, sfridi, pezzi speciali e pulitura finale:	mq		63,22	24,56%	15,53
21CL.PR.E.2240.10.c	PAVIMENTAZIONI IN KLINKER E CERAMICA / Fornitura e posa in opera di pavimentazione con piastrelle in klinker ceramico non gelivo, con resistenza a compressione pari a 25 N/mmq, durezza superficiale pari a 5 (scala Mohs), spessore 8¸16 mm, superficie grezza, vari colori, posto in opera su letto di malta bastarda, compresa imboiaccatura dei giunti (circa 5 mm), tagli, sfridi, pezzi speciali e pulitura finale:	mq		57,65	25,14%	14,49
21CL.PR.E.2240.10.d	PAVIMENTAZIONI IN KLINKER E CERAMICA / Fornitura e posa in opera di pavimentazione con piastrelle in klinker ceramico non gelivo, con resistenza a compressione pari a 25 N/mmq, durezza superficiale pari a 5 (scala Mohs), spessore 8¸16 mm, superficie grezza, vari colori, posto in opera su letto di malta bastarda, compresa imboiaccatura dei giunti (circa 5 mm), tagli, sfridi, pezzi speciali e pulitura finale:	mq		57,40	25,25%	14,49
21CL.PR.E.2240.20	PAVIMENTAZIONI IN KLINKER E CERAMICA / Pavimentazione con piastrelle in gres fine porcellanato non gelive, con resistenza a compressione pari a 27 N/mmq, durezza superficiale pari a 6 (scala Mohs), finitura superficiale a tinta unita naturale opaca, spessore 12 mm, poste in opera fresco su fresco su letto di sabbia o sabbia da riciclo conforme alla EN 12620:2002 e smi e cemento previo spolvero di cemento tipo 32.5 con giunti connessi a cemento bianco o colorato compresa imboiaccatura dei giunti (circa 5 mm), delle seguenti dimensioni:
21CL.PR.E.2240.20.a	PAVIMENTAZIONI IN KLINKER E CERAMICA / Pavimentazione con piastrelle in gres fine porcellanato non gelive, con resistenza a compressione pari a 27 N/mmq, durezza superficiale pari a 6 (scala Mohs), finitura superficiale a tinta unita naturale opaca, spessore 12 mm, poste in opera fresco su fresco su letto di sabbia o sabbia da riciclo conforme alla EN 12620:2002 e smi e cemento previo spolvero di cemento tipo 32.5 con giunti connessi a cemento bianco o colorato compresa imboiaccatura dei giunti (circa 5 mm), delle seguenti dimensioni:	mq		41,80
21CL.PR.E.2240.20.b	PAVIMENTAZIONI IN KLINKER E CERAMICA / Pavimentazione con piastrelle in gres fine porcellanato non gelive, con resistenza a compressione pari a 27 N/mmq, durezza superficiale pari a 6 (scala Mohs), finitura superficiale a tinta unita naturale opaca, spessore 12 mm, poste in opera fresco su fresco su letto di sabbia o sabbia da riciclo conforme alla EN 12620:2002 e smi e cemento previo spolvero di cemento tipo 32.5 con giunti connessi a cemento bianco o colorato compresa imboiaccatura dei giunti (circa 5 mm), delle seguenti dimensioni:	mq		45,20
21CL.PR.E.2240.20.c	PAVIMENTAZIONI IN KLINKER E CERAMICA / Pavimentazione con piastrelle in gres fine porcellanato non gelive, con resistenza a compressione pari a 27 N/mmq, durezza superficiale pari a 6 (scala Mohs), finitura superficiale a tinta unita naturale opaca, spessore 12 mm, poste in opera fresco su fresco su letto di sabbia o sabbia da riciclo conforme alla EN 12620:2002 e smi e cemento previo spolvero di cemento tipo 32.5 con giunti connessi a cemento bianco o colorato compresa imboiaccatura dei giunti (circa 5 mm), delle seguenti dimensioni:	mq		46,00
21CL.PR.E.2240.30	PAVIMENTAZIONI IN KLINKER E CERAMICA / Fornitura e posa in opera di zincorete a maglia quadra o rettangolare di spessore con filo di spessore mm 2,2- 3,0 per massi di sottofondo, in opera compreso sormonti non inferiori a cm 10, piegagure, legature e tagli. Misurato per la superfice netta
21CL.PR.E.2240.30.a	PAVIMENTAZIONI IN KLINKER E CERAMICA / Fornitura e posa in opera di zincorete a maglia quadra o rettangolare di spessore con filo di spessore mm 2,2- 3,0 per massi di sottofondo, in opera compreso sormonti non inferiori a cm 10, piegagure, legature e tagli. Misurato per la superfice netta			1,67	31,14%	0,52
21CL.PR.E.2250	CORDONI PREFABBRICATI
21CL.PR.E.2250.10	CORDONI PREFABBRICATI / Fornitura e posa in opera di cordoli in calcestruzzo di colore grigio, posati su letto di malta di cemento tipo 32.5, compresi rinfianco e sigillatura dei giunti, compresi i pezzi speciali, valutati per m 1 per curva a 45° e m 1,8 per curva a 90°
21CL.PR.E.2250.10.a	CORDONI PREFABBRICATI / Fornitura e posa in opera di cordoli in calcestruzzo di colore grigio, posati su letto di malta di cemento tipo 32.5, compresi rinfianco e sigillatura dei giunti, compresi i pezzi speciali, valutati per m 1 per curva a 45° e m 1,8 per curva a 90°	m		25,01	28,84%	7,21
21CL.PR.E.2250.10.b	CORDONI PREFABBRICATI / Fornitura e posa in opera di cordoli in calcestruzzo di colore grigio, posati su letto di malta di cemento tipo 32.5, compresi rinfianco e sigillatura dei giunti, compresi i pezzi speciali, valutati per m 1 per curva a 45° e m 1,8 per curva a 90°	m		95,58	7,55%	7,22
21CL.PR.E.2250.10.c	CORDONI PREFABBRICATI / Fornitura e posa in opera di cordoli in calcestruzzo di colore grigio, posati su letto di malta di cemento tipo 32.5, compresi rinfianco e sigillatura dei giunti, compresi i pezzi speciali, valutati per m 1 per curva a 45° e m 1,8 per curva a 90°	m		26,79	26,95%	7,22
21CL.PR.E.2250.10.d	CORDONI PREFABBRICATI / Fornitura e posa in opera di cordoli in calcestruzzo di colore grigio, posati su letto di malta di cemento tipo 32.5, compresi rinfianco e sigillatura dei giunti, compresi i pezzi speciali, valutati per m 1 per curva a 45° e m 1,8 per curva a 90°	m		32,39	25,52%	8,27
21CL.PR.E.2250.10.e	CORDONI PREFABBRICATI / Fornitura e posa in opera di cordoli in calcestruzzo di colore grigio, posati su letto di malta di cemento tipo 32.5, compresi rinfianco e sigillatura dei giunti, compresi i pezzi speciali, valutati per m 1 per curva a 45° e m 1,8 per curva a 90°	m		34,85	23,72%	8,27
21CL.PR.E.2250.10.f	CORDONI PREFABBRICATI / Fornitura e posa in opera di cordoli in calcestruzzo di colore grigio, posati su letto di malta di cemento tipo 32.5, compresi rinfianco e sigillatura dei giunti, compresi i pezzi speciali, valutati per m 1 per curva a 45° e m 1,8 per curva a 90°	m		39,41	23,70%	9,34
21CL.PR.E.2250.20	CORDONI PREFABBRICATI / Fornitura e posa in opera di cordoli di pietra locale "Pietra Reggina" per aiuole o gradoni o marciapiedi di altezza variabile da cm 15 a 20 e lunghezza a correre; segati su tutti i lati, lavorati alla grana ordinaria sul piano di capestio e con gli spigoli in vista smussati. Il tutto posto in opera su idonea sottofondo in congloerato cementizio, da compensarsi a parte, incluso l'onere per l'esecuzione di pezzi speciali, il sollevamento del materiale, il trasporto, le sgillature dei giunti, la pulitura finale e quant'altro necessario per dare l'opera finita a perfetta regola d'arte. Il cordonale dovrà essere conforme alle norme EN 1341, 1342, 1343 e munito di marcatura CE.
21CL.PR.E.2250.20.a	CORDONI PREFABBRICATI / Fornitura e posa in opera di cordoli di pietra locale "Pietra Reggina" per aiuole o gradoni o marciapiedi di altezza variabile da cm 15 a 20 e lunghezza a correre; segati su tutti i lati, lavorati alla grana ordinaria sul piano di capestio e con gli spigoli in vista smussati. Il tutto posto in opera su idonea sottofondo in congloerato cementizio, da compensarsi a parte, incluso l'onere per l'esecuzione di pezzi speciali, il sollevamento del materiale, il trasporto, le sgillature dei giunti, la pulitura finale e quant'altro necessario per dare l'opera finita a perfetta regola d'arte. Il cordonale dovrà essere conforme alle norme EN 1341, 1342, 1343 e munito di marcatura CE.	m		45,30	8,29%	3,76
21CL.PR.E.2250.20.b	CORDONI PREFABBRICATI / Fornitura e posa in opera di cordoli di pietra locale "Pietra Reggina" per aiuole o gradoni o marciapiedi di altezza variabile da cm 15 a 20 e lunghezza a correre; segati su tutti i lati, lavorati alla grana ordinaria sul piano di capestio e con gli spigoli in vista smussati. Il tutto posto in opera su idonea sottofondo in congloerato cementizio, da compensarsi a parte, incluso l'onere per l'esecuzione di pezzi speciali, il sollevamento del materiale, il trasporto, le sgillature dei giunti, la pulitura finale e quant'altro necessario per dare l'opera finita a perfetta regola d'arte. Il cordonale dovrà essere conforme alle norme EN 1341, 1342, 1343 e munito di marcatura CE.	m		69,48	5,41%	3,76
21CL.PR.E.2250.20.c	CORDONI PREFABBRICATI / Fornitura e posa in opera di cordoli di pietra locale "Pietra Reggina" per aiuole o gradoni o marciapiedi di altezza variabile da cm 15 a 20 e lunghezza a correre; segati su tutti i lati, lavorati alla grana ordinaria sul piano di capestio e con gli spigoli in vista smussati. Il tutto posto in opera su idonea sottofondo in congloerato cementizio, da compensarsi a parte, incluso l'onere per l'esecuzione di pezzi speciali, il sollevamento del materiale, il trasporto, le sgillature dei giunti, la pulitura finale e quant'altro necessario per dare l'opera finita a perfetta regola d'arte. Il cordonale dovrà essere conforme alle norme EN 1341, 1342, 1343 e munito di marcatura CE.	m		92,77	8,10%	7,51
21CL.PR.E.2250.30	CORDONI PREFABBRICATI / Fornitura e posa in opera di cordoli curvi di pietra locale "Pietra Reggina" per aiuole o gradoni o marcipiedi di altezza variabile da cm 15 a 20 e raggio maggiore di mt. 2,00; segati su tutti i lati, lavorati alla grana ordinaria sul piano di capestio e con gli spigoli in vista smussati. Il tutto posto in opera su idonea sottofondo in congloerato cementizio, da compensarsi a parte, incluso l'onere per l'esecuzione di pezzi speciali, il sollevamento del materiale, il trasporto, le sgillature dei giunti, la pulitura finale e quant'altro necessario per dare l'opera finita a perfetta regola d'arte. Il cordonale dovrà essere conforme alle norme EN 1341, 1342, 1343 e munito di marcatura CE.
21CL.PR.E.2250.30.a	CORDONI PREFABBRICATI / Fornitura e posa in opera di cordoli curvi di pietra locale "Pietra Reggina" per aiuole o gradoni o marcipiedi di altezza variabile da cm 15 a 20 e raggio maggiore di mt. 2,00; segati su tutti i lati, lavorati alla grana ordinaria sul piano di capestio e con gli spigoli in vista smussati. Il tutto posto in opera su idonea sottofondo in congloerato cementizio, da compensarsi a parte, incluso l'onere per l'esecuzione di pezzi speciali, il sollevamento del materiale, il trasporto, le sgillature dei giunti, la pulitura finale e quant'altro necessario per dare l'opera finita a perfetta regola d'arte. Il cordonale dovrà essere conforme alle norme EN 1341, 1342, 1343 e munito di marcatura CE.	m		91,66	6,29%	5,77
21CL.PR.E.2250.30.b	CORDONI PREFABBRICATI / Fornitura e posa in opera di cordoli curvi di pietra locale "Pietra Reggina" per aiuole o gradoni o marcipiedi di altezza variabile da cm 15 a 20 e raggio maggiore di mt. 2,00; segati su tutti i lati, lavorati alla grana ordinaria sul piano di capestio e con gli spigoli in vista smussati. Il tutto posto in opera su idonea sottofondo in congloerato cementizio, da compensarsi a parte, incluso l'onere per l'esecuzione di pezzi speciali, il sollevamento del materiale, il trasporto, le sgillature dei giunti, la pulitura finale e quant'altro necessario per dare l'opera finita a perfetta regola d'arte. Il cordonale dovrà essere conforme alle norme EN 1341, 1342, 1343 e munito di marcatura CE.	m		144,78	5,19%	7,51
21CL.PR.E.2260	PIETRA RICOMPOSTA
21CL.PR.E.2260.10	PIETRA RICOMPOSTA / Elementi di pietra ricomposta a disegni semplici quali: cordoli per aiuole, sedute, rivestimento e coronamento muri, gradini, pezzi speciali ad altro di qualunque forma e dimensione realizzati in pietra ricomposta preformata, costituita da inerti di varia granulometria, ottenuti dalla macinazione di pietre naturali, aggregati con leganti minerali additivati e colorati con ossidi e colori vegetali per pietre vulcaniche, giallo napoletano, bianco pugliese, pietra serena, carparo, con superfici a finitura liscia, bocciardata sia a grana fine che doppia, picconata, rigata o antichizzata, durezza mohs pari a 6, resistenza all'usura non superiore a 11, peso specifico pari a 2000 kg/mc, posto in opera con ogni onere o magistero, escluso ponteggi e banchinaggi, compreso inserimento di boccole, zanche e quant'altro necessario per il corretto montaggio e la realizzazione del modello, per elementi in numero non inferiore a 100.Per elemento :
21CL.PR.E.2260.10.a	PIETRA RICOMPOSTA / Elementi di pietra ricomposta a disegni semplici quali: cordoli per aiuole, sedute, rivestimento e coronamento muri, gradini, pezzi speciali ad altro di qualunque forma e dimensione realizzati in pietra ricomposta preformata, costituita da inerti di varia granulometria, ottenuti dalla macinazione di pietre naturali, aggregati con leganti minerali additivati e colorati con ossidi e colori vegetali per pietre vulcaniche, giallo napoletano, bianco pugliese, pietra serena, carparo, con superfici a finitura liscia, bocciardata sia a grana fine che doppia, picconata, rigata o antichizzata, durezza mohs pari a 6, resistenza all'usura non superiore a 11, peso specifico pari a 2000 kg/mc, posto in opera con ogni onere o magistero, escluso ponteggi e banchinaggi, compreso inserimento di boccole, zanche e quant'altro necessario per il corretto montaggio e la realizzazione del modello, per elementi in numero non inferiore a 100.Per elemento :	dmc		8,11	7,66%	0,62
21CL.PR.E.2260.10.b	PIETRA RICOMPOSTA / Elementi di pietra ricomposta a disegni semplici quali: cordoli per aiuole, sedute, rivestimento e coronamento muri, gradini, pezzi speciali ad altro di qualunque forma e dimensione realizzati in pietra ricomposta preformata, costituita da inerti di varia granulometria, ottenuti dalla macinazione di pietre naturali, aggregati con leganti minerali additivati e colorati con ossidi e colori vegetali per pietre vulcaniche, giallo napoletano, bianco pugliese, pietra serena, carparo, con superfici a finitura liscia, bocciardata sia a grana fine che doppia, picconata, rigata o antichizzata, durezza mohs pari a 6, resistenza all'usura non superiore a 11, peso specifico pari a 2000 kg/mc, posto in opera con ogni onere o magistero, escluso ponteggi e banchinaggi, compreso inserimento di boccole, zanche e quant'altro necessario per il corretto montaggio e la realizzazione del modello, per elementi in numero non inferiore a 100.Per elemento :	dmc		6,72	1,58%	0,11
21CL.PR.E.2260.10.c	PIETRA RICOMPOSTA / Elementi di pietra ricomposta a disegni semplici quali: cordoli per aiuole, sedute, rivestimento e coronamento muri, gradini, pezzi speciali ad altro di qualunque forma e dimensione realizzati in pietra ricomposta preformata, costituita da inerti di varia granulometria, ottenuti dalla macinazione di pietre naturali, aggregati con leganti minerali additivati e colorati con ossidi e colori vegetali per pietre vulcaniche, giallo napoletano, bianco pugliese, pietra serena, carparo, con superfici a finitura liscia, bocciardata sia a grana fine che doppia, picconata, rigata o antichizzata, durezza mohs pari a 6, resistenza all'usura non superiore a 11, peso specifico pari a 2000 kg/mc, posto in opera con ogni onere o magistero, escluso ponteggi e banchinaggi, compreso inserimento di boccole, zanche e quant'altro necessario per il corretto montaggio e la realizzazione del modello, per elementi in numero non inferiore a 100.Per elemento :	dmc		5,66	0,09%	0,01
21CL.PR.E.2260.10.d	PIETRA RICOMPOSTA / Elementi di pietra ricomposta a disegni semplici quali: cordoli per aiuole, sedute, rivestimento e coronamento muri, gradini, pezzi speciali ad altro di qualunque forma e dimensione realizzati in pietra ricomposta preformata, costituita da inerti di varia granulometria, ottenuti dalla macinazione di pietre naturali, aggregati con leganti minerali additivati e colorati con ossidi e colori vegetali per pietre vulcaniche, giallo napoletano, bianco pugliese, pietra serena, carparo, con superfici a finitura liscia, bocciardata sia a grana fine che doppia, picconata, rigata o antichizzata, durezza mohs pari a 6, resistenza all'usura non superiore a 11, peso specifico pari a 2000 kg/mc, posto in opera con ogni onere o magistero, escluso ponteggi e banchinaggi, compreso inserimento di boccole, zanche e quant'altro necessario per il corretto montaggio e la realizzazione del modello, per elementi in numero non inferiore a 100.Per elemento :	dmc		4,42
21CL.PR.E.2260.20	PIETRA RICOMPOSTA / Elementi di pietra ricomposta per arredo urbano: tavoli, panchine, cesti portarifiuti, fioriere, dissuasori, porta cassonetti, fontanelle, ecc. e pezzi speciali ad altro di qualunque forma e dimensione realizzati in pietra ricomposta preformata, costituita da inerti di varia granulometria anche se con inserti in legno o ferro che non ricoprono più del 20% della supefice in vista, ottenuti dalla macinazione di pietre naturali, aggregati con leganti minerali additivati e colorati con ossidi e colori vegetali per pietre vulcaniche, giallo napoletano, bianco pugliese, pietra serena, carparo, con superfici a finitura liscia, bocciardata sia a grana fine che doppia, picconata, rigata o antichizzata, durezza mohs pari a 6, resistenza all'usura non superiore a 11, peso specifico pari a 2000 kg/mc, posto in opera con ogni onere o magistero, escluso ponteggi e banchinaggi, compreso inserimento di boccole, zanche e quant'altro necessario per il corretto montaggio e la realizzazione del modello, per elementi in numero non inferiore a 100.Per elemento :
21CL.PR.E.2260.20.a	PIETRA RICOMPOSTA / Elementi di pietra ricomposta per arredo urbano: tavoli, panchine, cesti portarifiuti, fioriere, dissuasori, porta cassonetti, fontanelle, ecc. e pezzi speciali ad altro di qualunque forma e dimensione realizzati in pietra ricomposta preformata, costituita da inerti di varia granulometria anche se con inserti in legno o ferro che non ricoprono più del 20% della supefice in vista, ottenuti dalla macinazione di pietre naturali, aggregati con leganti minerali additivati e colorati con ossidi e colori vegetali per pietre vulcaniche, giallo napoletano, bianco pugliese, pietra serena, carparo, con superfici a finitura liscia, bocciardata sia a grana fine che doppia, picconata, rigata o antichizzata, durezza mohs pari a 6, resistenza all'usura non superiore a 11, peso specifico pari a 2000 kg/mc, posto in opera con ogni onere o magistero, escluso ponteggi e banchinaggi, compreso inserimento di boccole, zanche e quant'altro necessario per il corretto montaggio e la realizzazione del modello, per elementi in numero non inferiore a 100.Per elemento :	dmc		6,17	7,57%	0,47
21CL.PR.E.2260.20.b	PIETRA RICOMPOSTA / Elementi di pietra ricomposta per arredo urbano: tavoli, panchine, cesti portarifiuti, fioriere, dissuasori, porta cassonetti, fontanelle, ecc. e pezzi speciali ad altro di qualunque forma e dimensione realizzati in pietra ricomposta preformata, costituita da inerti di varia granulometria anche se con inserti in legno o ferro che non ricoprono più del 20% della supefice in vista, ottenuti dalla macinazione di pietre naturali, aggregati con leganti minerali additivati e colorati con ossidi e colori vegetali per pietre vulcaniche, giallo napoletano, bianco pugliese, pietra serena, carparo, con superfici a finitura liscia, bocciardata sia a grana fine che doppia, picconata, rigata o antichizzata, durezza mohs pari a 6, resistenza all'usura non superiore a 11, peso specifico pari a 2000 kg/mc, posto in opera con ogni onere o magistero, escluso ponteggi e banchinaggi, compreso inserimento di boccole, zanche e quant'altro necessario per il corretto montaggio e la realizzazione del modello, per elementi in numero non inferiore a 100.Per elemento :	dmc		5,14	1,65%	0,08
21CL.PR.E.2260.20.c	PIETRA RICOMPOSTA / Elementi di pietra ricomposta per arredo urbano: tavoli, panchine, cesti portarifiuti, fioriere, dissuasori, porta cassonetti, fontanelle, ecc. e pezzi speciali ad altro di qualunque forma e dimensione realizzati in pietra ricomposta preformata, costituita da inerti di varia granulometria anche se con inserti in legno o ferro che non ricoprono più del 20% della supefice in vista, ottenuti dalla macinazione di pietre naturali, aggregati con leganti minerali additivati e colorati con ossidi e colori vegetali per pietre vulcaniche, giallo napoletano, bianco pugliese, pietra serena, carparo, con superfici a finitura liscia, bocciardata sia a grana fine che doppia, picconata, rigata o antichizzata, durezza mohs pari a 6, resistenza all'usura non superiore a 11, peso specifico pari a 2000 kg/mc, posto in opera con ogni onere o magistero, escluso ponteggi e banchinaggi, compreso inserimento di boccole, zanche e quant'altro necessario per il corretto montaggio e la realizzazione del modello, per elementi in numero non inferiore a 100.Per elemento :	dmc		4,36	0,11%	0,00
21CL.PR.E.2260.20.d	PIETRA RICOMPOSTA / Elementi di pietra ricomposta per arredo urbano: tavoli, panchine, cesti portarifiuti, fioriere, dissuasori, porta cassonetti, fontanelle, ecc. e pezzi speciali ad altro di qualunque forma e dimensione realizzati in pietra ricomposta preformata, costituita da inerti di varia granulometria anche se con inserti in legno o ferro che non ricoprono più del 20% della supefice in vista, ottenuti dalla macinazione di pietre naturali, aggregati con leganti minerali additivati e colorati con ossidi e colori vegetali per pietre vulcaniche, giallo napoletano, bianco pugliese, pietra serena, carparo, con superfici a finitura liscia, bocciardata sia a grana fine che doppia, picconata, rigata o antichizzata, durezza mohs pari a 6, resistenza all'usura non superiore a 11, peso specifico pari a 2000 kg/mc, posto in opera con ogni onere o magistero, escluso ponteggi e banchinaggi, compreso inserimento di boccole, zanche e quant'altro necessario per il corretto montaggio e la realizzazione del modello, per elementi in numero non inferiore a 100.Per elemento :	dmc		3,62
21CL.PR.E.2260.30	PIETRA RICOMPOSTA / Elementi di pietra ricomposta a disegni artistici quali: basi di colonne, colonne, capitelli, stemmi, blasoni, balconi, davanzali, balaustre, soglie, bugnati, cornici, architravi, cornicioni, coronamento muri, gradini, lesene, mensole, portali, trabeazioni, zoccolature ed altro di qualunque forma e dimensione realizzati in pietra ricomposta preformata, costituita da inerti di varia granulometria, ottenuti dalla macinazione di pietre naturali, aggregati con leganti minerali additivati e colorati con ossidi e colori vegetali per pietre vulcaniche, giallo napoletano, bianco pugliese, pietra serena, carparo, con superfici a finitura liscia, bocciardata sia a grana fine che doppia, picconata, rigata o antichizzata, durezza mohs pari a 6, resistenza all'usura non superiore a 11, peso specifico pari a 2000 kg/mc, posto in opera con ogni onere o magistero, escluso ponteggi e banchinaggi, compreso inserimento di boccole, zanche e quant'altro necessario per il corretto montaggio e la realizzazione del modello, per elementi in numero non inferiore a 100.Per elemento :
21CL.PR.E.2260.30.a	PIETRA RICOMPOSTA / Elementi di pietra ricomposta a disegni artistici quali: basi di colonne, colonne, capitelli, stemmi, blasoni, balconi, davanzali, balaustre, soglie, bugnati, cornici, architravi, cornicioni, coronamento muri, gradini, lesene, mensole, portali, trabeazioni, zoccolature ed altro di qualunque forma e dimensione realizzati in pietra ricomposta preformata, costituita da inerti di varia granulometria, ottenuti dalla macinazione di pietre naturali, aggregati con leganti minerali additivati e colorati con ossidi e colori vegetali per pietre vulcaniche, giallo napoletano, bianco pugliese, pietra serena, carparo, con superfici a finitura liscia, bocciardata sia a grana fine che doppia, picconata, rigata o antichizzata, durezza mohs pari a 6, resistenza all'usura non superiore a 11, peso specifico pari a 2000 kg/mc, posto in opera con ogni onere o magistero, escluso ponteggi e banchinaggi, compreso inserimento di boccole, zanche e quant'altro necessario per il corretto montaggio e la realizzazione del modello, per elementi in numero non inferiore a 100.Per elemento :	dmc		17,10	3,63%	0,62
21CL.PR.E.2260.30.b	PIETRA RICOMPOSTA / Elementi di pietra ricomposta a disegni artistici quali: basi di colonne, colonne, capitelli, stemmi, blasoni, balconi, davanzali, balaustre, soglie, bugnati, cornici, architravi, cornicioni, coronamento muri, gradini, lesene, mensole, portali, trabeazioni, zoccolature ed altro di qualunque forma e dimensione realizzati in pietra ricomposta preformata, costituita da inerti di varia granulometria, ottenuti dalla macinazione di pietre naturali, aggregati con leganti minerali additivati e colorati con ossidi e colori vegetali per pietre vulcaniche, giallo napoletano, bianco pugliese, pietra serena, carparo, con superfici a finitura liscia, bocciardata sia a grana fine che doppia, picconata, rigata o antichizzata, durezza mohs pari a 6, resistenza all'usura non superiore a 11, peso specifico pari a 2000 kg/mc, posto in opera con ogni onere o magistero, escluso ponteggi e banchinaggi, compreso inserimento di boccole, zanche e quant'altro necessario per il corretto montaggio e la realizzazione del modello, per elementi in numero non inferiore a 100.Per elemento :	dmc		11,44	0,93%	0,11
21CL.PR.E.2260.30.c	PIETRA RICOMPOSTA / Elementi di pietra ricomposta a disegni artistici quali: basi di colonne, colonne, capitelli, stemmi, blasoni, balconi, davanzali, balaustre, soglie, bugnati, cornici, architravi, cornicioni, coronamento muri, gradini, lesene, mensole, portali, trabeazioni, zoccolature ed altro di qualunque forma e dimensione realizzati in pietra ricomposta preformata, costituita da inerti di varia granulometria, ottenuti dalla macinazione di pietre naturali, aggregati con leganti minerali additivati e colorati con ossidi e colori vegetali per pietre vulcaniche, giallo napoletano, bianco pugliese, pietra serena, carparo, con superfici a finitura liscia, bocciardata sia a grana fine che doppia, picconata, rigata o antichizzata, durezza mohs pari a 6, resistenza all'usura non superiore a 11, peso specifico pari a 2000 kg/mc, posto in opera con ogni onere o magistero, escluso ponteggi e banchinaggi, compreso inserimento di boccole, zanche e quant'altro necessario per il corretto montaggio e la realizzazione del modello, per elementi in numero non inferiore a 100.Per elemento :	dmc		9,01	0,06%	0,01
21CL.PR.E.2260.30.d	PIETRA RICOMPOSTA / Elementi di pietra ricomposta a disegni artistici quali: basi di colonne, colonne, capitelli, stemmi, blasoni, balconi, davanzali, balaustre, soglie, bugnati, cornici, architravi, cornicioni, coronamento muri, gradini, lesene, mensole, portali, trabeazioni, zoccolature ed altro di qualunque forma e dimensione realizzati in pietra ricomposta preformata, costituita da inerti di varia granulometria, ottenuti dalla macinazione di pietre naturali, aggregati con leganti minerali additivati e colorati con ossidi e colori vegetali per pietre vulcaniche, giallo napoletano, bianco pugliese, pietra serena, carparo, con superfici a finitura liscia, bocciardata sia a grana fine che doppia, picconata, rigata o antichizzata, durezza mohs pari a 6, resistenza all'usura non superiore a 11, peso specifico pari a 2000 kg/mc, posto in opera con ogni onere o magistero, escluso ponteggi e banchinaggi, compreso inserimento di boccole, zanche e quant'altro necessario per il corretto montaggio e la realizzazione del modello, per elementi in numero non inferiore a 100.Per elemento :	dmc		9,22	1,15%	0,11
21CL.PR.E.2260.40	PIETRA RICOMPOSTA / Maggior prezzo all'articolo precedente per la fornitura di manufatto rispondente all'esatta riproduzione di elementi artistici ricavato da modello cosi come da elaborati progettuali.Per numero di pezzi uguali :
21CL.PR.E.2260.40.a	PIETRA RICOMPOSTA / Maggior prezzo all'articolo precedente per la fornitura di manufatto rispondente all'esatta riproduzione di elementi artistici ricavato da modello cosi come da elaborati progettuali.Per numero di pezzi uguali :	dmc		9,73
21CL.PR.E.2260.40.b	PIETRA RICOMPOSTA / Maggior prezzo all'articolo precedente per la fornitura di manufatto rispondente all'esatta riproduzione di elementi artistici ricavato da modello cosi come da elaborati progettuali.Per numero di pezzi uguali :	dmc		3,85
21CL.PR.E.2260.40.c	PIETRA RICOMPOSTA / Maggior prezzo all'articolo precedente per la fornitura di manufatto rispondente all'esatta riproduzione di elementi artistici ricavato da modello cosi come da elaborati progettuali.Per numero di pezzi uguali :	dmc		1,34
21CL.PR.E.2260.40.d	PIETRA RICOMPOSTA / Maggior prezzo all'articolo precedente per la fornitura di manufatto rispondente all'esatta riproduzione di elementi artistici ricavato da modello cosi come da elaborati progettuali.Per numero di pezzi uguali :	dmc		0,55
21CL.PR.E.2260.40.e	PIETRA RICOMPOSTA / Maggior prezzo all'articolo precedente per la fornitura di manufatto rispondente all'esatta riproduzione di elementi artistici ricavato da modello cosi come da elaborati progettuali.Per numero di pezzi uguali :	dmc		0,24
21CL.PR.E.23	GIUNTI E COPRIGIUNTI
21CL.PR.E.2310	GIUNTI DI DILATAZIONE
21CL.PR.E.2310.10	GIUNTI DI DILATAZIONE / Fornitura e posa in opera di giunto di dilatazione a tenuta d'aria da pavimento ad altezza fissa, con profilo portante in alluminio e alette di ancoraggio perforate, guarnizione in neoprene per impiego a temperature da -30°C a + 120° C, resistenti ad agenti atmosferici, olii, grassi, detergenti con componenti acidi, alle sostanze bituminose per una larghezza massima del giunto 30 mm, movimento totale del profilo 10 - 5 mm, larghezza visibile 35 mm . Con elementi pari a m 4,00
21CL.PR.E.2310.10.a	GIUNTI DI DILATAZIONE / Fornitura e posa in opera di giunto di dilatazione a tenuta d'aria da pavimento ad altezza fissa, con profilo portante in alluminio e alette di ancoraggio perforate, guarnizione in neoprene per impiego a temperature da -30°C a + 120° C, resistenti ad agenti atmosferici, olii, grassi, detergenti con componenti acidi, alle sostanze bituminose per una larghezza massima del giunto 30 mm, movimento totale del profilo 10 - 5 mm, larghezza visibile 35 mm . Con elementi pari a m 4,00	m		89,94	11,51%	10,35
21CL.PR.E.2310.10.b	GIUNTI DI DILATAZIONE / Fornitura e posa in opera di giunto di dilatazione a tenuta d'aria da pavimento ad altezza fissa, con profilo portante in alluminio e alette di ancoraggio perforate, guarnizione in neoprene per impiego a temperature da -30°C a + 120° C, resistenti ad agenti atmosferici, olii, grassi, detergenti con componenti acidi, alle sostanze bituminose per una larghezza massima del giunto 30 mm, movimento totale del profilo 10 - 5 mm, larghezza visibile 35 mm . Con elementi pari a m 4,00	m		92,47	11,19%	10,35
21CL.PR.E.2310.10.c	GIUNTI DI DILATAZIONE / Fornitura e posa in opera di giunto di dilatazione a tenuta d'aria da pavimento ad altezza fissa, con profilo portante in alluminio e alette di ancoraggio perforate, guarnizione in neoprene per impiego a temperature da -30°C a + 120° C, resistenti ad agenti atmosferici, olii, grassi, detergenti con componenti acidi, alle sostanze bituminose per una larghezza massima del giunto 30 mm, movimento totale del profilo 10 - 5 mm, larghezza visibile 35 mm . Con elementi pari a m 4,00	m		99,18	10,44%	10,35
21CL.PR.E.2310.100	GIUNTI DI DILATAZIONE / Fornitura e posa in opera di giunto di dilatazione a tenuta d'aria da pavimento in grado di sopportare mezzi con carichi complessivo fino a kg 30.000, con profilo portante in alluminio ed elemento centrale a T, alette di ancoraggio perforate, guarnizione elastica in neoprene, per impiego a temperature da -30°C a + 120° C, resistenti ad agenti atmosferici, olii, grassi, detergenti con componenti acidi, alle sostanze bituminose, movimento totale del profilo 25+16 - 9 mm, larghezza massima del giunto 70 mm, larghezza visibile del profilo 76 mm. Con elementi pari a m 4,00
21CL.PR.E.2310.100.a	GIUNTI DI DILATAZIONE / Fornitura e posa in opera di giunto di dilatazione a tenuta d'aria da pavimento in grado di sopportare mezzi con carichi complessivo fino a kg 30.000, con profilo portante in alluminio ed elemento centrale a T, alette di ancoraggio perforate, guarnizione elastica in neoprene, per impiego a temperature da -30°C a + 120° C, resistenti ad agenti atmosferici, olii, grassi, detergenti con componenti acidi, alle sostanze bituminose, movimento totale del profilo 25+16 - 9 mm, larghezza massima del giunto 70 mm, larghezza visibile del profilo 76 mm. Con elementi pari a m 4,00	m		185,07	12,59%	23,30
21CL.PR.E.2310.100.b	GIUNTI DI DILATAZIONE / Fornitura e posa in opera di giunto di dilatazione a tenuta d'aria da pavimento in grado di sopportare mezzi con carichi complessivo fino a kg 30.000, con profilo portante in alluminio ed elemento centrale a T, alette di ancoraggio perforate, guarnizione elastica in neoprene, per impiego a temperature da -30°C a + 120° C, resistenti ad agenti atmosferici, olii, grassi, detergenti con componenti acidi, alle sostanze bituminose, movimento totale del profilo 25+16 - 9 mm, larghezza massima del giunto 70 mm, larghezza visibile del profilo 76 mm. Con elementi pari a m 4,00	m		201,89	11,54%	23,30
21CL.PR.E.2310.100.c	GIUNTI DI DILATAZIONE / Fornitura e posa in opera di giunto di dilatazione a tenuta d'aria da pavimento in grado di sopportare mezzi con carichi complessivo fino a kg 30.000, con profilo portante in alluminio ed elemento centrale a T, alette di ancoraggio perforate, guarnizione elastica in neoprene, per impiego a temperature da -30°C a + 120° C, resistenti ad agenti atmosferici, olii, grassi, detergenti con componenti acidi, alle sostanze bituminose, movimento totale del profilo 25+16 - 9 mm, larghezza massima del giunto 70 mm, larghezza visibile del profilo 76 mm. Con elementi pari a m 4,00	m		208,12	11,19%	23,29
21CL.PR.E.2310.100.d	GIUNTI DI DILATAZIONE / Fornitura e posa in opera di giunto di dilatazione a tenuta d'aria da pavimento in grado di sopportare mezzi con carichi complessivo fino a kg 30.000, con profilo portante in alluminio ed elemento centrale a T, alette di ancoraggio perforate, guarnizione elastica in neoprene, per impiego a temperature da -30°C a + 120° C, resistenti ad agenti atmosferici, olii, grassi, detergenti con componenti acidi, alle sostanze bituminose, movimento totale del profilo 25+16 - 9 mm, larghezza massima del giunto 70 mm, larghezza visibile del profilo 76 mm. Con elementi pari a m 4,00	m		219,43	10,62%	23,30
21CL.PR.E.2310.100.e	GIUNTI DI DILATAZIONE / Fornitura e posa in opera di giunto di dilatazione a tenuta d'aria da pavimento in grado di sopportare mezzi con carichi complessivo fino a kg 30.000, con profilo portante in alluminio ed elemento centrale a T, alette di ancoraggio perforate, guarnizione elastica in neoprene, per impiego a temperature da -30°C a + 120° C, resistenti ad agenti atmosferici, olii, grassi, detergenti con componenti acidi, alle sostanze bituminose, movimento totale del profilo 25+16 - 9 mm, larghezza massima del giunto 70 mm, larghezza visibile del profilo 76 mm. Con elementi pari a m 4,00	m		229,85	10,14%	23,31
21CL.PR.E.2310.100.f	GIUNTI DI DILATAZIONE / Fornitura e posa in opera di giunto di dilatazione a tenuta d'aria da pavimento in grado di sopportare mezzi con carichi complessivo fino a kg 30.000, con profilo portante in alluminio ed elemento centrale a T, alette di ancoraggio perforate, guarnizione elastica in neoprene, per impiego a temperature da -30°C a + 120° C, resistenti ad agenti atmosferici, olii, grassi, detergenti con componenti acidi, alle sostanze bituminose, movimento totale del profilo 25+16 - 9 mm, larghezza massima del giunto 70 mm, larghezza visibile del profilo 76 mm. Con elementi pari a m 4,00	m		243,12	9,58%	23,29
21CL.PR.E.2310.110	GIUNTI DI DILATAZIONE / Fornitura e posa in opera di giunto di dilatazione a tenuta d'aria da pavimento, con profilo portante in alluminio ed elemento centrale a T, alette di ancoraggio perforate, guarnizione elastica in neoprene, per impiego a temperature da -30°C a + 120° C, resistenti ad agenti atmosferici, olii, grassi, detergenti con componenti acidi, alle sostanze bituminose, movimento totale del profilo 30+18 - 12 mm, larghezza massima del giunto 90 mm, larghezza visibile del profilo 100 mm. Con elementi pari a m 4,00
21CL.PR.E.2310.110.a	GIUNTI DI DILATAZIONE / Fornitura e posa in opera di giunto di dilatazione a tenuta d'aria da pavimento, con profilo portante in alluminio ed elemento centrale a T, alette di ancoraggio perforate, guarnizione elastica in neoprene, per impiego a temperature da -30°C a + 120° C, resistenti ad agenti atmosferici, olii, grassi, detergenti con componenti acidi, alle sostanze bituminose, movimento totale del profilo 30+18 - 12 mm, larghezza massima del giunto 90 mm, larghezza visibile del profilo 100 mm. Con elementi pari a m 4,00	m		211,12	11,03%	23,29
21CL.PR.E.2310.110.b	GIUNTI DI DILATAZIONE / Fornitura e posa in opera di giunto di dilatazione a tenuta d'aria da pavimento, con profilo portante in alluminio ed elemento centrale a T, alette di ancoraggio perforate, guarnizione elastica in neoprene, per impiego a temperature da -30°C a + 120° C, resistenti ad agenti atmosferici, olii, grassi, detergenti con componenti acidi, alle sostanze bituminose, movimento totale del profilo 30+18 - 12 mm, larghezza massima del giunto 90 mm, larghezza visibile del profilo 100 mm. Con elementi pari a m 4,00	m		217,46	10,71%	23,29
21CL.PR.E.2310.110.c	GIUNTI DI DILATAZIONE / Fornitura e posa in opera di giunto di dilatazione a tenuta d'aria da pavimento, con profilo portante in alluminio ed elemento centrale a T, alette di ancoraggio perforate, guarnizione elastica in neoprene, per impiego a temperature da -30°C a + 120° C, resistenti ad agenti atmosferici, olii, grassi, detergenti con componenti acidi, alle sostanze bituminose, movimento totale del profilo 30+18 - 12 mm, larghezza massima del giunto 90 mm, larghezza visibile del profilo 100 mm. Con elementi pari a m 4,00	m		225,00	10,35%	23,29
21CL.PR.E.2310.110.d	GIUNTI DI DILATAZIONE / Fornitura e posa in opera di giunto di dilatazione a tenuta d'aria da pavimento, con profilo portante in alluminio ed elemento centrale a T, alette di ancoraggio perforate, guarnizione elastica in neoprene, per impiego a temperature da -30°C a + 120° C, resistenti ad agenti atmosferici, olii, grassi, detergenti con componenti acidi, alle sostanze bituminose, movimento totale del profilo 30+18 - 12 mm, larghezza massima del giunto 90 mm, larghezza visibile del profilo 100 mm. Con elementi pari a m 4,00	m		254,11	9,17%	23,30
21CL.PR.E.2310.110.e	GIUNTI DI DILATAZIONE / Fornitura e posa in opera di giunto di dilatazione a tenuta d'aria da pavimento, con profilo portante in alluminio ed elemento centrale a T, alette di ancoraggio perforate, guarnizione elastica in neoprene, per impiego a temperature da -30°C a + 120° C, resistenti ad agenti atmosferici, olii, grassi, detergenti con componenti acidi, alle sostanze bituminose, movimento totale del profilo 30+18 - 12 mm, larghezza massima del giunto 90 mm, larghezza visibile del profilo 100 mm. Con elementi pari a m 4,00	m		259,44	8,98%	23,30
21CL.PR.E.2310.110.f	GIUNTI DI DILATAZIONE / Fornitura e posa in opera di giunto di dilatazione a tenuta d'aria da pavimento, con profilo portante in alluminio ed elemento centrale a T, alette di ancoraggio perforate, guarnizione elastica in neoprene, per impiego a temperature da -30°C a + 120° C, resistenti ad agenti atmosferici, olii, grassi, detergenti con componenti acidi, alle sostanze bituminose, movimento totale del profilo 30+18 - 12 mm, larghezza massima del giunto 90 mm, larghezza visibile del profilo 100 mm. Con elementi pari a m 4,00	m		259,80	8,97%	23,30
21CL.PR.E.2310.120	GIUNTI DI DILATAZIONE / Fornitura e posa in opera di giunto di dilatazione a tenuta d'aria da pavimento, con profilo portante in alluminio ed elemento centrale a H, alette di ancoraggio perforate, guarnizione elastica in neoprene, per impiego a temperature da -30°C a + 120° C, resistenti ad agenti atmosferici, olii, grassi, detergenti con componenti acidi, alle sostanze bituminose, movimento totale del profilo 34 - 17 mm, larghezza massima del giunto 120 mm, larghezza visibile del profilo 140 mm. Con elementi pari a m 4,00
21CL.PR.E.2310.120.a	GIUNTI DI DILATAZIONE / Fornitura e posa in opera di giunto di dilatazione a tenuta d'aria da pavimento, con profilo portante in alluminio ed elemento centrale a H, alette di ancoraggio perforate, guarnizione elastica in neoprene, per impiego a temperature da -30°C a + 120° C, resistenti ad agenti atmosferici, olii, grassi, detergenti con componenti acidi, alle sostanze bituminose, movimento totale del profilo 34 - 17 mm, larghezza massima del giunto 120 mm, larghezza visibile del profilo 140 mm. Con elementi pari a m 4,00	m		334,70	7,73%	25,87
21CL.PR.E.2310.120.b	GIUNTI DI DILATAZIONE / Fornitura e posa in opera di giunto di dilatazione a tenuta d'aria da pavimento, con profilo portante in alluminio ed elemento centrale a H, alette di ancoraggio perforate, guarnizione elastica in neoprene, per impiego a temperature da -30°C a + 120° C, resistenti ad agenti atmosferici, olii, grassi, detergenti con componenti acidi, alle sostanze bituminose, movimento totale del profilo 34 - 17 mm, larghezza massima del giunto 120 mm, larghezza visibile del profilo 140 mm. Con elementi pari a m 4,00	m		340,25	7,61%	25,89
21CL.PR.E.2310.120.c	GIUNTI DI DILATAZIONE / Fornitura e posa in opera di giunto di dilatazione a tenuta d'aria da pavimento, con profilo portante in alluminio ed elemento centrale a H, alette di ancoraggio perforate, guarnizione elastica in neoprene, per impiego a temperature da -30°C a + 120° C, resistenti ad agenti atmosferici, olii, grassi, detergenti con componenti acidi, alle sostanze bituminose, movimento totale del profilo 34 - 17 mm, larghezza massima del giunto 120 mm, larghezza visibile del profilo 140 mm. Con elementi pari a m 4,00	m		353,24	7,33%	25,89
21CL.PR.E.2310.120.d	GIUNTI DI DILATAZIONE / Fornitura e posa in opera di giunto di dilatazione a tenuta d'aria da pavimento, con profilo portante in alluminio ed elemento centrale a H, alette di ancoraggio perforate, guarnizione elastica in neoprene, per impiego a temperature da -30°C a + 120° C, resistenti ad agenti atmosferici, olii, grassi, detergenti con componenti acidi, alle sostanze bituminose, movimento totale del profilo 34 - 17 mm, larghezza massima del giunto 120 mm, larghezza visibile del profilo 140 mm. Con elementi pari a m 4,00	m		368,28	7,03%	25,89
21CL.PR.E.2310.120.e	GIUNTI DI DILATAZIONE / Fornitura e posa in opera di giunto di dilatazione a tenuta d'aria da pavimento, con profilo portante in alluminio ed elemento centrale a H, alette di ancoraggio perforate, guarnizione elastica in neoprene, per impiego a temperature da -30°C a + 120° C, resistenti ad agenti atmosferici, olii, grassi, detergenti con componenti acidi, alle sostanze bituminose, movimento totale del profilo 34 - 17 mm, larghezza massima del giunto 120 mm, larghezza visibile del profilo 140 mm. Con elementi pari a m 4,00	m		375,21	6,90%	25,89
21CL.PR.E.2310.120.f	GIUNTI DI DILATAZIONE / Fornitura e posa in opera di giunto di dilatazione a tenuta d'aria da pavimento, con profilo portante in alluminio ed elemento centrale a H, alette di ancoraggio perforate, guarnizione elastica in neoprene, per impiego a temperature da -30°C a + 120° C, resistenti ad agenti atmosferici, olii, grassi, detergenti con componenti acidi, alle sostanze bituminose, movimento totale del profilo 34 - 17 mm, larghezza massima del giunto 120 mm, larghezza visibile del profilo 140 mm. Con elementi pari a m 4,00	m		402,26	6,43%	25,87
21CL.PR.E.2310.130	GIUNTI DI DILATAZIONE / Fornitura e posa in opera di giunto verticale per esterni, tipo tutto esterno, con profilo portante in alluminio da faccia a vista, guarnizione in neoprene cellulare elastica, resistenti ad agenti atmosferici, olii, grassi, detergenti con componenti acidi, alle sostanze bituminose, altezza pari a mm 25. Con elementi pari a m 4.00
21CL.PR.E.2310.130.a	GIUNTI DI DILATAZIONE / Fornitura e posa in opera di giunto verticale per esterni, tipo tutto esterno, con profilo portante in alluminio da faccia a vista, guarnizione in neoprene cellulare elastica, resistenti ad agenti atmosferici, olii, grassi, detergenti con componenti acidi, alle sostanze bituminose, altezza pari a mm 25. Con elementi pari a m 4.00	m		79,93	22,67%	18,12
21CL.PR.E.2310.130.b	GIUNTI DI DILATAZIONE / Fornitura e posa in opera di giunto verticale per esterni, tipo tutto esterno, con profilo portante in alluminio da faccia a vista, guarnizione in neoprene cellulare elastica, resistenti ad agenti atmosferici, olii, grassi, detergenti con componenti acidi, alle sostanze bituminose, altezza pari a mm 25. Con elementi pari a m 4.00	m		86,80	20,88%	18,12
21CL.PR.E.2310.130.c	GIUNTI DI DILATAZIONE / Fornitura e posa in opera di giunto verticale per esterni, tipo tutto esterno, con profilo portante in alluminio da faccia a vista, guarnizione in neoprene cellulare elastica, resistenti ad agenti atmosferici, olii, grassi, detergenti con componenti acidi, alle sostanze bituminose, altezza pari a mm 25. Con elementi pari a m 4.00	m		95,17	19,04%	18,12
21CL.PR.E.2310.130.d	GIUNTI DI DILATAZIONE / Fornitura e posa in opera di giunto verticale per esterni, tipo tutto esterno, con profilo portante in alluminio da faccia a vista, guarnizione in neoprene cellulare elastica, resistenti ad agenti atmosferici, olii, grassi, detergenti con componenti acidi, alle sostanze bituminose, altezza pari a mm 25. Con elementi pari a m 4.00	m		106,36	17,04%	18,12
21CL.PR.E.2310.130.e	GIUNTI DI DILATAZIONE / Fornitura e posa in opera di giunto verticale per esterni, tipo tutto esterno, con profilo portante in alluminio da faccia a vista, guarnizione in neoprene cellulare elastica, resistenti ad agenti atmosferici, olii, grassi, detergenti con componenti acidi, alle sostanze bituminose, altezza pari a mm 25. Con elementi pari a m 4.00	m		118,18	15,33%	18,12
21CL.PR.E.2310.130.f	GIUNTI DI DILATAZIONE / Fornitura e posa in opera di giunto verticale per esterni, tipo tutto esterno, con profilo portante in alluminio da faccia a vista, guarnizione in neoprene cellulare elastica, resistenti ad agenti atmosferici, olii, grassi, detergenti con componenti acidi, alle sostanze bituminose, altezza pari a mm 25. Con elementi pari a m 4.00	m		131,14	13,82%	18,12
21CL.PR.E.2310.140	GIUNTI DI DILATAZIONE / Fornitura e posa in opera di giunto verticale per esterni, tipo alette esterne e corpo interno, con profilo portante in alluminio da faccia a vista, guarnizione in neoprene cellulare elastica, resistenti ad agenti atmosferici, olii, grassi, detergenti con componenti acidi, alle sostanze bituminose, altezza pari a mm 25. Con elementi pari a m 4.00
21CL.PR.E.2310.140.a	GIUNTI DI DILATAZIONE / Fornitura e posa in opera di giunto verticale per esterni, tipo alette esterne e corpo interno, con profilo portante in alluminio da faccia a vista, guarnizione in neoprene cellulare elastica, resistenti ad agenti atmosferici, olii, grassi, detergenti con componenti acidi, alle sostanze bituminose, altezza pari a mm 25. Con elementi pari a m 4.00	m		73,59	24,62%	18,12
21CL.PR.E.2310.140.b	GIUNTI DI DILATAZIONE / Fornitura e posa in opera di giunto verticale per esterni, tipo alette esterne e corpo interno, con profilo portante in alluminio da faccia a vista, guarnizione in neoprene cellulare elastica, resistenti ad agenti atmosferici, olii, grassi, detergenti con componenti acidi, alle sostanze bituminose, altezza pari a mm 25. Con elementi pari a m 4.00	m		81,74	22,17%	18,12
21CL.PR.E.2310.140.c	GIUNTI DI DILATAZIONE / Fornitura e posa in opera di giunto verticale per esterni, tipo alette esterne e corpo interno, con profilo portante in alluminio da faccia a vista, guarnizione in neoprene cellulare elastica, resistenti ad agenti atmosferici, olii, grassi, detergenti con componenti acidi, alle sostanze bituminose, altezza pari a mm 25. Con elementi pari a m 4.00	m		86,13	21,04%	18,12
21CL.PR.E.2310.140.d	GIUNTI DI DILATAZIONE / Fornitura e posa in opera di giunto verticale per esterni, tipo alette esterne e corpo interno, con profilo portante in alluminio da faccia a vista, guarnizione in neoprene cellulare elastica, resistenti ad agenti atmosferici, olii, grassi, detergenti con componenti acidi, alle sostanze bituminose, altezza pari a mm 25. Con elementi pari a m 4.00	m		93,81	19,32%	18,12
21CL.PR.E.2310.140.e	GIUNTI DI DILATAZIONE / Fornitura e posa in opera di giunto verticale per esterni, tipo alette esterne e corpo interno, con profilo portante in alluminio da faccia a vista, guarnizione in neoprene cellulare elastica, resistenti ad agenti atmosferici, olii, grassi, detergenti con componenti acidi, alle sostanze bituminose, altezza pari a mm 25. Con elementi pari a m 4.00	m		107,51	16,85%	18,12
21CL.PR.E.2310.140.f	GIUNTI DI DILATAZIONE / Fornitura e posa in opera di giunto verticale per esterni, tipo alette esterne e corpo interno, con profilo portante in alluminio da faccia a vista, guarnizione in neoprene cellulare elastica, resistenti ad agenti atmosferici, olii, grassi, detergenti con componenti acidi, alle sostanze bituminose, altezza pari a mm 25. Con elementi pari a m 4.00	m		117,20	15,46%	18,12
21CL.PR.E.2310.140.g	GIUNTI DI DILATAZIONE / Fornitura e posa in opera di giunto verticale per esterni, tipo alette esterne e corpo interno, con profilo portante in alluminio da faccia a vista, guarnizione in neoprene cellulare elastica, resistenti ad agenti atmosferici, olii, grassi, detergenti con componenti acidi, alle sostanze bituminose, altezza pari a mm 25. Con elementi pari a m 4.00	m		127,37	14,23%	18,12
21CL.PR.E.2310.150	GIUNTI DI DILATAZIONE / Fornitura e posa in opera di giunto verticale per facciate, pareti e soffitti da installare sotto intonaco, con profilo portante in alluminio da faccia a vista, guarnizione in neoprene cellulare elastica, resistenti ad agenti atmosferici, olii, grassi, detergenti con componenti acidi, alle sostanze bituminose, altezza pari a mm 25. Con elementi pari a m 4.00
21CL.PR.E.2310.150.a	GIUNTI DI DILATAZIONE / Fornitura e posa in opera di giunto verticale per facciate, pareti e soffitti da installare sotto intonaco, con profilo portante in alluminio da faccia a vista, guarnizione in neoprene cellulare elastica, resistenti ad agenti atmosferici, olii, grassi, detergenti con componenti acidi, alle sostanze bituminose, altezza pari a mm 25. Con elementi pari a m 4.00	m		61,01	29,70%	18,12
21CL.PR.E.2310.150.b	GIUNTI DI DILATAZIONE / Fornitura e posa in opera di giunto verticale per facciate, pareti e soffitti da installare sotto intonaco, con profilo portante in alluminio da faccia a vista, guarnizione in neoprene cellulare elastica, resistenti ad agenti atmosferici, olii, grassi, detergenti con componenti acidi, alle sostanze bituminose, altezza pari a mm 25. Con elementi pari a m 4.00	m		67,70	26,77%	18,12
21CL.PR.E.2310.150.c	GIUNTI DI DILATAZIONE / Fornitura e posa in opera di giunto verticale per facciate, pareti e soffitti da installare sotto intonaco, con profilo portante in alluminio da faccia a vista, guarnizione in neoprene cellulare elastica, resistenti ad agenti atmosferici, olii, grassi, detergenti con componenti acidi, alle sostanze bituminose, altezza pari a mm 25. Con elementi pari a m 4.00	m		74,17	24,43%	18,12
21CL.PR.E.2310.150.d	GIUNTI DI DILATAZIONE / Fornitura e posa in opera di giunto verticale per facciate, pareti e soffitti da installare sotto intonaco, con profilo portante in alluminio da faccia a vista, guarnizione in neoprene cellulare elastica, resistenti ad agenti atmosferici, olii, grassi, detergenti con componenti acidi, alle sostanze bituminose, altezza pari a mm 25. Con elementi pari a m 4.00	m		82,05	22,08%	18,12
21CL.PR.E.2310.150.e	GIUNTI DI DILATAZIONE / Fornitura e posa in opera di giunto verticale per facciate, pareti e soffitti da installare sotto intonaco, con profilo portante in alluminio da faccia a vista, guarnizione in neoprene cellulare elastica, resistenti ad agenti atmosferici, olii, grassi, detergenti con componenti acidi, alle sostanze bituminose, altezza pari a mm 25. Con elementi pari a m 4.00	m		93,37	19,41%	18,12
21CL.PR.E.2310.150.f	GIUNTI DI DILATAZIONE / Fornitura e posa in opera di giunto verticale per facciate, pareti e soffitti da installare sotto intonaco, con profilo portante in alluminio da faccia a vista, guarnizione in neoprene cellulare elastica, resistenti ad agenti atmosferici, olii, grassi, detergenti con componenti acidi, alle sostanze bituminose, altezza pari a mm 25. Con elementi pari a m 4.00	m		103,76	17,46%	18,12
21CL.PR.E.2310.150.g	GIUNTI DI DILATAZIONE / Fornitura e posa in opera di giunto verticale per facciate, pareti e soffitti da installare sotto intonaco, con profilo portante in alluminio da faccia a vista, guarnizione in neoprene cellulare elastica, resistenti ad agenti atmosferici, olii, grassi, detergenti con componenti acidi, alle sostanze bituminose, altezza pari a mm 25. Con elementi pari a m 4.00	m		121,70	14,89%	18,12
21CL.PR.E.2310.160	GIUNTI DI DILATAZIONE / Fornitura e posa in opera di giunto verticale per facciate, pareti e soffitti da installare rasente a piastrelle, con profilo portante in alluminio da faccia a vista, guarnizione in neoprene cellulare elastica, resistenti ad agenti atmosferici, olii, grassi, detergenti con componenti acidi, alle sostanze bituminose, altezza pari a mm 25. Con elementi pari a m 4.00
21CL.PR.E.2310.160.a	GIUNTI DI DILATAZIONE / Fornitura e posa in opera di giunto verticale per facciate, pareti e soffitti da installare rasente a piastrelle, con profilo portante in alluminio da faccia a vista, guarnizione in neoprene cellulare elastica, resistenti ad agenti atmosferici, olii, grassi, detergenti con componenti acidi, alle sostanze bituminose, altezza pari a mm 25. Con elementi pari a m 4.00	m		61,98	29,24%	18,12
21CL.PR.E.2310.160.b	GIUNTI DI DILATAZIONE / Fornitura e posa in opera di giunto verticale per facciate, pareti e soffitti da installare rasente a piastrelle, con profilo portante in alluminio da faccia a vista, guarnizione in neoprene cellulare elastica, resistenti ad agenti atmosferici, olii, grassi, detergenti con componenti acidi, alle sostanze bituminose, altezza pari a mm 25. Con elementi pari a m 4.00	m		69,98	25,89%	18,12
21CL.PR.E.2310.160.c	GIUNTI DI DILATAZIONE / Fornitura e posa in opera di giunto verticale per facciate, pareti e soffitti da installare rasente a piastrelle, con profilo portante in alluminio da faccia a vista, guarnizione in neoprene cellulare elastica, resistenti ad agenti atmosferici, olii, grassi, detergenti con componenti acidi, alle sostanze bituminose, altezza pari a mm 25. Con elementi pari a m 4.00	m		78,40	23,11%	18,12
21CL.PR.E.2310.160.d	GIUNTI DI DILATAZIONE / Fornitura e posa in opera di giunto verticale per facciate, pareti e soffitti da installare rasente a piastrelle, con profilo portante in alluminio da faccia a vista, guarnizione in neoprene cellulare elastica, resistenti ad agenti atmosferici, olii, grassi, detergenti con componenti acidi, alle sostanze bituminose, altezza pari a mm 25. Con elementi pari a m 4.00	m		84,59	21,42%	18,12
21CL.PR.E.2310.160.e	GIUNTI DI DILATAZIONE / Fornitura e posa in opera di giunto verticale per facciate, pareti e soffitti da installare rasente a piastrelle, con profilo portante in alluminio da faccia a vista, guarnizione in neoprene cellulare elastica, resistenti ad agenti atmosferici, olii, grassi, detergenti con componenti acidi, alle sostanze bituminose, altezza pari a mm 25. Con elementi pari a m 4.00	m		94,23	19,23%	18,12
21CL.PR.E.2310.160.f	GIUNTI DI DILATAZIONE / Fornitura e posa in opera di giunto verticale per facciate, pareti e soffitti da installare rasente a piastrelle, con profilo portante in alluminio da faccia a vista, guarnizione in neoprene cellulare elastica, resistenti ad agenti atmosferici, olii, grassi, detergenti con componenti acidi, alle sostanze bituminose, altezza pari a mm 25. Con elementi pari a m 4.00	m		105,67	17,15%	18,12
21CL.PR.E.2310.160.g	GIUNTI DI DILATAZIONE / Fornitura e posa in opera di giunto verticale per facciate, pareti e soffitti da installare rasente a piastrelle, con profilo portante in alluminio da faccia a vista, guarnizione in neoprene cellulare elastica, resistenti ad agenti atmosferici, olii, grassi, detergenti con componenti acidi, alle sostanze bituminose, altezza pari a mm 25. Con elementi pari a m 4.00	m		120,90	14,99%	18,12
21CL.PR.E.2310.170	GIUNTI DI DILATAZIONE / Fornitura e posa in opera di giunto verticale per pareti di cartongesso, con profilo portante in alluminio da faccia a vista, guarnizione in neoprene cellulare elastica, resistenti ad agenti atmosferici, olii, grassi, detergenti con componenti acidi, alle sostanze bituminose, altezza pari a mm 14 con lastra da 12,5 mm e mm 26 con lastra di circa 25 mm. Con elementi pari a m 4.00
21CL.PR.E.2310.170.a	GIUNTI DI DILATAZIONE / Fornitura e posa in opera di giunto verticale per pareti di cartongesso, con profilo portante in alluminio da faccia a vista, guarnizione in neoprene cellulare elastica, resistenti ad agenti atmosferici, olii, grassi, detergenti con componenti acidi, alle sostanze bituminose, altezza pari a mm 14 con lastra da 12,5 mm e mm 26 con lastra di circa 25 mm. Con elementi pari a m 4.00	m		53,79	24,06%	12,94
21CL.PR.E.2310.170.b	GIUNTI DI DILATAZIONE / Fornitura e posa in opera di giunto verticale per pareti di cartongesso, con profilo portante in alluminio da faccia a vista, guarnizione in neoprene cellulare elastica, resistenti ad agenti atmosferici, olii, grassi, detergenti con componenti acidi, alle sostanze bituminose, altezza pari a mm 14 con lastra da 12,5 mm e mm 26 con lastra di circa 25 mm. Con elementi pari a m 4.00	m		63,70	16,25%	10,35
21CL.PR.E.2310.170.c	GIUNTI DI DILATAZIONE / Fornitura e posa in opera di giunto verticale per pareti di cartongesso, con profilo portante in alluminio da faccia a vista, guarnizione in neoprene cellulare elastica, resistenti ad agenti atmosferici, olii, grassi, detergenti con componenti acidi, alle sostanze bituminose, altezza pari a mm 14 con lastra da 12,5 mm e mm 26 con lastra di circa 25 mm. Con elementi pari a m 4.00	m		109,74	9,43%	10,35
21CL.PR.E.2310.170.d	GIUNTI DI DILATAZIONE / Fornitura e posa in opera di giunto verticale per pareti di cartongesso, con profilo portante in alluminio da faccia a vista, guarnizione in neoprene cellulare elastica, resistenti ad agenti atmosferici, olii, grassi, detergenti con componenti acidi, alle sostanze bituminose, altezza pari a mm 14 con lastra da 12,5 mm e mm 26 con lastra di circa 25 mm. Con elementi pari a m 4.00	m		124,21	8,33%	10,35
21CL.PR.E.2310.20	GIUNTI DI DILATAZIONE / Fornitura e posa in opera di giunto di dilatazione a tenuta d'aria da pavimento ad altezza regolabile, con profilo portante in alluminio e alette di ancoraggio perforate, guarnizione in neoprene per impiego a temperature da -30°C a + 120° C, resistenti ad agenti atmosferici, olii, grassi, detergenti con componenti acidi, alle sostanze bituminose per una larghezza massima del giunto 30 mm, movimento totale del profilo 10 - 5 mm, larghezza visibile 35 mm . Con elementi pari a m 4,00
21CL.PR.E.2310.20.a	GIUNTI DI DILATAZIONE / Fornitura e posa in opera di giunto di dilatazione a tenuta d'aria da pavimento ad altezza regolabile, con profilo portante in alluminio e alette di ancoraggio perforate, guarnizione in neoprene per impiego a temperature da -30°C a + 120° C, resistenti ad agenti atmosferici, olii, grassi, detergenti con componenti acidi, alle sostanze bituminose per una larghezza massima del giunto 30 mm, movimento totale del profilo 10 - 5 mm, larghezza visibile 35 mm . Con elementi pari a m 4,00	m		109,12	15,18%	16,56
21CL.PR.E.2310.20.b	GIUNTI DI DILATAZIONE / Fornitura e posa in opera di giunto di dilatazione a tenuta d'aria da pavimento ad altezza regolabile, con profilo portante in alluminio e alette di ancoraggio perforate, guarnizione in neoprene per impiego a temperature da -30°C a + 120° C, resistenti ad agenti atmosferici, olii, grassi, detergenti con componenti acidi, alle sostanze bituminose per una larghezza massima del giunto 30 mm, movimento totale del profilo 10 - 5 mm, larghezza visibile 35 mm . Con elementi pari a m 4,00	m		112,16	14,77%	16,57
21CL.PR.E.2310.20.c	GIUNTI DI DILATAZIONE / Fornitura e posa in opera di giunto di dilatazione a tenuta d'aria da pavimento ad altezza regolabile, con profilo portante in alluminio e alette di ancoraggio perforate, guarnizione in neoprene per impiego a temperature da -30°C a + 120° C, resistenti ad agenti atmosferici, olii, grassi, detergenti con componenti acidi, alle sostanze bituminose per una larghezza massima del giunto 30 mm, movimento totale del profilo 10 - 5 mm, larghezza visibile 35 mm . Con elementi pari a m 4,00	m		119,01	13,92%	16,57
21CL.PR.E.2310.20.d	GIUNTI DI DILATAZIONE / Fornitura e posa in opera di giunto di dilatazione a tenuta d'aria da pavimento ad altezza regolabile, con profilo portante in alluminio e alette di ancoraggio perforate, guarnizione in neoprene per impiego a temperature da -30°C a + 120° C, resistenti ad agenti atmosferici, olii, grassi, detergenti con componenti acidi, alle sostanze bituminose per una larghezza massima del giunto 30 mm, movimento totale del profilo 10 - 5 mm, larghezza visibile 35 mm . Con elementi pari a m 4,00	m		127,52	12,99%	16,56
21CL.PR.E.2310.20.e	GIUNTI DI DILATAZIONE / Fornitura e posa in opera di giunto di dilatazione a tenuta d'aria da pavimento ad altezza regolabile, con profilo portante in alluminio e alette di ancoraggio perforate, guarnizione in neoprene per impiego a temperature da -30°C a + 120° C, resistenti ad agenti atmosferici, olii, grassi, detergenti con componenti acidi, alle sostanze bituminose per una larghezza massima del giunto 30 mm, movimento totale del profilo 10 - 5 mm, larghezza visibile 35 mm . Con elementi pari a m 4,00	m		132,36	12,52%	16,57
21CL.PR.E.2310.30	GIUNTI DI DILATAZIONE / Fornitura e posa in opera di giunto di dilatazione a tenuta d'aria da pavimento, con profilo portante in alluminio e alette di ancoraggio perforate, guarnizione elastica in PVC, sporgente per 3 mm resistente all'usura termosaldabile al pavimento in materiale plastico, larghezza massima del giunto 30 mm, movimento totale del profilo 10 - 5 mm, larghezza visibile 35 mm. Con elementi pari a m 4,00
21CL.PR.E.2310.30.a	GIUNTI DI DILATAZIONE / Fornitura e posa in opera di giunto di dilatazione a tenuta d'aria da pavimento, con profilo portante in alluminio e alette di ancoraggio perforate, guarnizione elastica in PVC, sporgente per 3 mm resistente all'usura termosaldabile al pavimento in materiale plastico, larghezza massima del giunto 30 mm, movimento totale del profilo 10 - 5 mm, larghezza visibile 35 mm. Con elementi pari a m 4,00	m		82,34	18,86%	15,53
21CL.PR.E.2310.30.b	GIUNTI DI DILATAZIONE / Fornitura e posa in opera di giunto di dilatazione a tenuta d'aria da pavimento, con profilo portante in alluminio e alette di ancoraggio perforate, guarnizione elastica in PVC, sporgente per 3 mm resistente all'usura termosaldabile al pavimento in materiale plastico, larghezza massima del giunto 30 mm, movimento totale del profilo 10 - 5 mm, larghezza visibile 35 mm. Con elementi pari a m 4,00	m		83,16	18,67%	15,53
21CL.PR.E.2310.30.c	GIUNTI DI DILATAZIONE / Fornitura e posa in opera di giunto di dilatazione a tenuta d'aria da pavimento, con profilo portante in alluminio e alette di ancoraggio perforate, guarnizione elastica in PVC, sporgente per 3 mm resistente all'usura termosaldabile al pavimento in materiale plastico, larghezza massima del giunto 30 mm, movimento totale del profilo 10 - 5 mm, larghezza visibile 35 mm. Con elementi pari a m 4,00	m		81,98	18,94%	15,53
21CL.PR.E.2310.30.d	GIUNTI DI DILATAZIONE / Fornitura e posa in opera di giunto di dilatazione a tenuta d'aria da pavimento, con profilo portante in alluminio e alette di ancoraggio perforate, guarnizione elastica in PVC, sporgente per 3 mm resistente all'usura termosaldabile al pavimento in materiale plastico, larghezza massima del giunto 30 mm, movimento totale del profilo 10 - 5 mm, larghezza visibile 35 mm. Con elementi pari a m 4,00	m		89,72	17,31%	15,53
21CL.PR.E.2310.30.e	GIUNTI DI DILATAZIONE / Fornitura e posa in opera di giunto di dilatazione a tenuta d'aria da pavimento, con profilo portante in alluminio e alette di ancoraggio perforate, guarnizione elastica in PVC, sporgente per 3 mm resistente all'usura termosaldabile al pavimento in materiale plastico, larghezza massima del giunto 30 mm, movimento totale del profilo 10 - 5 mm, larghezza visibile 35 mm. Con elementi pari a m 4,00	m		98,43	15,78%	15,53
21CL.PR.E.2310.30.f	GIUNTI DI DILATAZIONE / Fornitura e posa in opera di giunto di dilatazione a tenuta d'aria da pavimento, con profilo portante in alluminio e alette di ancoraggio perforate, guarnizione elastica in PVC, sporgente per 3 mm resistente all'usura termosaldabile al pavimento in materiale plastico, larghezza massima del giunto 30 mm, movimento totale del profilo 10 - 5 mm, larghezza visibile 35 mm. Con elementi pari a m 4,00	m		120,63	15,02%	18,12
21CL.PR.E.2310.30.g	GIUNTI DI DILATAZIONE / Fornitura e posa in opera di giunto di dilatazione a tenuta d'aria da pavimento, con profilo portante in alluminio e alette di ancoraggio perforate, guarnizione elastica in PVC, sporgente per 3 mm resistente all'usura termosaldabile al pavimento in materiale plastico, larghezza massima del giunto 30 mm, movimento totale del profilo 10 - 5 mm, larghezza visibile 35 mm. Con elementi pari a m 4,00	m		126,11	14,37%	18,12
21CL.PR.E.2310.30.h	GIUNTI DI DILATAZIONE / Fornitura e posa in opera di giunto di dilatazione a tenuta d'aria da pavimento, con profilo portante in alluminio e alette di ancoraggio perforate, guarnizione elastica in PVC, sporgente per 3 mm resistente all'usura termosaldabile al pavimento in materiale plastico, larghezza massima del giunto 30 mm, movimento totale del profilo 10 - 5 mm, larghezza visibile 35 mm. Con elementi pari a m 4,00	m		137,71	13,16%	18,12
21CL.PR.E.2310.30.i	GIUNTI DI DILATAZIONE / Fornitura e posa in opera di giunto di dilatazione a tenuta d'aria da pavimento, con profilo portante in alluminio e alette di ancoraggio perforate, guarnizione elastica in PVC, sporgente per 3 mm resistente all'usura termosaldabile al pavimento in materiale plastico, larghezza massima del giunto 30 mm, movimento totale del profilo 10 - 5 mm, larghezza visibile 35 mm. Con elementi pari a m 4,00	m		139,16	13,02%	18,12
21CL.PR.E.2310.30.j	GIUNTI DI DILATAZIONE / Fornitura e posa in opera di giunto di dilatazione a tenuta d'aria da pavimento, con profilo portante in alluminio e alette di ancoraggio perforate, guarnizione elastica in PVC, sporgente per 3 mm resistente all'usura termosaldabile al pavimento in materiale plastico, larghezza massima del giunto 30 mm, movimento totale del profilo 10 - 5 mm, larghezza visibile 35 mm. Con elementi pari a m 4,00	m		143,83	12,60%	18,12
21CL.PR.E.2310.40	GIUNTI DI DILATAZIONE / Fornitura e posa in opera di giunto di dilatazione a tenuta d'aria da pavimento con moquette, con profilo portante in alluminio e alette di ancoraggio perforate, guarnizione elastica in neoprene sporgente per5 mm per impiego a temperature da -30°C a + 120° C, resistenti ad agenti atmosferici, olii, grassi, detergenti con componenti acidi, alle sostanze bituminose, larghezza massima del giunto 30 mm, movimento totale del profilo 10 - 5 mm, larghezza visibile 35 mm. Con elementi pari a m 4,00
21CL.PR.E.2310.40.a	GIUNTI DI DILATAZIONE / Fornitura e posa in opera di giunto di dilatazione a tenuta d'aria da pavimento con moquette, con profilo portante in alluminio e alette di ancoraggio perforate, guarnizione elastica in neoprene sporgente per5 mm per impiego a temperature da -30°C a + 120° C, resistenti ad agenti atmosferici, olii, grassi, detergenti con componenti acidi, alle sostanze bituminose, larghezza massima del giunto 30 mm, movimento totale del profilo 10 - 5 mm, larghezza visibile 35 mm. Con elementi pari a m 4,00	m		85,38	18,19%	15,53
21CL.PR.E.2310.40.b	GIUNTI DI DILATAZIONE / Fornitura e posa in opera di giunto di dilatazione a tenuta d'aria da pavimento con moquette, con profilo portante in alluminio e alette di ancoraggio perforate, guarnizione elastica in neoprene sporgente per5 mm per impiego a temperature da -30°C a + 120° C, resistenti ad agenti atmosferici, olii, grassi, detergenti con componenti acidi, alle sostanze bituminose, larghezza massima del giunto 30 mm, movimento totale del profilo 10 - 5 mm, larghezza visibile 35 mm. Con elementi pari a m 4,00	m		86,43	17,97%	15,53
21CL.PR.E.2310.40.c	GIUNTI DI DILATAZIONE / Fornitura e posa in opera di giunto di dilatazione a tenuta d'aria da pavimento con moquette, con profilo portante in alluminio e alette di ancoraggio perforate, guarnizione elastica in neoprene sporgente per5 mm per impiego a temperature da -30°C a + 120° C, resistenti ad agenti atmosferici, olii, grassi, detergenti con componenti acidi, alle sostanze bituminose, larghezza massima del giunto 30 mm, movimento totale del profilo 10 - 5 mm, larghezza visibile 35 mm. Con elementi pari a m 4,00	m		93,25	16,65%	15,53
21CL.PR.E.2310.40.d	GIUNTI DI DILATAZIONE / Fornitura e posa in opera di giunto di dilatazione a tenuta d'aria da pavimento con moquette, con profilo portante in alluminio e alette di ancoraggio perforate, guarnizione elastica in neoprene sporgente per5 mm per impiego a temperature da -30°C a + 120° C, resistenti ad agenti atmosferici, olii, grassi, detergenti con componenti acidi, alle sostanze bituminose, larghezza massima del giunto 30 mm, movimento totale del profilo 10 - 5 mm, larghezza visibile 35 mm. Con elementi pari a m 4,00	m		96,00	16,18%	15,53
21CL.PR.E.2310.40.e	GIUNTI DI DILATAZIONE / Fornitura e posa in opera di giunto di dilatazione a tenuta d'aria da pavimento con moquette, con profilo portante in alluminio e alette di ancoraggio perforate, guarnizione elastica in neoprene sporgente per5 mm per impiego a temperature da -30°C a + 120° C, resistenti ad agenti atmosferici, olii, grassi, detergenti con componenti acidi, alle sostanze bituminose, larghezza massima del giunto 30 mm, movimento totale del profilo 10 - 5 mm, larghezza visibile 35 mm. Con elementi pari a m 4,00	m		102,00	15,22%	15,52
21CL.PR.E.2310.40.f	GIUNTI DI DILATAZIONE / Fornitura e posa in opera di giunto di dilatazione a tenuta d'aria da pavimento con moquette, con profilo portante in alluminio e alette di ancoraggio perforate, guarnizione elastica in neoprene sporgente per5 mm per impiego a temperature da -30°C a + 120° C, resistenti ad agenti atmosferici, olii, grassi, detergenti con componenti acidi, alle sostanze bituminose, larghezza massima del giunto 30 mm, movimento totale del profilo 10 - 5 mm, larghezza visibile 35 mm. Con elementi pari a m 4,00	m		124,24	14,58%	18,11
21CL.PR.E.2310.40.g	GIUNTI DI DILATAZIONE / Fornitura e posa in opera di giunto di dilatazione a tenuta d'aria da pavimento con moquette, con profilo portante in alluminio e alette di ancoraggio perforate, guarnizione elastica in neoprene sporgente per5 mm per impiego a temperature da -30°C a + 120° C, resistenti ad agenti atmosferici, olii, grassi, detergenti con componenti acidi, alle sostanze bituminose, larghezza massima del giunto 30 mm, movimento totale del profilo 10 - 5 mm, larghezza visibile 35 mm. Con elementi pari a m 4,00	m		131,31	13,80%	18,12
21CL.PR.E.2310.40.h	GIUNTI DI DILATAZIONE / Fornitura e posa in opera di giunto di dilatazione a tenuta d'aria da pavimento con moquette, con profilo portante in alluminio e alette di ancoraggio perforate, guarnizione elastica in neoprene sporgente per5 mm per impiego a temperature da -30°C a + 120° C, resistenti ad agenti atmosferici, olii, grassi, detergenti con componenti acidi, alle sostanze bituminose, larghezza massima del giunto 30 mm, movimento totale del profilo 10 - 5 mm, larghezza visibile 35 mm. Con elementi pari a m 4,00	m		136,72	13,25%	18,12
21CL.PR.E.2310.40.i	GIUNTI DI DILATAZIONE / Fornitura e posa in opera di giunto di dilatazione a tenuta d'aria da pavimento con moquette, con profilo portante in alluminio e alette di ancoraggio perforate, guarnizione elastica in neoprene sporgente per5 mm per impiego a temperature da -30°C a + 120° C, resistenti ad agenti atmosferici, olii, grassi, detergenti con componenti acidi, alle sostanze bituminose, larghezza massima del giunto 30 mm, movimento totale del profilo 10 - 5 mm, larghezza visibile 35 mm. Con elementi pari a m 4,00	m		141,57	12,80%	18,12
21CL.PR.E.2310.40.j	GIUNTI DI DILATAZIONE / Fornitura e posa in opera di giunto di dilatazione a tenuta d'aria da pavimento con moquette, con profilo portante in alluminio e alette di ancoraggio perforate, guarnizione elastica in neoprene sporgente per5 mm per impiego a temperature da -30°C a + 120° C, resistenti ad agenti atmosferici, olii, grassi, detergenti con componenti acidi, alle sostanze bituminose, larghezza massima del giunto 30 mm, movimento totale del profilo 10 - 5 mm, larghezza visibile 35 mm. Con elementi pari a m 4,00	m		154,34	11,74%	18,12
21CL.PR.E.2310.50	GIUNTI DI DILATAZIONE / Fornitura e posa in opera di giunto di dilatazione a tenuta d'aria da pavimento antibatterico, con profilo portante in alluminio e alette di ancoraggio perforate, guarnizione elastica in neoprene con lato superiore liscio, per impiego a temperature da -30°C a + 120°C, resistenti ad agenti atmosferici, olii, grassi, detergenti con componenti acidi, alle sostanze bituminose, larghezza massima del giunto 30 mm, movimento totale del profilo 6 - 3 mm, larghezza visibile 35 mm. Con elementi pari a m 4,00
21CL.PR.E.2310.50.a	GIUNTI DI DILATAZIONE / Fornitura e posa in opera di giunto di dilatazione a tenuta d'aria da pavimento antibatterico, con profilo portante in alluminio e alette di ancoraggio perforate, guarnizione elastica in neoprene con lato superiore liscio, per impiego a temperature da -30°C a + 120°C, resistenti ad agenti atmosferici, olii, grassi, detergenti con componenti acidi, alle sostanze bituminose, larghezza massima del giunto 30 mm, movimento totale del profilo 6 - 3 mm, larghezza visibile 35 mm. Con elementi pari a m 4,00	m		70,43	22,05%	15,53
21CL.PR.E.2310.50.b	GIUNTI DI DILATAZIONE / Fornitura e posa in opera di giunto di dilatazione a tenuta d'aria da pavimento antibatterico, con profilo portante in alluminio e alette di ancoraggio perforate, guarnizione elastica in neoprene con lato superiore liscio, per impiego a temperature da -30°C a + 120°C, resistenti ad agenti atmosferici, olii, grassi, detergenti con componenti acidi, alle sostanze bituminose, larghezza massima del giunto 30 mm, movimento totale del profilo 6 - 3 mm, larghezza visibile 35 mm. Con elementi pari a m 4,00	m		72,32	21,47%	15,53
21CL.PR.E.2310.50.c	GIUNTI DI DILATAZIONE / Fornitura e posa in opera di giunto di dilatazione a tenuta d'aria da pavimento antibatterico, con profilo portante in alluminio e alette di ancoraggio perforate, guarnizione elastica in neoprene con lato superiore liscio, per impiego a temperature da -30°C a + 120°C, resistenti ad agenti atmosferici, olii, grassi, detergenti con componenti acidi, alle sostanze bituminose, larghezza massima del giunto 30 mm, movimento totale del profilo 6 - 3 mm, larghezza visibile 35 mm. Con elementi pari a m 4,00	m		74,65	20,80%	15,53
21CL.PR.E.2310.50.d	GIUNTI DI DILATAZIONE / Fornitura e posa in opera di giunto di dilatazione a tenuta d'aria da pavimento antibatterico, con profilo portante in alluminio e alette di ancoraggio perforate, guarnizione elastica in neoprene con lato superiore liscio, per impiego a temperature da -30°C a + 120°C, resistenti ad agenti atmosferici, olii, grassi, detergenti con componenti acidi, alle sostanze bituminose, larghezza massima del giunto 30 mm, movimento totale del profilo 6 - 3 mm, larghezza visibile 35 mm. Con elementi pari a m 4,00	m		80,61	19,26%	15,53
21CL.PR.E.2310.50.e	GIUNTI DI DILATAZIONE / Fornitura e posa in opera di giunto di dilatazione a tenuta d'aria da pavimento antibatterico, con profilo portante in alluminio e alette di ancoraggio perforate, guarnizione elastica in neoprene con lato superiore liscio, per impiego a temperature da -30°C a + 120°C, resistenti ad agenti atmosferici, olii, grassi, detergenti con componenti acidi, alle sostanze bituminose, larghezza massima del giunto 30 mm, movimento totale del profilo 6 - 3 mm, larghezza visibile 35 mm. Con elementi pari a m 4,00	m		88,58	17,53%	15,53
21CL.PR.E.2310.50.f	GIUNTI DI DILATAZIONE / Fornitura e posa in opera di giunto di dilatazione a tenuta d'aria da pavimento antibatterico, con profilo portante in alluminio e alette di ancoraggio perforate, guarnizione elastica in neoprene con lato superiore liscio, per impiego a temperature da -30°C a + 120°C, resistenti ad agenti atmosferici, olii, grassi, detergenti con componenti acidi, alle sostanze bituminose, larghezza massima del giunto 30 mm, movimento totale del profilo 6 - 3 mm, larghezza visibile 35 mm. Con elementi pari a m 4,00	m		111,90	16,19%	18,12
21CL.PR.E.2310.50.g	GIUNTI DI DILATAZIONE / Fornitura e posa in opera di giunto di dilatazione a tenuta d'aria da pavimento antibatterico, con profilo portante in alluminio e alette di ancoraggio perforate, guarnizione elastica in neoprene con lato superiore liscio, per impiego a temperature da -30°C a + 120°C, resistenti ad agenti atmosferici, olii, grassi, detergenti con componenti acidi, alle sostanze bituminose, larghezza massima del giunto 30 mm, movimento totale del profilo 6 - 3 mm, larghezza visibile 35 mm. Con elementi pari a m 4,00	m		117,09	15,48%	18,13
21CL.PR.E.2310.50.h	GIUNTI DI DILATAZIONE / Fornitura e posa in opera di giunto di dilatazione a tenuta d'aria da pavimento antibatterico, con profilo portante in alluminio e alette di ancoraggio perforate, guarnizione elastica in neoprene con lato superiore liscio, per impiego a temperature da -30°C a + 120°C, resistenti ad agenti atmosferici, olii, grassi, detergenti con componenti acidi, alle sostanze bituminose, larghezza massima del giunto 30 mm, movimento totale del profilo 6 - 3 mm, larghezza visibile 35 mm. Con elementi pari a m 4,00	m		128,62	14,09%	18,12
21CL.PR.E.2310.50.i	GIUNTI DI DILATAZIONE / Fornitura e posa in opera di giunto di dilatazione a tenuta d'aria da pavimento antibatterico, con profilo portante in alluminio e alette di ancoraggio perforate, guarnizione elastica in neoprene con lato superiore liscio, per impiego a temperature da -30°C a + 120°C, resistenti ad agenti atmosferici, olii, grassi, detergenti con componenti acidi, alle sostanze bituminose, larghezza massima del giunto 30 mm, movimento totale del profilo 6 - 3 mm, larghezza visibile 35 mm. Con elementi pari a m 4,00	m		133,40	13,58%	18,12
21CL.PR.E.2310.50.j	GIUNTI DI DILATAZIONE / Fornitura e posa in opera di giunto di dilatazione a tenuta d'aria da pavimento antibatterico, con profilo portante in alluminio e alette di ancoraggio perforate, guarnizione elastica in neoprene con lato superiore liscio, per impiego a temperature da -30°C a + 120°C, resistenti ad agenti atmosferici, olii, grassi, detergenti con componenti acidi, alle sostanze bituminose, larghezza massima del giunto 30 mm, movimento totale del profilo 6 - 3 mm, larghezza visibile 35 mm. Con elementi pari a m 4,00	m		135,37	13,39%	18,13
21CL.PR.E.2310.60	GIUNTI DI DILATAZIONE / Fornitura e posa in opera di giunto di dilatazione a tenuta d'aria da pavimento soprelevato, con profilo portante in alluminio e alette di ancoraggio perforate, guarnizione elastica in neoprene, per impiego a temperature da -30°C a + 120° C, resistenti ad agenti atmosferici, olii, grassi, detergenti con componenti acidi, alle sostanze bituminose, movimento totale del profilo 10 - 5 mm, altezza di montaggio 35 mm. Con elementi pari a m 4,00
21CL.PR.E.2310.60.a	GIUNTI DI DILATAZIONE / Fornitura e posa in opera di giunto di dilatazione a tenuta d'aria da pavimento soprelevato, con profilo portante in alluminio e alette di ancoraggio perforate, guarnizione elastica in neoprene, per impiego a temperature da -30°C a + 120° C, resistenti ad agenti atmosferici, olii, grassi, detergenti con componenti acidi, alle sostanze bituminose, movimento totale del profilo 10 - 5 mm, altezza di montaggio 35 mm. Con elementi pari a m 4,00	m		83,53	18,59%	15,53
21CL.PR.E.2310.60.b	GIUNTI DI DILATAZIONE / Fornitura e posa in opera di giunto di dilatazione a tenuta d'aria da pavimento soprelevato, con profilo portante in alluminio e alette di ancoraggio perforate, guarnizione elastica in neoprene, per impiego a temperature da -30°C a + 120° C, resistenti ad agenti atmosferici, olii, grassi, detergenti con componenti acidi, alle sostanze bituminose, movimento totale del profilo 10 - 5 mm, altezza di montaggio 35 mm. Con elementi pari a m 4,00	m		102,14	15,20%	15,53
21CL.PR.E.2310.70	GIUNTI DI DILATAZIONE / Fornitura e posa in opera di giunto di dilatazione a tenuta d'aria da pavimento con profilo di protezione a U in acciaio inox, con profilo portante in alluminio e alette di ancoraggio perforate, guarnizione elastica in neoprene, per impiego a temperature da -30°C a + 120°C, resistenti ad agenti atmosferici, olii, grassi, detergenti con componenti acidi, alle sostanze bituminose, movimento totale del profilo 16 - 8 mm, larghezza massima del giunto 50 mm, larghezza visibile del profilo 56 mm. Con elementi pari a m 4,00
21CL.PR.E.2310.70.a	GIUNTI DI DILATAZIONE / Fornitura e posa in opera di giunto di dilatazione a tenuta d'aria da pavimento con profilo di protezione a U in acciaio inox, con profilo portante in alluminio e alette di ancoraggio perforate, guarnizione elastica in neoprene, per impiego a temperature da -30°C a + 120°C, resistenti ad agenti atmosferici, olii, grassi, detergenti con componenti acidi, alle sostanze bituminose, movimento totale del profilo 16 - 8 mm, larghezza massima del giunto 50 mm, larghezza visibile del profilo 56 mm. Con elementi pari a m 4,00	m		121,53	14,91%	18,12
21CL.PR.E.2310.70.b	GIUNTI DI DILATAZIONE / Fornitura e posa in opera di giunto di dilatazione a tenuta d'aria da pavimento con profilo di protezione a U in acciaio inox, con profilo portante in alluminio e alette di ancoraggio perforate, guarnizione elastica in neoprene, per impiego a temperature da -30°C a + 120°C, resistenti ad agenti atmosferici, olii, grassi, detergenti con componenti acidi, alle sostanze bituminose, movimento totale del profilo 16 - 8 mm, larghezza massima del giunto 50 mm, larghezza visibile del profilo 56 mm. Con elementi pari a m 4,00	m		122,30	14,82%	18,12
21CL.PR.E.2310.70.c	GIUNTI DI DILATAZIONE / Fornitura e posa in opera di giunto di dilatazione a tenuta d'aria da pavimento con profilo di protezione a U in acciaio inox, con profilo portante in alluminio e alette di ancoraggio perforate, guarnizione elastica in neoprene, per impiego a temperature da -30°C a + 120°C, resistenti ad agenti atmosferici, olii, grassi, detergenti con componenti acidi, alle sostanze bituminose, movimento totale del profilo 16 - 8 mm, larghezza massima del giunto 50 mm, larghezza visibile del profilo 56 mm. Con elementi pari a m 4,00	m		129,96	13,94%	18,12
21CL.PR.E.2310.70.d	GIUNTI DI DILATAZIONE / Fornitura e posa in opera di giunto di dilatazione a tenuta d'aria da pavimento con profilo di protezione a U in acciaio inox, con profilo portante in alluminio e alette di ancoraggio perforate, guarnizione elastica in neoprene, per impiego a temperature da -30°C a + 120°C, resistenti ad agenti atmosferici, olii, grassi, detergenti con componenti acidi, alle sostanze bituminose, movimento totale del profilo 16 - 8 mm, larghezza massima del giunto 50 mm, larghezza visibile del profilo 56 mm. Con elementi pari a m 4,00	m		136,49	13,28%	18,13
21CL.PR.E.2310.80	GIUNTI DI DILATAZIONE / Fornitura e posa in opera di giunto di dilatazione a tenuta d'aria da pavimento in grado di sopportare mezzi con carichi complessivo fino a kg 30.000, con profilo portante in alluminio e alette di ancoraggio perforate, guarnizione elastica in neoprene, per impiego a temperature da -30°C a + 120° C, resistenti ad agenti atmosferici, olii, grassi, detergenti con componenti acidi, alle sostanze bituminose, movimento totale del profilo 16+10 - 6 mm, larghezza massima del giunto 50 mm, larghezza visibile del profilo 63 mm. Con elementi pari a m 4,00
21CL.PR.E.2310.80.a	GIUNTI DI DILATAZIONE / Fornitura e posa in opera di giunto di dilatazione a tenuta d'aria da pavimento in grado di sopportare mezzi con carichi complessivo fino a kg 30.000, con profilo portante in alluminio e alette di ancoraggio perforate, guarnizione elastica in neoprene, per impiego a temperature da -30°C a + 120° C, resistenti ad agenti atmosferici, olii, grassi, detergenti con componenti acidi, alle sostanze bituminose, movimento totale del profilo 16+10 - 6 mm, larghezza massima del giunto 50 mm, larghezza visibile del profilo 63 mm. Con elementi pari a m 4,00	m		179,71	11,52%	20,70
21CL.PR.E.2310.80.b	GIUNTI DI DILATAZIONE / Fornitura e posa in opera di giunto di dilatazione a tenuta d'aria da pavimento in grado di sopportare mezzi con carichi complessivo fino a kg 30.000, con profilo portante in alluminio e alette di ancoraggio perforate, guarnizione elastica in neoprene, per impiego a temperature da -30°C a + 120° C, resistenti ad agenti atmosferici, olii, grassi, detergenti con componenti acidi, alle sostanze bituminose, movimento totale del profilo 16+10 - 6 mm, larghezza massima del giunto 50 mm, larghezza visibile del profilo 63 mm. Con elementi pari a m 4,00	m		191,27	10,83%	20,71
21CL.PR.E.2310.80.c	GIUNTI DI DILATAZIONE / Fornitura e posa in opera di giunto di dilatazione a tenuta d'aria da pavimento in grado di sopportare mezzi con carichi complessivo fino a kg 30.000, con profilo portante in alluminio e alette di ancoraggio perforate, guarnizione elastica in neoprene, per impiego a temperature da -30°C a + 120° C, resistenti ad agenti atmosferici, olii, grassi, detergenti con componenti acidi, alle sostanze bituminose, movimento totale del profilo 16+10 - 6 mm, larghezza massima del giunto 50 mm, larghezza visibile del profilo 63 mm. Con elementi pari a m 4,00	m		198,82	10,41%	20,70
21CL.PR.E.2310.80.d	GIUNTI DI DILATAZIONE / Fornitura e posa in opera di giunto di dilatazione a tenuta d'aria da pavimento in grado di sopportare mezzi con carichi complessivo fino a kg 30.000, con profilo portante in alluminio e alette di ancoraggio perforate, guarnizione elastica in neoprene, per impiego a temperature da -30°C a + 120° C, resistenti ad agenti atmosferici, olii, grassi, detergenti con componenti acidi, alle sostanze bituminose, movimento totale del profilo 16+10 - 6 mm, larghezza massima del giunto 50 mm, larghezza visibile del profilo 63 mm. Con elementi pari a m 4,00	m		209,73	9,87%	20,70
21CL.PR.E.2310.80.e	GIUNTI DI DILATAZIONE / Fornitura e posa in opera di giunto di dilatazione a tenuta d'aria da pavimento in grado di sopportare mezzi con carichi complessivo fino a kg 30.000, con profilo portante in alluminio e alette di ancoraggio perforate, guarnizione elastica in neoprene, per impiego a temperature da -30°C a + 120° C, resistenti ad agenti atmosferici, olii, grassi, detergenti con componenti acidi, alle sostanze bituminose, movimento totale del profilo 16+10 - 6 mm, larghezza massima del giunto 50 mm, larghezza visibile del profilo 63 mm. Con elementi pari a m 4,00	m		228,20	9,07%	20,70
21CL.PR.E.2310.80.f	GIUNTI DI DILATAZIONE / Fornitura e posa in opera di giunto di dilatazione a tenuta d'aria da pavimento in grado di sopportare mezzi con carichi complessivo fino a kg 30.000, con profilo portante in alluminio e alette di ancoraggio perforate, guarnizione elastica in neoprene, per impiego a temperature da -30°C a + 120° C, resistenti ad agenti atmosferici, olii, grassi, detergenti con componenti acidi, alle sostanze bituminose, movimento totale del profilo 16+10 - 6 mm, larghezza massima del giunto 50 mm, larghezza visibile del profilo 63 mm. Con elementi pari a m 4,00	m		234,73	8,82%	20,70
21CL.PR.E.2310.90	GIUNTI DI DILATAZIONE / Fornitura e posa in opera di giunto di dilatazione a tenuta d'aria da pavimento in grado di sopportare mezzi con carichi complessivo fino a kg 30.000,con profilo di protezione a U in acciaio inox, profilo portante in alluminio e alette di ancoraggio perforate, guarnizione elastica in neoprene, per impiego a temperature da -30°C a + 120° C, resistenti ad agenti atmosferici, olii, grassi, detergenti con componenti acidi, alle sostanze bituminose, movimento totale del profilo 20 - 10 mm, larghezza massima del giunto 50 mm, larghezza visibile del profilo 60 mm. Con elementi pari a m 4,00
21CL.PR.E.2310.90.a	GIUNTI DI DILATAZIONE / Fornitura e posa in opera di giunto di dilatazione a tenuta d'aria da pavimento in grado di sopportare mezzi con carichi complessivo fino a kg 30.000,con profilo di protezione a U in acciaio inox, profilo portante in alluminio e alette di ancoraggio perforate, guarnizione elastica in neoprene, per impiego a temperature da -30°C a + 120° C, resistenti ad agenti atmosferici, olii, grassi, detergenti con componenti acidi, alle sostanze bituminose, movimento totale del profilo 20 - 10 mm, larghezza massima del giunto 50 mm, larghezza visibile del profilo 60 mm. Con elementi pari a m 4,00	m		217,32	10,72%	23,30
21CL.PR.E.2310.90.b	GIUNTI DI DILATAZIONE / Fornitura e posa in opera di giunto di dilatazione a tenuta d'aria da pavimento in grado di sopportare mezzi con carichi complessivo fino a kg 30.000,con profilo di protezione a U in acciaio inox, profilo portante in alluminio e alette di ancoraggio perforate, guarnizione elastica in neoprene, per impiego a temperature da -30°C a + 120° C, resistenti ad agenti atmosferici, olii, grassi, detergenti con componenti acidi, alle sostanze bituminose, movimento totale del profilo 20 - 10 mm, larghezza massima del giunto 50 mm, larghezza visibile del profilo 60 mm. Con elementi pari a m 4,00	m		229,98	10,13%	23,30
21CL.PR.E.2310.90.c	GIUNTI DI DILATAZIONE / Fornitura e posa in opera di giunto di dilatazione a tenuta d'aria da pavimento in grado di sopportare mezzi con carichi complessivo fino a kg 30.000,con profilo di protezione a U in acciaio inox, profilo portante in alluminio e alette di ancoraggio perforate, guarnizione elastica in neoprene, per impiego a temperature da -30°C a + 120° C, resistenti ad agenti atmosferici, olii, grassi, detergenti con componenti acidi, alle sostanze bituminose, movimento totale del profilo 20 - 10 mm, larghezza massima del giunto 50 mm, larghezza visibile del profilo 60 mm. Con elementi pari a m 4,00	m		236,38	9,86%	23,31
21CL.PR.E.2310.90.d	GIUNTI DI DILATAZIONE / Fornitura e posa in opera di giunto di dilatazione a tenuta d'aria da pavimento in grado di sopportare mezzi con carichi complessivo fino a kg 30.000,con profilo di protezione a U in acciaio inox, profilo portante in alluminio e alette di ancoraggio perforate, guarnizione elastica in neoprene, per impiego a temperature da -30°C a + 120° C, resistenti ad agenti atmosferici, olii, grassi, detergenti con componenti acidi, alle sostanze bituminose, movimento totale del profilo 20 - 10 mm, larghezza massima del giunto 50 mm, larghezza visibile del profilo 60 mm. Con elementi pari a m 4,00	m		253,49	9,19%	23,30
21CL.PR.E.2310.90.e	GIUNTI DI DILATAZIONE / Fornitura e posa in opera di giunto di dilatazione a tenuta d'aria da pavimento in grado di sopportare mezzi con carichi complessivo fino a kg 30.000,con profilo di protezione a U in acciaio inox, profilo portante in alluminio e alette di ancoraggio perforate, guarnizione elastica in neoprene, per impiego a temperature da -30°C a + 120° C, resistenti ad agenti atmosferici, olii, grassi, detergenti con componenti acidi, alle sostanze bituminose, movimento totale del profilo 20 - 10 mm, larghezza massima del giunto 50 mm, larghezza visibile del profilo 60 mm. Con elementi pari a m 4,00	m		273,98	8,50%	23,29
21CL.PR.E.2310.90.f	GIUNTI DI DILATAZIONE / Fornitura e posa in opera di giunto di dilatazione a tenuta d'aria da pavimento in grado di sopportare mezzi con carichi complessivo fino a kg 30.000,con profilo di protezione a U in acciaio inox, profilo portante in alluminio e alette di ancoraggio perforate, guarnizione elastica in neoprene, per impiego a temperature da -30°C a + 120° C, resistenti ad agenti atmosferici, olii, grassi, detergenti con componenti acidi, alle sostanze bituminose, movimento totale del profilo 20 - 10 mm, larghezza massima del giunto 50 mm, larghezza visibile del profilo 60 mm. Con elementi pari a m 4,00	m		269,28	8,65%	23,29
21CL.PR.E.2320	COPRI GIUNTI
21CL.PR.E.2320.10	COPRI GIUNTI / Fornitura e posa in opera di coprigiunto verticale del tipo normale senza tenuta d'aria, realizzato con profilo portante in alluminio compresi gli oneri per la preparazione degli appoggi con malta livellata e viti di fissaggio
21CL.PR.E.2320.10.a	COPRI GIUNTI / Fornitura e posa in opera di coprigiunto verticale del tipo normale senza tenuta d'aria, realizzato con profilo portante in alluminio compresi gli oneri per la preparazione degli appoggi con malta livellata e viti di fissaggio	m		100,38	15,47%	15,53
21CL.PR.E.2320.10.b	COPRI GIUNTI / Fornitura e posa in opera di coprigiunto verticale del tipo normale senza tenuta d'aria, realizzato con profilo portante in alluminio compresi gli oneri per la preparazione degli appoggi con malta livellata e viti di fissaggio	m		107,85	14,40%	15,53
21CL.PR.E.2320.10.c	COPRI GIUNTI / Fornitura e posa in opera di coprigiunto verticale del tipo normale senza tenuta d'aria, realizzato con profilo portante in alluminio compresi gli oneri per la preparazione degli appoggi con malta livellata e viti di fissaggio	m		117,93	13,17%	15,53
21CL.PR.E.2320.10.d	COPRI GIUNTI / Fornitura e posa in opera di coprigiunto verticale del tipo normale senza tenuta d'aria, realizzato con profilo portante in alluminio compresi gli oneri per la preparazione degli appoggi con malta livellata e viti di fissaggio	m		124,09	12,51%	15,52
21CL.PR.E.2320.10.e	COPRI GIUNTI / Fornitura e posa in opera di coprigiunto verticale del tipo normale senza tenuta d'aria, realizzato con profilo portante in alluminio compresi gli oneri per la preparazione degli appoggi con malta livellata e viti di fissaggio	m		132,94	11,68%	15,53
21CL.PR.E.2320.20	COPRI GIUNTI / Fornitura e posa in opera di coprigiunto verticale con profilo portante in acciaio 15/10 e alette di ancoraggio perforate, su strutture in cemento armato per una larghezza massima del giunto indicata al tipo
21CL.PR.E.2320.20.a	COPRI GIUNTI / Fornitura e posa in opera di coprigiunto verticale con profilo portante in acciaio 15/10 e alette di ancoraggio perforate, su strutture in cemento armato per una larghezza massima del giunto indicata al tipo	m		32,29	45,69%	14,75
21CL.PR.E.2320.20.b	COPRI GIUNTI / Fornitura e posa in opera di coprigiunto verticale con profilo portante in acciaio 15/10 e alette di ancoraggio perforate, su strutture in cemento armato per una larghezza massima del giunto indicata al tipo	m		36,23	41,44%	15,01
21CL.PR.E.2320.30	COPRI GIUNTI / Fornitura e posa in opera di coprigiunto verticale con profilo portante in acciaio 8/10 e alette di ancoraggio perforate, su strutture in cemento armato per una larghezza massima del giunto indicata al tipo
21CL.PR.E.2320.30.a	COPRI GIUNTI / Fornitura e posa in opera di coprigiunto verticale con profilo portante in acciaio 8/10 e alette di ancoraggio perforate, su strutture in cemento armato per una larghezza massima del giunto indicata al tipo	m		27,65	49,98%	13,82
21CL.PR.E.2320.30.b	COPRI GIUNTI / Fornitura e posa in opera di coprigiunto verticale con profilo portante in acciaio 8/10 e alette di ancoraggio perforate, su strutture in cemento armato per una larghezza massima del giunto indicata al tipo	m		30,59	46,53%	14,23
21CL.PR.E.2320.40	COPRI GIUNTI / Fornitura e posa in opera di coprigiunto verticale con profilo portante in acciaio zincato preverniciato leggero e alette di ancoraggio perforate, su strutture in cemento armato
21CL.PR.E.2320.40.a	COPRI GIUNTI / Fornitura e posa in opera di coprigiunto verticale con profilo portante in acciaio zincato preverniciato leggero e alette di ancoraggio perforate, su strutture in cemento armato	mq		4,05	18,22%	0,74
21CL.PR.E.2320.40.b	COPRI GIUNTI / Fornitura e posa in opera di coprigiunto verticale con profilo portante in acciaio zincato preverniciato leggero e alette di ancoraggio perforate, su strutture in cemento armato	mq		2,86	1,85%	0,05
21CL.PR.E.2330	SUPPORTI TAGLIAFUOCO PER GIUNTI
21CL.PR.E.2330.10	SUPPORTI TAGLIAFUOCO PER GIUNTI / Supporto tipo tagliafuoco, previsto per impiego con giunti, su strutture in c.a., compresi gli oneri per la preparazione dei supporti. Dal prezzo rimangono esclusi gli oneri per tagli, incastri, ripristini di massi o pavimentazioni solo se eseguite su strutture non nuove; i predetti oneri sono invece compresi per strutture di nuova realizzazione
21CL.PR.E.2330.10.a	SUPPORTI TAGLIAFUOCO PER GIUNTI / Supporto tipo tagliafuoco, previsto per impiego con giunti, su strutture in c.a., compresi gli oneri per la preparazione dei supporti. Dal prezzo rimangono esclusi gli oneri per tagli, incastri, ripristini di massi o pavimentazioni solo se eseguite su strutture non nuove; i predetti oneri sono invece compresi per strutture di nuova realizzazione	m		22,67	45,66%	10,35
21CL.PR.E.2330.10.b	SUPPORTI TAGLIAFUOCO PER GIUNTI / Supporto tipo tagliafuoco, previsto per impiego con giunti, su strutture in c.a., compresi gli oneri per la preparazione dei supporti. Dal prezzo rimangono esclusi gli oneri per tagli, incastri, ripristini di massi o pavimentazioni solo se eseguite su strutture non nuove; i predetti oneri sono invece compresi per strutture di nuova realizzazione	m		36,97	42,00%	15,53
21CL.PR.E.2330.10.c	SUPPORTI TAGLIAFUOCO PER GIUNTI / Supporto tipo tagliafuoco, previsto per impiego con giunti, su strutture in c.a., compresi gli oneri per la preparazione dei supporti. Dal prezzo rimangono esclusi gli oneri per tagli, incastri, ripristini di massi o pavimentazioni solo se eseguite su strutture non nuove; i predetti oneri sono invece compresi per strutture di nuova realizzazione	m		52,34	39,56%	20,71
21CL.PR.E.24	PROVE GEOGNOSTICHE, GEOTECNICHE E STRUTTURALI
21CL.PR.E.2410	SONDAGGI GEOGNOSTICI A ROTAZIONE
21CL.PR.E.2410.10	SONDAGGI GEOGNOSTICI A ROTAZIONE / Trasporto dell'attrezzatura di perforazione a rotazione. Sono compresi: il trasporto di andata e ritorno, dalla sede legale al cantiere; l'approntamento dell'attrezzatura di perforazione a rotazione; il carico, lo scarico; il personale necessario	cad		968,00
21CL.PR.E.2410.100	SONDAGGI GEOGNOSTICI A ROTAZIONE / Trasporto dell'attrezzatura di perforazione ad elica. Sono compresi: il carico, lo scarico; il trasporto di andata e ritorno, dalla sede legale al cantiere; l'approntamento dell'attrezzatura di perforazione ad elica; il personale necessario	cad		323,00
21CL.PR.E.2410.110	SONDAGGI GEOGNOSTICI A ROTAZIONE / Installazione di attrezzature per perforazione a rotazione ad elica in corrispondenza di ciascun punto di perforazione, compreso il primo, su aree accessibili alle attrezzature di perforazione, compreso l'onere dello spostamento da un foro al successivo. È compreso quanto occorre per dare l'installazione completa.Per ogni installazione compresa la prima e l'ultima	cad		92,00
21CL.PR.E.2410.120	SONDAGGI GEOGNOSTICI A ROTAZIONE / Perforazione a rotazione ad elica in terreni anche ciottolosi, diametro minimo 100mm. È compreso quanto occorre per dare la perforazione completa. Per ogni metro e per profondità misurate a partire dal piano di campagna, fino a 10m	m		25,40
21CL.PR.E.2410.130	SONDAGGI GEOGNOSTICI A ROTAZIONE / Prelievo di campioni indisturbati, compatibilmente con la natura dei terreni, nel corso di sondaggi a rotazione impiegando campionatore a pareti sottili spinto a pressione, diametro minimo 80mm. È compresa l'incidenza della fustella. È compreso quanto altro occorre per dare il prelievo completo.Per ogni prelievo e per profondità misurate a partire dal piano di campagna:
21CL.PR.E.2410.130.a	SONDAGGI GEOGNOSTICI A ROTAZIONE / Prelievo di campioni indisturbati, compatibilmente con la natura dei terreni, nel corso di sondaggi a rotazione impiegando campionatore a pareti sottili spinto a pressione, diametro minimo 80mm. È compresa l'incidenza della fustella. È compreso quanto altro occorre per dare il prelievo completo.Per ogni prelievo e per profondità misurate a partire dal piano di campagna:	cad		61,00
21CL.PR.E.2410.130.b	SONDAGGI GEOGNOSTICI A ROTAZIONE / Prelievo di campioni indisturbati, compatibilmente con la natura dei terreni, nel corso di sondaggi a rotazione impiegando campionatore a pareti sottili spinto a pressione, diametro minimo 80mm. È compresa l'incidenza della fustella. È compreso quanto altro occorre per dare il prelievo completo.Per ogni prelievo e per profondità misurate a partire dal piano di campagna:	cad		73,00
21CL.PR.E.2410.130.c	SONDAGGI GEOGNOSTICI A ROTAZIONE / Prelievo di campioni indisturbati, compatibilmente con la natura dei terreni, nel corso di sondaggi a rotazione impiegando campionatore a pareti sottili spinto a pressione, diametro minimo 80mm. È compresa l'incidenza della fustella. È compreso quanto altro occorre per dare il prelievo completo.Per ogni prelievo e per profondità misurate a partire dal piano di campagna:	cad		85,00
21CL.PR.E.2410.140	SONDAGGI GEOGNOSTICI A ROTAZIONE / Prelievo di campioni indisturbati, compatibilmente con la natura dei terreni, nel corso dei sondaggi a rotazione impiegando campionatore a pistone (tipo "Ostemberg") o rotativo (tipo "Mazier" o "Deninson") del diametro minimo 80mm. È compresa l'incidenza della fustella. È compreso quanto altro occorre per dare il prelievo completo.Per ogni prelievo e per profondità misurate a partire dal piano di compagna:
21CL.PR.E.2410.140.a	SONDAGGI GEOGNOSTICI A ROTAZIONE / Prelievo di campioni indisturbati, compatibilmente con la natura dei terreni, nel corso dei sondaggi a rotazione impiegando campionatore a pistone (tipo "Ostemberg") o rotativo (tipo "Mazier" o "Deninson") del diametro minimo 80mm. È compresa l'incidenza della fustella. È compreso quanto altro occorre per dare il prelievo completo.Per ogni prelievo e per profondità misurate a partire dal piano di compagna:	cad		73,00
21CL.PR.E.2410.140.b	SONDAGGI GEOGNOSTICI A ROTAZIONE / Prelievo di campioni indisturbati, compatibilmente con la natura dei terreni, nel corso dei sondaggi a rotazione impiegando campionatore a pistone (tipo "Ostemberg") o rotativo (tipo "Mazier" o "Deninson") del diametro minimo 80mm. È compresa l'incidenza della fustella. È compreso quanto altro occorre per dare il prelievo completo.Per ogni prelievo e per profondità misurate a partire dal piano di compagna:	cad		85,00
21CL.PR.E.2410.140.c	SONDAGGI GEOGNOSTICI A ROTAZIONE / Prelievo di campioni indisturbati, compatibilmente con la natura dei terreni, nel corso dei sondaggi a rotazione impiegando campionatore a pistone (tipo "Ostemberg") o rotativo (tipo "Mazier" o "Deninson") del diametro minimo 80mm. È compresa l'incidenza della fustella. È compreso quanto altro occorre per dare il prelievo completo.Per ogni prelievo e per profondità misurate a partire dal piano di compagna:	cad		99,00
21CL.PR.E.2410.150	SONDAGGI GEOGNOSTICI A ROTAZIONE / Prelievo di campioni rimaneggiati e spezzoni di carote, nel corso dell'esecuzione di sondaggi e loro conservazione entro appositi contenitori trasparenti chiusi ermeticamente. È compreso quanto occorre per dare il prelievo completo.Per ogni prelievo e per profondità misurate a partire dal piano di campagna dam 0 a m 80	cad		6,20
21CL.PR.E.2410.160	SONDAGGI GEOGNOSTICI A ROTAZIONE / Standard "Penetration Test" eseguito nel corso di sondaggi a rotazione, con campionatore tipo "Raymond" con meccanismo a sganciamento automatico. È compreso quanto occorre per dare la prova completa.Per ogni prova e per profondità misurate a partire dal piano di campagna:
21CL.PR.E.2410.160.a	SONDAGGI GEOGNOSTICI A ROTAZIONE / Standard "Penetration Test" eseguito nel corso di sondaggi a rotazione, con campionatore tipo "Raymond" con meccanismo a sganciamento automatico. È compreso quanto occorre per dare la prova completa.Per ogni prova e per profondità misurate a partire dal piano di campagna:	cad		67,00
21CL.PR.E.2410.160.b	SONDAGGI GEOGNOSTICI A ROTAZIONE / Standard "Penetration Test" eseguito nel corso di sondaggi a rotazione, con campionatore tipo "Raymond" con meccanismo a sganciamento automatico. È compreso quanto occorre per dare la prova completa.Per ogni prova e per profondità misurate a partire dal piano di campagna:	cad		83,00
21CL.PR.E.2410.170	SONDAGGI GEOGNOSTICI A ROTAZIONE / Prove scissometriche effettuate in foro nel corso della perforazione. È inoltre compreso quanto altro occorre per dare la prova completa. Per ogni prova e per profondità misurate a partire dal piano di campagna:
21CL.PR.E.2410.170.a	SONDAGGI GEOGNOSTICI A ROTAZIONE / Prove scissometriche effettuate in foro nel corso della perforazione. È inoltre compreso quanto altro occorre per dare la prova completa. Per ogni prova e per profondità misurate a partire dal piano di campagna:	cad		153,00
21CL.PR.E.2410.170.b	SONDAGGI GEOGNOSTICI A ROTAZIONE / Prove scissometriche effettuate in foro nel corso della perforazione. È inoltre compreso quanto altro occorre per dare la prova completa. Per ogni prova e per profondità misurate a partire dal piano di campagna:	cad		172,00
21CL.PR.E.2410.180	SONDAGGI GEOGNOSTICI A ROTAZIONE / Piezometri a tubo aperto, installati. Sono compresi: la fornitura del manto drenante; l'esecuzione di tappi impermeabili in fori già predisposti; la piazzola in calcestruzzo cementizio. È compreso quanto altro occorre per dare il piezometro completo e funzionante. È esclusa la fornitura del pozzetto protettivo.Per profondità misurate a partire dal piano di campagna fino a 80m:
21CL.PR.E.2410.180.a	SONDAGGI GEOGNOSTICI A ROTAZIONE / Piezometri a tubo aperto, installati. Sono compresi: la fornitura del manto drenante; l'esecuzione di tappi impermeabili in fori già predisposti; la piazzola in calcestruzzo cementizio. È compreso quanto altro occorre per dare il piezometro completo e funzionante. È esclusa la fornitura del pozzetto protettivo.Per profondità misurate a partire dal piano di campagna fino a 80m:	cad		92,00
21CL.PR.E.2410.180.b	SONDAGGI GEOGNOSTICI A ROTAZIONE / Piezometri a tubo aperto, installati. Sono compresi: la fornitura del manto drenante; l'esecuzione di tappi impermeabili in fori già predisposti; la piazzola in calcestruzzo cementizio. È compreso quanto altro occorre per dare il piezometro completo e funzionante. È esclusa la fornitura del pozzetto protettivo.Per profondità misurate a partire dal piano di campagna fino a 80m:	m		12,10
21CL.PR.E.2410.190	SONDAGGI GEOGNOSTICI A ROTAZIONE / Piezometri tipo "Casagrande" doppio tubo in PVC, installati. Sono compresi: la fornitura dei materiali occorrenti; la formazione del manto drenante; lo spurgo; l'esecuzione di tappi impermeabili in fori già predisposti; la piazzola in calcestruzzo cementizio. È compreso quanto altro occorre per dare il piezometro tipo "Casagrande" completo e funzionante. È esclusa la fornitura del pozzetto protettivo.Per profondità misurate a partire dal piano di campagna fino a 60m:
21CL.PR.E.2410.190.a	SONDAGGI GEOGNOSTICI A ROTAZIONE / Piezometri tipo "Casagrande" doppio tubo in PVC, installati. Sono compresi: la fornitura dei materiali occorrenti; la formazione del manto drenante; lo spurgo; l'esecuzione di tappi impermeabili in fori già predisposti; la piazzola in calcestruzzo cementizio. È compreso quanto altro occorre per dare il piezometro tipo "Casagrande" completo e funzionante. È esclusa la fornitura del pozzetto protettivo.Per profondità misurate a partire dal piano di campagna fino a 60m:	cad		245,00
21CL.PR.E.2410.190.b	SONDAGGI GEOGNOSTICI A ROTAZIONE / Piezometri tipo "Casagrande" doppio tubo in PVC, installati. Sono compresi: la fornitura dei materiali occorrenti; la formazione del manto drenante; lo spurgo; l'esecuzione di tappi impermeabili in fori già predisposti; la piazzola in calcestruzzo cementizio. È compreso quanto altro occorre per dare il piezometro tipo "Casagrande" completo e funzionante. È esclusa la fornitura del pozzetto protettivo.Per profondità misurate a partire dal piano di campagna fino a 60m:	m		12,10
21CL.PR.E.2410.20	SONDAGGI GEOGNOSTICI A ROTAZIONE / Installazione di attrezzatura per sondaggio, a rotazione in corrispondenza di ciascun punto di perforazione, compreso il primo, su aree accessibili alle attrezzature di perforazione, compreso l'onere per lo spostamento da un foro al successivo. È compreso quanto occorre per dare l'installazione completa. Per ogni installazione compresa la prima e l'ultima:
21CL.PR.E.2410.20.a	SONDAGGI GEOGNOSTICI A ROTAZIONE / Installazione di attrezzatura per sondaggio, a rotazione in corrispondenza di ciascun punto di perforazione, compreso il primo, su aree accessibili alle attrezzature di perforazione, compreso l'onere per lo spostamento da un foro al successivo. È compreso quanto occorre per dare l'installazione completa. Per ogni installazione compresa la prima e l'ultima:	cad		184,00
21CL.PR.E.2410.20.b	SONDAGGI GEOGNOSTICI A ROTAZIONE / Installazione di attrezzatura per sondaggio, a rotazione in corrispondenza di ciascun punto di perforazione, compreso il primo, su aree accessibili alle attrezzature di perforazione, compreso l'onere per lo spostamento da un foro al successivo. È compreso quanto occorre per dare l'installazione completa. Per ogni installazione compresa la prima e l'ultima:	cad		287,00
21CL.PR.E.2410.200	SONDAGGI GEOGNOSTICI A ROTAZIONE / Tubi inclinometrici, installati. Sono compresi: la cementazione con miscela cemento-bentonite; la fornitura e la posa dei tubi, della valvola a perdere, dei manicotti di giunzione, in fori già predisposti, per profondità misurate a partire dal piano campagna fino a 60m; la piazzola in calcestruzzo cementizio. È compreso quanto altro occorre per dare il tubo inclinometrico completo. È esclusa la fornitura del pozzetto protettivo.
21CL.PR.E.2410.200.a	SONDAGGI GEOGNOSTICI A ROTAZIONE / Tubi inclinometrici, installati. Sono compresi: la cementazione con miscela cemento-bentonite; la fornitura e la posa dei tubi, della valvola a perdere, dei manicotti di giunzione, in fori già predisposti, per profondità misurate a partire dal piano campagna fino a 60m; la piazzola in calcestruzzo cementizio. È compreso quanto altro occorre per dare il tubo inclinometrico completo. È esclusa la fornitura del pozzetto protettivo.	cad		184,00
21CL.PR.E.2410.200.b	SONDAGGI GEOGNOSTICI A ROTAZIONE / Tubi inclinometrici, installati. Sono compresi: la cementazione con miscela cemento-bentonite; la fornitura e la posa dei tubi, della valvola a perdere, dei manicotti di giunzione, in fori già predisposti, per profondità misurate a partire dal piano campagna fino a 60m; la piazzola in calcestruzzo cementizio. È compreso quanto altro occorre per dare il tubo inclinometrico completo. È esclusa la fornitura del pozzetto protettivo.	m		48,90
21CL.PR.E.2410.210	SONDAGGI GEOGNOSTICI A ROTAZIONE / Pozzetti di protezione strumentazione, per piezometri ed inclinometri, compresa la relativa posa in opera e il lucchetto di chiusura. È compreso quanto altro occorre per dare i pozzetti di protezione completi	cad		92,00
21CL.PR.E.2410.220	SONDAGGI GEOGNOSTICI A ROTAZIONE / Misura di falda idrica in tubo opportunamente predisposto, eseguito a mezzo di scandagli elettrici durante tutto il periodo relativo alla durata dei lavori di sondaggio. È compresa la fornitura di grafici relativi alla eventuale escursione di falda. È inoltre compreso quanto altro occorre per dare il rilievo completo. Per ogni lettura	cad		4,27
21CL.PR.E.2410.230	SONDAGGI GEOGNOSTICI A ROTAZIONE / Riempimento di fori di sondaggio con materiale proveniente dalle perforazioni opportunamente additivato con malta idraulica e cementizia in modo da impedire infiltrazioni d’acqua nel sottosuolo. È compreso quanto occorre per dare il lavoro finito.Per ogni metro e per profondità misurate a partire dal piano di campagna fino a 60m	m		7,30
21CL.PR.E.2410.240	SONDAGGI GEOGNOSTICI A ROTAZIONE / Cassette catalogatrici per la conservazione dei terreni attraversati comprensive di documentazione fotografica fornita su supporto digitale	cad		20,40
21CL.PR.E.2410.30	SONDAGGI GEOGNOSTICI A ROTAZIONE / Perforazione ad andamento verticale eseguita a rotazione a carotaggio continuo, anche di tipo Wereline, con carotieri di diametro minimo 85mm, in terreni a granulometria fine quali argille, limi, limi sabbiosi e rocce tenere tipo tufiti. La perforazione dovrà essere eseguita a secco o con una quantità minima di fluido di circolazione secondo le indicazioni del direttore lavori. È compreso quanto altro occorre per dare la perforazione completa. Per ogni metro e per profondità misurate a partire dal piano di campagna:
21CL.PR.E.2410.30.a	SONDAGGI GEOGNOSTICI A ROTAZIONE / Perforazione ad andamento verticale eseguita a rotazione a carotaggio continuo, anche di tipo Wereline, con carotieri di diametro minimo 85mm, in terreni a granulometria fine quali argille, limi, limi sabbiosi e rocce tenere tipo tufiti. La perforazione dovrà essere eseguita a secco o con una quantità minima di fluido di circolazione secondo le indicazioni del direttore lavori. È compreso quanto altro occorre per dare la perforazione completa. Per ogni metro e per profondità misurate a partire dal piano di campagna:	m		57,00
21CL.PR.E.2410.30.b	SONDAGGI GEOGNOSTICI A ROTAZIONE / Perforazione ad andamento verticale eseguita a rotazione a carotaggio continuo, anche di tipo Wereline, con carotieri di diametro minimo 85mm, in terreni a granulometria fine quali argille, limi, limi sabbiosi e rocce tenere tipo tufiti. La perforazione dovrà essere eseguita a secco o con una quantità minima di fluido di circolazione secondo le indicazioni del direttore lavori. È compreso quanto altro occorre per dare la perforazione completa. Per ogni metro e per profondità misurate a partire dal piano di campagna:	m		62,00
21CL.PR.E.2410.40	SONDAGGI GEOGNOSTICI A ROTAZIONE / Perforazione ad andamento verticale eseguita a rotazione a carotaggio continuo, anche di tipo Wereline, con carotieri di diametro minimo 85mm, in terreni a granulometria media costituiti da sabbie ghiaiose anche con qualche ciottolo, ed in rocce di durezza media che non richiedono l'uso del diamante. È compreso l'uso di tutti gli accorgimenti necessari ad ottenere la percentuale di carotaggio richiesta. La perforazione dovrà essere eseguita a secco o con una quantità minima di fluido di circolazione secondo le indicazioni del direttore lavori. È inoltre compreso quanto altro occorre per dare la perforazione completa.Per ogni metro e per profondità misuratea partire dal piano di campagna:
21CL.PR.E.2410.40.a	SONDAGGI GEOGNOSTICI A ROTAZIONE / Perforazione ad andamento verticale eseguita a rotazione a carotaggio continuo, anche di tipo Wereline, con carotieri di diametro minimo 85mm, in terreni a granulometria media costituiti da sabbie ghiaiose anche con qualche ciottolo, ed in rocce di durezza media che non richiedono l'uso del diamante. È compreso l'uso di tutti gli accorgimenti necessari ad ottenere la percentuale di carotaggio richiesta. La perforazione dovrà essere eseguita a secco o con una quantità minima di fluido di circolazione secondo le indicazioni del direttore lavori. È inoltre compreso quanto altro occorre per dare la perforazione completa.Per ogni metro e per profondità misuratea partire dal piano di campagna:	m		64,00
21CL.PR.E.2410.40.b	SONDAGGI GEOGNOSTICI A ROTAZIONE / Perforazione ad andamento verticale eseguita a rotazione a carotaggio continuo, anche di tipo Wereline, con carotieri di diametro minimo 85mm, in terreni a granulometria media costituiti da sabbie ghiaiose anche con qualche ciottolo, ed in rocce di durezza media che non richiedono l'uso del diamante. È compreso l'uso di tutti gli accorgimenti necessari ad ottenere la percentuale di carotaggio richiesta. La perforazione dovrà essere eseguita a secco o con una quantità minima di fluido di circolazione secondo le indicazioni del direttore lavori. È inoltre compreso quanto altro occorre per dare la perforazione completa.Per ogni metro e per profondità misuratea partire dal piano di campagna:	m		77,00
21CL.PR.E.2410.50	SONDAGGI GEOGNOSTICI A ROTAZIONE / Perforazione ad andamento verticale eseguita a rotazione a carotaggio continuo, anche di tipo Wereline, con carotieri di diametro minimo 85mm, in terreni a granulometria grossolana costituiti da ghiaie, ghiaie sabbiose, ciottoli e rocce calcaree. È compreso l'uso di tutti gli attrezzi e gli accorgimenti necessari ad ottenere la percentuale di carotaggio richiesta. La perforazione dovrà essere eseguita a secco o con una quantità minima di fluido di circolazione secondo le indicazioni del direttore lavori. È inoltre compreso quanto altro occorre per dare la perforazione completa.Per ogni metro e per profondità misurate a partire dal piano di campagna:
21CL.PR.E.2410.50.a	SONDAGGI GEOGNOSTICI A ROTAZIONE / Perforazione ad andamento verticale eseguita a rotazione a carotaggio continuo, anche di tipo Wereline, con carotieri di diametro minimo 85mm, in terreni a granulometria grossolana costituiti da ghiaie, ghiaie sabbiose, ciottoli e rocce calcaree. È compreso l'uso di tutti gli attrezzi e gli accorgimenti necessari ad ottenere la percentuale di carotaggio richiesta. La perforazione dovrà essere eseguita a secco o con una quantità minima di fluido di circolazione secondo le indicazioni del direttore lavori. È inoltre compreso quanto altro occorre per dare la perforazione completa.Per ogni metro e per profondità misurate a partire dal piano di campagna:	m		75,00
21CL.PR.E.2410.50.b	SONDAGGI GEOGNOSTICI A ROTAZIONE / Perforazione ad andamento verticale eseguita a rotazione a carotaggio continuo, anche di tipo Wereline, con carotieri di diametro minimo 85mm, in terreni a granulometria grossolana costituiti da ghiaie, ghiaie sabbiose, ciottoli e rocce calcaree. È compreso l'uso di tutti gli attrezzi e gli accorgimenti necessari ad ottenere la percentuale di carotaggio richiesta. La perforazione dovrà essere eseguita a secco o con una quantità minima di fluido di circolazione secondo le indicazioni del direttore lavori. È inoltre compreso quanto altro occorre per dare la perforazione completa.Per ogni metro e per profondità misurate a partire dal piano di campagna:	m		94,00
21CL.PR.E.2410.60	SONDAGGI GEOGNOSTICI A ROTAZIONE / Compenso per perforazione ad andamento verticale eseguita in terreni a granulometria media e grossolana, per uso di corone diamantate durante l'esecuzione di sondaggi a rotazione.	m		63,00
21CL.PR.E.2410.70	SONDAGGI GEOGNOSTICI A ROTAZIONE / Perforazione ad andamento verticale, eseguita a rotazione o rotopercussione a distruzione di nucleo, di diametro 85 - 145mm, in terreni a granulometria fine, quali argille, limi, limi sabbiosi e rocce tenere tipo tufiti, etc. È compreso quanto altro occorre per dare la perforazione completa. Per ogni metro e per profondità misurate a partire dal piano di campagna:
21CL.PR.E.2410.70.a	SONDAGGI GEOGNOSTICI A ROTAZIONE / Perforazione ad andamento verticale, eseguita a rotazione o rotopercussione a distruzione di nucleo, di diametro 85 - 145mm, in terreni a granulometria fine, quali argille, limi, limi sabbiosi e rocce tenere tipo tufiti, etc. È compreso quanto altro occorre per dare la perforazione completa. Per ogni metro e per profondità misurate a partire dal piano di campagna:	m		40,60
21CL.PR.E.2410.70.b	SONDAGGI GEOGNOSTICI A ROTAZIONE / Perforazione ad andamento verticale, eseguita a rotazione o rotopercussione a distruzione di nucleo, di diametro 85 - 145mm, in terreni a granulometria fine, quali argille, limi, limi sabbiosi e rocce tenere tipo tufiti, etc. È compreso quanto altro occorre per dare la perforazione completa. Per ogni metro e per profondità misurate a partire dal piano di campagna:	m		49,80
21CL.PR.E.2410.80	SONDAGGI GEOGNOSTICI A ROTAZIONE / Perforazione ad andamento verticale, eseguita a rotazione o rotopercussione a distruzione di nucleo, di diametro 100-145mm, in terreni ghiaiosi o in rocce dure. È compreso quanto altro occorre per dare la perforazione completa.Per ogni metro e per profondità misurate a partire dal piano di campagna
21CL.PR.E.2410.80.a	SONDAGGI GEOGNOSTICI A ROTAZIONE / Perforazione ad andamento verticale, eseguita a rotazione o rotopercussione a distruzione di nucleo, di diametro 100-145mm, in terreni ghiaiosi o in rocce dure. È compreso quanto altro occorre per dare la perforazione completa.Per ogni metro e per profondità misurate a partire dal piano di campagna	m		49,80
21CL.PR.E.2410.80.b	SONDAGGI GEOGNOSTICI A ROTAZIONE / Perforazione ad andamento verticale, eseguita a rotazione o rotopercussione a distruzione di nucleo, di diametro 100-145mm, in terreni ghiaiosi o in rocce dure. È compreso quanto altro occorre per dare la perforazione completa.Per ogni metro e per profondità misurate a partire dal piano di campagna	m		59,00
21CL.PR.E.2410.90	SONDAGGI GEOGNOSTICI A ROTAZIONE / Compenso per uso di rivestimenti metallici provvisori in fori eseguiti a carotaggio o a distruzione di nucleo quando ritenuto necessario o se espressamente richiesto dal committente, realizzato con le prescrizioni e gli oneri di cui alle "Modalità tecnologiche" e "Norme di misurazione":
21CL.PR.E.2410.90.a	SONDAGGI GEOGNOSTICI A ROTAZIONE / Compenso per uso di rivestimenti metallici provvisori in fori eseguiti a carotaggio o a distruzione di nucleo quando ritenuto necessario o se espressamente richiesto dal committente, realizzato con le prescrizioni e gli oneri di cui alle "Modalità tecnologiche" e "Norme di misurazione":	m		12,20
21CL.PR.E.2410.90.b	SONDAGGI GEOGNOSTICI A ROTAZIONE / Compenso per uso di rivestimenti metallici provvisori in fori eseguiti a carotaggio o a distruzione di nucleo quando ritenuto necessario o se espressamente richiesto dal committente, realizzato con le prescrizioni e gli oneri di cui alle "Modalità tecnologiche" e "Norme di misurazione":	m		16,80
21CL.PR.E.2420	PROVE PENETROMETRICHE STATICHE
21CL.PR.E.2420.10	PROVE PENETROMETRICHE STATICHE / Trasporto delle attrezzature per prova penetrometrica statica. Sono compresi: il carico, lo scarico; il trasporto di andata e ritorno; l'approntamento delle attrezzature da 10-20t, per prova penetrometrica statica; il personale necessario	cad		482,00
21CL.PR.E.2420.20	PROVE PENETROMETRICHE STATICHE / Installazione delle attrezzature per prova penetrometrica statica, effettuata anche con penetrometro elettrico, o piezocono su ciascuna verticale di prova da contabilizzare una volta sola per verticale anche nel caso di ripresa di prova dopo perforo, spostamenti compresi. È compreso quanto altro occorre per dare l'installazione completa	cad		115,00
21CL.PR.E.2420.30	PROVE PENETROMETRICHE STATICHE / Prova penetrometrica statica fino alla profondità richiesta o fino al rifiuto. Per le indagini con punta elettrica e con piezocono è inoltre compreso l'utilizzo della strumentazione necessaria per la raccolta dei dati penetrometrici e di deviazione dalla verticale. È inoltre compreso quanto occorre per dare la prova completa.
21CL.PR.E.2420.30.a	PROVE PENETROMETRICHE STATICHE / Prova penetrometrica statica fino alla profondità richiesta o fino al rifiuto. Per le indagini con punta elettrica e con piezocono è inoltre compreso l'utilizzo della strumentazione necessaria per la raccolta dei dati penetrometrici e di deviazione dalla verticale. È inoltre compreso quanto occorre per dare la prova completa.	m		18,10
21CL.PR.E.2420.30.b	PROVE PENETROMETRICHE STATICHE / Prova penetrometrica statica fino alla profondità richiesta o fino al rifiuto. Per le indagini con punta elettrica e con piezocono è inoltre compreso l'utilizzo della strumentazione necessaria per la raccolta dei dati penetrometrici e di deviazione dalla verticale. È inoltre compreso quanto occorre per dare la prova completa.	m		24,20
21CL.PR.E.2420.30.c	PROVE PENETROMETRICHE STATICHE / Prova penetrometrica statica fino alla profondità richiesta o fino al rifiuto. Per le indagini con punta elettrica e con piezocono è inoltre compreso l'utilizzo della strumentazione necessaria per la raccolta dei dati penetrometrici e di deviazione dalla verticale. È inoltre compreso quanto occorre per dare la prova completa.	m		32,30
21CL.PR.E.2420.30.d	PROVE PENETROMETRICHE STATICHE / Prova penetrometrica statica fino alla profondità richiesta o fino al rifiuto. Per le indagini con punta elettrica e con piezocono è inoltre compreso l'utilizzo della strumentazione necessaria per la raccolta dei dati penetrometrici e di deviazione dalla verticale. È inoltre compreso quanto occorre per dare la prova completa.	h		115,00
21CL.PR.E.2430	PROVE PENETROMETRICHE DINAMICHE CONTINUE (S.C.P.T.)
21CL.PR.E.2430.10	PROVE PENETROMETRICHE DINAMICHE CONTINUE (S.C.P.T.) / Trasporto di attrezzatura per prova penetrometrica dinamica con penetrometro tipo ISSMFE, "Meardi" (AGI), o "Emilia". Sono compresi: il carico, lo scarico; il trasporto di andata e ritorno; l'approntamento di attrezzature e per prova penetrometrica dinamica; il personale necessario	cad		482,00
21CL.PR.E.2430.20	PROVE PENETROMETRICHE DINAMICHE CONTINUE (S.C.P.T.) / Installazione delle attrezzature per prova penetrometrica dinamica continua con penetrometro ISSMFE, "Meardi" o "Emilia", su ciascuna verticale di prova da contabilizzare una sola volta per verticale anche nel caso di ripresa di prova dopo perforo, spostamenti compresi. È compreso quanto occorre per dare l'installazione completa	cad		94,00
21CL.PR.E.2430.30	PROVE PENETROMETRICHE DINAMICHE CONTINUE (S.C.P.T.) / Prova penetrometrica dinamica continua, con penetrometro ISSMFE, "Meardi" o "Emilia", fino alla profondità richiesta o fino al raggiungimento del rifiuto. È compreso quanto occorre per dare la prova completa:
21CL.PR.E.2430.30.a	PROVE PENETROMETRICHE DINAMICHE CONTINUE (S.C.P.T.) / Prova penetrometrica dinamica continua, con penetrometro ISSMFE, "Meardi" o "Emilia", fino alla profondità richiesta o fino al raggiungimento del rifiuto. È compreso quanto occorre per dare la prova completa:	m		17,50
21CL.PR.E.2430.30.b	PROVE PENETROMETRICHE DINAMICHE CONTINUE (S.C.P.T.) / Prova penetrometrica dinamica continua, con penetrometro ISSMFE, "Meardi" o "Emilia", fino alla profondità richiesta o fino al raggiungimento del rifiuto. È compreso quanto occorre per dare la prova completa:	m		19,30
21CL.PR.E.2440	PROVE PENETROMETRICHE DINAMICHE CONTINUE (DPL - DPM)
21CL.PR.E.2440.10	PROVE PENETROMETRICHE DINAMICHE CONTINUE (DPL - DPM) / Trasporto delle attrezzature per prova penetrometrica dinamica con maglio 10 - 20 - 30 kg, volata 20 - 50 cm (ISSMFE). Sono compresi: il carico, lo scarico; il trasporto di andata e ritorno, l'approntamento delle attrezzature per prova penetrometrica dinamica; il personale necessario	cad		249,00
21CL.PR.E.2440.20	PROVE PENETROMETRICHE DINAMICHE CONTINUE (DPL - DPM) / Installazione delle attrezzature per prova penetrometrica dinamica continua con penetrometri tipo DPL - DPM con maglio 10-20-30 kg, volata 20-50 cm (ISSMFE), su ciascuna verticale di prova da contabilizzare una sola volta per verticale anche nel caso di ripresa di prova dopo perforo, spostamenti compresi. È compreso quanto altro occorre per dare l'installazione completa	cad		63,00
21CL.PR.E.2440.30	PROVE PENETROMETRICHE DINAMICHE CONTINUE (DPL - DPM) / Prova penetrometrica dinamica continua, con penetrometri tipo DPL - DPM con maglio 10 - 20 - 30 kg, volata 20 - 50 cm (ISSMFE), fino alla profondità richiesta o fino al raggiungimento del rifiuto. È compreso quanto altro occorre per dare la prova completa:
21CL.PR.E.2440.30.a	PROVE PENETROMETRICHE DINAMICHE CONTINUE (DPL - DPM) / Prova penetrometrica dinamica continua, con penetrometri tipo DPL - DPM con maglio 10 - 20 - 30 kg, volata 20 - 50 cm (ISSMFE), fino alla profondità richiesta o fino al raggiungimento del rifiuto. È compreso quanto altro occorre per dare la prova completa:	m		14,90
21CL.PR.E.2440.30.b	PROVE PENETROMETRICHE DINAMICHE CONTINUE (DPL - DPM) / Prova penetrometrica dinamica continua, con penetrometri tipo DPL - DPM con maglio 10 - 20 - 30 kg, volata 20 - 50 cm (ISSMFE), fino alla profondità richiesta o fino al raggiungimento del rifiuto. È compreso quanto altro occorre per dare la prova completa:	m		16,70
21CL.PR.E.2450	PROVE DILATOMETRICHE
21CL.PR.E.2450.10	PROVE DILATOMETRICHE / Trasporto delle attrezzature per prova dilatometrica DTM. Sono compresi: il carico, lo scarico; il trasporto di andata e ritorno; l'approntamento delle attrezzature per prova dilatometrica; il personale necessario	cad		487,00
21CL.PR.E.2450.20	PROVE DILATOMETRICHE / Installazione delle attrezzature per prova dilatometrica su ciascuna verticale di prova da contabilizzare una sola volta per verticale anche nel caso di ripresa di prova dopo perforo, spostamenti compresi. È compreso quanto altro occorre per dare l'installazione completa	cad		116,00
21CL.PR.E.2450.30	PROVE DILATOMETRICHE / Prova dilatometrica con dilatometro piatto o "Marchetti" eseguita ad intervalli di profondità di 20 cm fino alle profondità richieste. È compresa la determinazione dei valori di taratura della membrana prima e dopo ciascuna verticale di prova. È compresa la restituzione grafica dei dati Id, Kd, ed interpretati utilizzando le comuni correlazioni. È inoltre compreso quanto altro occorre per dare la prova completa. Per ogni metro di profondità	m		42,10
21CL.PR.E.2450.40	PROVE DILATOMETRICHE / Prova di dissipazione dilatometrica DMTA eseguita in terreni coesivi alla profondità richiesta. È compresa la restituzione grafica dei dati e quanto altro occorre per dare la prova completa:
21CL.PR.E.2450.40.a	PROVE DILATOMETRICHE / Prova di dissipazione dilatometrica DMTA eseguita in terreni coesivi alla profondità richiesta. È compresa la restituzione grafica dei dati e quanto altro occorre per dare la prova completa:	h		117,00
21CL.PR.E.2450.40.b	PROVE DILATOMETRICHE / Prova di dissipazione dilatometrica DMTA eseguita in terreni coesivi alla profondità richiesta. È compresa la restituzione grafica dei dati e quanto altro occorre per dare la prova completa:	h		99,00
21CL.PR.E.2450.40.c	PROVE DILATOMETRICHE / Prova di dissipazione dilatometrica DMTA eseguita in terreni coesivi alla profondità richiesta. È compresa la restituzione grafica dei dati e quanto altro occorre per dare la prova completa:	h		79,00
21CL.PR.E.2460	Determinazione delle V, nel sottosuolo secondo una sezione bidimensionale, mediante la tecnica di Multichannel Analysys of Surface Waves
21CL.PR.E.2460.10	Determinazione delle V, nel sottosuolo secondo una sezione bidimensionale, mediante la tecnica di Multichannel Analysys of Surface Waves / Esecuzione prove di permeabilità in situ secondo le modalità definite dall'Associazione Geotecnica Italiana (AGI). È compreso quanto occorre per dare le prove complete:
21CL.PR.E.2460.10.a	Determinazione delle V, nel sottosuolo secondo una sezione bidimensionale, mediante la tecnica di Multichannel Analysys of Surface Waves / Esecuzione prove di permeabilità in situ secondo le modalità definite dall'Associazione Geotecnica Italiana (AGI). È compreso quanto occorre per dare le prove complete:	cad		127,00
21CL.PR.E.2460.10.b	Determinazione delle V, nel sottosuolo secondo una sezione bidimensionale, mediante la tecnica di Multichannel Analysys of Surface Waves / Esecuzione prove di permeabilità in situ secondo le modalità definite dall'Associazione Geotecnica Italiana (AGI). È compreso quanto occorre per dare le prove complete:	h		110,00
21CL.PR.E.2460.10.c	Determinazione delle V, nel sottosuolo secondo una sezione bidimensionale, mediante la tecnica di Multichannel Analysys of Surface Waves / Esecuzione prove di permeabilità in situ secondo le modalità definite dall'Associazione Geotecnica Italiana (AGI). È compreso quanto occorre per dare le prove complete:	h		95,00
21CL.PR.E.2460.20	Determinazione delle V, nel sottosuolo secondo una sezione bidimensionale, mediante la tecnica di Multichannel Analysys of Surface Waves / Esecuzione di prove di emungimento in fori piezometrici. È compreso quanto occorre per dare le prove complete:
21CL.PR.E.2460.20.a	Determinazione delle V, nel sottosuolo secondo una sezione bidimensionale, mediante la tecnica di Multichannel Analysys of Surface Waves / Esecuzione di prove di emungimento in fori piezometrici / installazione e rimozione della pompa e dei tubi di mandata	cad		315,00
21CL.PR.E.2460.20.b	Determinazione delle V, nel sottosuolo secondo una sezione bidimensionale, mediante la tecnica di Multichannel Analysys of Surface Waves / Esecuzione di prove di emungimento in fori piezometrici / spurgo e sviluppo del piezometro a mezzo "air lift" e/o pompaggio	h		41,00
21CL.PR.E.2460.30	Determinazione delle V, nel sottosuolo secondo una sezione bidimensionale, mediante la tecnica di Multichannel Analysys of Surface Waves / Esecuzione prove di pompaggio in piezometri diametro mm 100 con pompa da 2-3 l x s	h		47,30
21CL.PR.E.2460.40	Determinazione delle V, nel sottosuolo secondo una sezione bidimensionale, mediante la tecnica di Multichannel Analysys of Surface Waves / Prove di permeabilità in pozzetti superficiali. Sono compresi: il trasporto e l'approntamento della strumentazione; l'esecuzione delle prove. È compreso quanto altro occorre per dare le prove complete. Sono esclusi: l'onere per la predisposizione dello scavo;la graficizzazione, l’elaborazione e l’interpretazione dei dati	cad		190,00
21CL.PR.E.2470	MISURE INCLINOMETRICHE, ESTENSIMETRICHE E PIEZOMETRICHE
21CL.PR.E.2470.10	MISURE INCLINOMETRICHE, ESTENSIMETRICHE E PIEZOMETRICHE / Trasporto in andata e ritorno delle attrezzature di misura. Sono compresi: il viaggio del personale addetto; lo spostamento da tubo a tubo inclinometrico nell'ambito della zona strumentata	cad		221,00
21CL.PR.E.2470.100	MISURE INCLINOMETRICHE, ESTENSIMETRICHE E PIEZOMETRICHE / Centralina di acquisizione e memorizzazione dati automatica monocanale, risoluzione 8 bit, accuratezza 0,4% FS, capacità di memoria min. 1800 letture, tipo di memoria EEPROM (non volatile), standard di comunicazione RS232, intervallo di acquisizione programmabile, alimentazione con batteria interna, contenitore a tenuta stagna provvisto di chiusura, completa di cavo di collegamento al computer e software di comunicazione	cad		1230,00
21CL.PR.E.2470.110	MISURE INCLINOMETRICHE, ESTENSIMETRICHE E PIEZOMETRICHE / Centralina di acquisizione e memorizzazione dati automatica, n. 6 ingressi analogici in tensione e/o corrente, risoluzione 16 bit, accuratezza 0,05% FS, capacità di memoria di almeno 50000 letture, tipo di memoria EEPROM (non volatile), standard di comunicazione RS232, intervallo di acquisizione programmabile, batteria interna ricaricabile, contenitore a tenuta stagna provvisto di chiusura, completa di batteria supplementare da sostituire periodicamente, carica batteria, cavo di collegamento al computer e software di comunicazione	cad		3720,00
21CL.PR.E.2470.120	MISURE INCLINOMETRICHE, ESTENSIMETRICHE E PIEZOMETRICHE / Cavo elettrico multipolare schermato per il collegamento dei sensori con la centralina di acquisizione dati, con un numero di poli adeguato al tipo ed al numero di sensori da collegare	m		3,13
21CL.PR.E.2470.20	MISURE INCLINOMETRICHE, ESTENSIMETRICHE E PIEZOMETRICHE / Misure inclinometriche mediante idonea strumentazione quale sonda dotata di sensore servoinclinometrico biassiale, sensibilità 20.000 sen a. È compreso quanto occorre per dare le misure inclinometriche complete.
21CL.PR.E.2470.20.a	MISURE INCLINOMETRICHE, ESTENSIMETRICHE E PIEZOMETRICHE / Misure inclinometriche mediante idonea strumentazione quale sonda dotata di sensore servoinclinometrico biassiale, sensibilità 20.000 sen a. È compreso quanto occorre per dare le misure inclinometriche complete.	cad		3,13
21CL.PR.E.2470.20.b	MISURE INCLINOMETRICHE, ESTENSIMETRICHE E PIEZOMETRICHE / Misure inclinometriche mediante idonea strumentazione quale sonda dotata di sensore servoinclinometrico biassiale, sensibilità 20.000 sen a. È compreso quanto occorre per dare le misure inclinometriche complete.	cad		6,30
21CL.PR.E.2470.30	MISURE INCLINOMETRICHE, ESTENSIMETRICHE E PIEZOMETRICHE / Elaborazione dati relativi a ciascuna misura eseguita su un tubo inclinometrico, comprensiva della restituzione grafica	cad		64,00
21CL.PR.E.2470.40	MISURE INCLINOMETRICHE, ESTENSIMETRICHE E PIEZOMETRICHE / Rilievo di falda acquifera su tubo piezometrico opportunamente predisposto, eseguito a mezzo di scandagli elettrici. È compresa la restituzione grafica dei dati. È inoltre compreso quanto altro occorre per dare i risultati della misurazione completi	cad		9,60
21CL.PR.E.2470.50	MISURE INCLINOMETRICHE, ESTENSIMETRICHE E PIEZOMETRICHE / Misura estensimetrica mediante comparatore rimovibile su ciascuna base dell’estensimetro opportunamente predisposta per la misura manuale. È compresa la restituzione grafica dei dati. È inoltre compreso quanto altro occorre per dare i risultati della misurazione completi	cad		12,60
21CL.PR.E.2470.60	MISURE INCLINOMETRICHE, ESTENSIMETRICHE E PIEZOMETRICHE / Estensimetro ad aste con testa di misura da 1 a 6 basi ed aste in fibra di vetro, da installare in foro appositamente realizzato, predisposto per la misura di tipo meccanico (con comparatore centesimale rimovibile) od automatico (con sensore di spostamento e centralina di acquisizione dati automatica), fornito e posto in opera. È compreso quanto occorre per dare l’estensimetro completo. Sono esclusi: la perforazione; la cementazione con miscele cementizie; le eventuali opere murarie occorrenti per il corretto ancoraggio della testa di misura:
21CL.PR.E.2470.60.a	MISURE INCLINOMETRICHE, ESTENSIMETRICHE E PIEZOMETRICHE / Estensimetro ad aste con testa di misura da 1 a 6 basi ed aste in fibra di vetro, da installare in foro appositamente realizzato, predisposto per la misura di tipo meccanico (con comparatore centesimale rimovibile) od automatico (con sensore di spostamento e centralina di acquisizione dati automatica), fornito e posto in opera. È compreso quanto occorre per dare l’estensimetro completo. Sono esclusi: la perforazione; la cementazione con miscele cementizie; le eventuali opere murarie occorrenti per il corretto ancoraggio della testa di misura: / completa di coperchio di protezione a tenuta stagna realizzato con materiale non soggetto a corrosione e provvisto di sistema di chiusura	cad		504,00
21CL.PR.E.2470.60.b	MISURE INCLINOMETRICHE, ESTENSIMETRICHE E PIEZOMETRICHE / Estensimetro ad aste con testa di misura da 1 a 6 basi ed aste in fibra di vetro, da installare in foro appositamente realizzato, predisposto per la misura di tipo meccanico (con comparatore centesimale rimovibile) od automatico (con sensore di spostamento e centralina di acquisizione dati automatica), fornito e posto in opera. È compreso quanto occorre per dare l’estensimetro completo. Sono esclusi: la perforazione; la cementazione con miscele cementizie; le eventuali opere murarie occorrenti per il corretto ancoraggio della testa di misura: / completa di coperchio di protezione a tenuta stagna realizzato con materiale non soggetto a corrosione e provvisto di sistema di chiusura	cad		662,00
21CL.PR.E.2470.70	MISURE INCLINOMETRICHE, ESTENSIMETRICHE E PIEZOMETRICHE / Asta in fibra di vetro diametro 8,00 mm con guaina di protezione esterna, forniti e posti in opera. Sono compresi: l'ancoraggio superiore in acciaio inox e l'ancoraggio inferiore in acciaio a forte zincatura ad aderenza migliorata; i tubi di iniezione e scarico	m		8,80
21CL.PR.E.2470.80	MISURE INCLINOMETRICHE, ESTENSIMETRICHE E PIEZOMETRICHE / Comparatore meccanico removibile per il rilievo degli spostamenti dell’estensimetro, con sistema di accoppiamento a centramento forzato, risoluzione 0,01 mm, fornito e posto in opera. Sono compresi:la custodia per il trasporto; il sistema per il controllo della taratura nel tempo	cad		504,00
21CL.PR.E.2470.90	MISURE INCLINOMETRICHE, ESTENSIMETRICHE E PIEZOMETRICHE / Trasduttore elettrico di spostamento per la misura in automatico degli spostamenti dell’estensimetro, con sensore di tipo potenziometrico lineare, campo di misura mm 25,00, linearità 0,2% FS, segnale in uscita in tensione o corrente, alloggiato in contenitore a tenuta stagna realizzato con materiale non soggetto a corrosione, predisposto per l’attacco alla testa dell’estensimetro	cad		579,00
21CL.PR.E.2480	PROVE IN SITU
21CL.PR.E.2480.10	PROVE IN SITU / Prove di determinazione della densità in situ con volumometro a sabbia. È compreso quanto occorre per dare la prova completa.Sono escluse le spese di viaggio e trasferta	cad		75,00
21CL.PR.E.2480.20	PROVE IN SITU / Determinazione di viscosità e/o fluidità attraverso prove eseguite con viscosimetro di Masch o con cono condotta fino al raggiungimento dei valori di viscosità richiesti dalla D.L.	cad		10,80
21CL.PR.E.2480.30	PROVE IN SITU / Esecuzione di prova di carico su piastra con tre incrementi di carico, con determinazione del Modulo (Md) e realizzazione del grafico carico/deformazione, eseguita con un ciclo di carico e scarico, con piastra del diametro di 300 mm, compresa la determinazione del contenuto naturale in acqua. È inoltre compreso quanto altro occorre per dare la prova completa. Sono esclusi gli oneri dovuti a trasferimenti, personale e mezzo di contrasto	cad		228,00
21CL.PR.E.2480.40	PROVE IN SITU / Compenso per prova di carico su piastra
21CL.PR.E.2480.40.a	PROVE IN SITU / Compenso per prova di carico su piastra / per prova eseguita con piastra di diametro >300mm	cad		33,70
21CL.PR.E.2480.40.b	PROVE IN SITU / Compenso per prova di carico su piastra / per ogni ciclo di carico e scarico aggiuntivo	cad		33,70
21CL.PR.E.2480.40.c	PROVE IN SITU / Compenso per prova di carico su piastra / per ogni incremento di carico aggiuntivo	cad		33,70
21CL.PR.E.2480.50	PROVE IN SITU / Prova C.B.R. in campo, secondo normativa C.N.R., per la determinazione dell'indice di portanza C.B.R. Sono compresi gli oneri dovuti a trasferimenti o simili. È inoltre compreso quanto altro occorre per dare la prova completa	cad		229,00
21CL.PR.E.2490	SONDAGGI ELETTRICI VERTICALI (S.E.V.), PROFILI ELETTRICI DI RESISTIVITÀ APPARENTE, PROFILI ELETTRICI MULTIELETTRODICI (TOMOGRAFIE ELETTRICHE), PROSPEZIONI SISMICHE DI SUPERFICIE E IN FORO GEORADAR, LOGS GEOFISICI IN POZZO
21CL.PR.E.2490.10	SONDAGGI ELETTRICI VERTICALI (S.E.V.), PROFILI ELETTRICI DI RESISTIVITÀ APPARENTE, PROFILI ELETTRICI MULTIELETTRODICI (TOMOGRAFIE ELETTRICHE), PROSPEZIONI SISMICHE DI SUPERFICIE E IN FORO GEORADAR, LOGS GEOFISICI IN POZZO / Approntamento attrezzature e trasporto in andata e ritorno di strumentazioni ed attrezzature e loro revisione, di tipo geoelettrico quadripolare, profili elettrici e multielettrodici compreso il carico e lo scarico. Sono esclusi eventuali oneri di accessibilità	a corpo		315,00
21CL.PR.E.2490.100	SONDAGGI ELETTRICI VERTICALI (S.E.V.), PROFILI ELETTRICI DI RESISTIVITÀ APPARENTE, PROFILI ELETTRICI MULTIELETTRODICI (TOMOGRAFIE ELETTRICHE), PROSPEZIONI SISMICHE DI SUPERFICIE E IN FORO GEORADAR, LOGS GEOFISICI IN POZZO / Esecuzione profilo sismico a rifrazione con metodologia MASW a 12-24 geofoni, spaziatura massima 3 m, guadagno costante su tutti i canali, nessun guadagno automatico, né filtraggio. Acquisizione onde di Rayleigh e/o onde di Love, mediante geofoni verticali da 4,5 Hz, e/o orizzontali da 10 Hz, energizzazioni in compressione e/o di taglio a più distanze differenziate,ad entrambi gli estremi del profilo. È compreso quanto altro occorre per dare il lavoro finito	m		10,10
21CL.PR.E.2490.110	SONDAGGI ELETTRICI VERTICALI (S.E.V.), PROFILI ELETTRICI DI RESISTIVITÀ APPARENTE, PROFILI ELETTRICI MULTIELETTRODICI (TOMOGRAFIE ELETTRICHE), PROSPEZIONI SISMICHE DI SUPERFICIE E IN FORO GEORADAR, LOGS GEOFISICI IN POZZO / Compenso per esecuzione profilo sismico a rifrazione con base fino a 230m, per rilievi con l'esecuzione di altre dromocrone per coppie di tiro aggiuntive esterne alla base	m		1,88
21CL.PR.E.2490.120	SONDAGGI ELETTRICI VERTICALI (S.E.V.), PROFILI ELETTRICI DI RESISTIVITÀ APPARENTE, PROFILI ELETTRICI MULTIELETTRODICI (TOMOGRAFIE ELETTRICHE), PROSPEZIONI SISMICHE DI SUPERFICIE E IN FORO GEORADAR, LOGS GEOFISICI IN POZZO / Prove sismiche tipo "Down-hole" in onde P e/o S in foro già predisposto, utilizzando sismografo digitale, con registrazione dati su supporto magnetico e restituzione cartacea, con disponibilità di pre-trigger. Utilizzo di una sorgente posta a distanza di 3 - 4 m dal centro del foro. Esecuzione delle misure con passo di non meno di 1m, energizzazione di taglio con inversione di polarità per lettura delle onde S, energizzazione a battuta verticale per la lettura delle onde P. È inoltre compreso quanto altro occorre per dare le prove complete.
21CL.PR.E.2490.120.a	SONDAGGI ELETTRICI VERTICALI (S.E.V.), PROFILI ELETTRICI DI RESISTIVITÀ APPARENTE, PROFILI ELETTRICI MULTIELETTRODICI (TOMOGRAFIE ELETTRICHE), PROSPEZIONI SISMICHE DI SUPERFICIE E IN FORO GEORADAR, LOGS GEOFISICI IN POZZO / Prove sismiche tipo "Down-hole" in onde P e/o S in foro già predisposto, utilizzando sismografo digitale, con registrazione dati su supporto magnetico e restituzione cartacea, con disponibilità di pre-trigger. Utilizzo di una sorgente posta a distanza di 3 - 4 m dal centro del foro. Esecuzione delle misure con passo di non meno di 1m, energizzazione di taglio con inversione di polarità per lettura delle onde S, energizzazione a battuta verticale per la lettura delle onde P. È inoltre compreso quanto altro occorre per dare le prove complete.	cad		1589,00
21CL.PR.E.2490.120.b	SONDAGGI ELETTRICI VERTICALI (S.E.V.), PROFILI ELETTRICI DI RESISTIVITÀ APPARENTE, PROFILI ELETTRICI MULTIELETTRODICI (TOMOGRAFIE ELETTRICHE), PROSPEZIONI SISMICHE DI SUPERFICIE E IN FORO GEORADAR, LOGS GEOFISICI IN POZZO / Prove sismiche tipo "Down-hole" in onde P e/o S in foro già predisposto, utilizzando sismografo digitale, con registrazione dati su supporto magnetico e restituzione cartacea, con disponibilità di pre-trigger. Utilizzo di una sorgente posta a distanza di 3 - 4 m dal centro del foro. Esecuzione delle misure con passo di non meno di 1m, energizzazione di taglio con inversione di polarità per lettura delle onde S, energizzazione a battuta verticale per la lettura delle onde P. È inoltre compreso quanto altro occorre per dare le prove complete. / l’orientazione di uno dei trasduttori di ogni sensore in direzione parallela alla sorgente.Per ogni prova in fori da 30 m di profondità e trenta punti di misura	cad		2278,00
21CL.PR.E.2490.130	SONDAGGI ELETTRICI VERTICALI (S.E.V.), PROFILI ELETTRICI DI RESISTIVITÀ APPARENTE, PROFILI ELETTRICI MULTIELETTRODICI (TOMOGRAFIE ELETTRICHE), PROSPEZIONI SISMICHE DI SUPERFICIE E IN FORO GEORADAR, LOGS GEOFISICI IN POZZO / Predisposizione di fori di sondaggio verticali per prove “Down-hole” eseguendo rivestimento del foro con tubazione in PVC od altro materiale ad alta impedenza alle vibrazioni; il diametro interno del tubo deve essere compreso fra 80 mm e 125 mm e lo spessore fra 5 mm e 10mm. Cementazione dal basso dei fori in corrispondenza dello spazio anulare compreso fra le pareti del foro ed il tubo di rivestimento fino al rifluimento della miscela cementizia in superficie, utilizzando valvola di fondo foro e qualora non sia possibile, utilizzare un tubo calato nell’intercapedine fino a fondo foro. È compreso quanto altro occorre per dare la predisposizione completa ad esclusione del pozzetto protettivo	m		25,20
21CL.PR.E.2490.140	SONDAGGI ELETTRICI VERTICALI (S.E.V.), PROFILI ELETTRICI DI RESISTIVITÀ APPARENTE, PROFILI ELETTRICI MULTIELETTRODICI (TOMOGRAFIE ELETTRICHE), PROSPEZIONI SISMICHE DI SUPERFICIE E IN FORO GEORADAR, LOGS GEOFISICI IN POZZO / Prove sismiche tipo "Cross-hole" in fori già predisposti e con verticalità controllata, con qualsiasi tipo di energizzazione escluso l'uso di esplosivi, con sismografo digitale multicanale, registrazione dati su supporto magnetico e restituzione cartacea, con disponibilità di pretrigger. Utilizzo di una sorgente calata in foro ad una profondità iniziale non superiore a 1,5m, provvista di dispositivo di aggancio e sgancio alle pareti del foro, che assicuri salda aderenza e capace di produrre onde di taglio polarizzate su piani verticali. Sensore velocimetrico a tre componenti ortogonali. Orientazione di uno dei trasduttori in direzione parallela alla sorgente. È inoltre compreso quanto altro occorre per dare le prove complete. Esecuzione delle misure con passo massimo di 1m.Per ogni prova in fori da30 m di profondità e trenta punti di misura	cad		2451,00
21CL.PR.E.2490.150	SONDAGGI ELETTRICI VERTICALI (S.E.V.), PROFILI ELETTRICI DI RESISTIVITÀ APPARENTE, PROFILI ELETTRICI MULTIELETTRODICI (TOMOGRAFIE ELETTRICHE), PROSPEZIONI SISMICHE DI SUPERFICIE E IN FORO GEORADAR, LOGS GEOFISICI IN POZZO / Determinazione della distanza reale tra i fori di rilievo per ogni punto di misura, tramite misure inclinometriche di precisione tale da rendere trascurabile l’errore nel calcolo delle velocità. Nel caso di realizzazione di ulteriore foro destinato unicamente all’energizzazione, in quest’ultimo le misure inclinometriche potranno essere omesse. È compreso quanto altro occorre per dare la predisposizione completa ad esclusione del pozzetto protettivo e delle misure inclinometriche che saranno compensate con relativa voce di prezzario	m		50,00
21CL.PR.E.2490.160	SONDAGGI ELETTRICI VERTICALI (S.E.V.), PROFILI ELETTRICI DI RESISTIVITÀ APPARENTE, PROFILI ELETTRICI MULTIELETTRODICI (TOMOGRAFIE ELETTRICHE), PROSPEZIONI SISMICHE DI SUPERFICIE E IN FORO GEORADAR, LOGS GEOFISICI IN POZZO / Approntamento attrezzature e trasporto in andata e ritorno di strumentazioni ed attrezzature per prospezioni georadar G.P.R., compreso carico e scarico, escluso eventuali oneri di accessibilità	a corpo		315,00
21CL.PR.E.2490.170	SONDAGGI ELETTRICI VERTICALI (S.E.V.), PROFILI ELETTRICI DI RESISTIVITÀ APPARENTE, PROFILI ELETTRICI MULTIELETTRODICI (TOMOGRAFIE ELETTRICHE), PROSPEZIONI SISMICHE DI SUPERFICIE E IN FORO GEORADAR, LOGS GEOFISICI IN POZZO / Installazione attrezzature in ciascun profilo di indagine, compreso l’onere per lo spostamento dal primo al successivo. Sono esclusi eventuali oneri per la rimozione di materiali e cose, il decespugliamento delle aree ed il livellamento del terreno qualora necessario	cad		127,00
21CL.PR.E.2490.180	SONDAGGI ELETTRICI VERTICALI (S.E.V.), PROFILI ELETTRICI DI RESISTIVITÀ APPARENTE, PROFILI ELETTRICI MULTIELETTRODICI (TOMOGRAFIE ELETTRICHE), PROSPEZIONI SISMICHE DI SUPERFICIE E IN FORO GEORADAR, LOGS GEOFISICI IN POZZO / Esecuzione di indagine georadar lungo percorsi longitudinali, con passate trasversali ogni 5 m o a maglia predeterminata, su di una fascia di ampiezza massima di 1 m, con assetto di investigazione tramite antenna singola, di opportuna frequenza atta a raggiungere la maggior definizione e profondità possibile in relazione agli obiettivi della prospezione ed alle caratteristiche del sottosuolo e della struttura, compresa la restituzione dei dati di campagna su supporto cartaceo o informatico. È compreso quanto occorre per dare l’indagine completa. È esclusa l’elaborazione dei dati mediante processing di livello medio-alto (deconvoluzione, migrazione, ecc.)	m		7,50
21CL.PR.E.2490.190	SONDAGGI ELETTRICI VERTICALI (S.E.V.), PROFILI ELETTRICI DI RESISTIVITÀ APPARENTE, PROFILI ELETTRICI MULTIELETTRODICI (TOMOGRAFIE ELETTRICHE), PROSPEZIONI SISMICHE DI SUPERFICIE E IN FORO GEORADAR, LOGS GEOFISICI IN POZZO / Esecuzione di indagine georadar con più antenne in linea,lungo percorsi longitudinali, con passate trasversali o a maglia predeterminata assetto di investigazione tramite due o più antenne in linea, di opportuna frequenza atta a raggiungere la maggior definizione e profondità possibile in relazione agli obiettivi della prospezione ed alle caratteristiche del sottosuolo e della struttura, compresa la restituzione dei dati di campagna su supporto cartaceo o informatico. È inoltre compreso quanto altro occorre per dare l’indagine completa. È esclusa l’elaborazione dei dati mediante processing di livello medio-alto (deconvoluzione, migrazione, ecc.)	m		12,80
21CL.PR.E.2490.20	SONDAGGI ELETTRICI VERTICALI (S.E.V.), PROFILI ELETTRICI DI RESISTIVITÀ APPARENTE, PROFILI ELETTRICI MULTIELETTRODICI (TOMOGRAFIE ELETTRICHE), PROSPEZIONI SISMICHE DI SUPERFICIE E IN FORO GEORADAR, LOGS GEOFISICI IN POZZO / Installazione attrezzature in ciascun punto di sondaggio compreso l'onere dello spostamento dal primo al successivo. È compreso quanto occorre per dare l'installazione completa.
21CL.PR.E.2490.20.a	SONDAGGI ELETTRICI VERTICALI (S.E.V.), PROFILI ELETTRICI DI RESISTIVITÀ APPARENTE, PROFILI ELETTRICI MULTIELETTRODICI (TOMOGRAFIE ELETTRICHE), PROSPEZIONI SISMICHE DI SUPERFICIE E IN FORO GEORADAR, LOGS GEOFISICI IN POZZO / Installazione attrezzature in ciascun punto di sondaggio compreso l'onere dello spostamento dal primo al successivo. È compreso quanto occorre per dare l'installazione completa.	a corpo		95,00
21CL.PR.E.2490.20.b	SONDAGGI ELETTRICI VERTICALI (S.E.V.), PROFILI ELETTRICI DI RESISTIVITÀ APPARENTE, PROFILI ELETTRICI MULTIELETTRODICI (TOMOGRAFIE ELETTRICHE), PROSPEZIONI SISMICHE DI SUPERFICIE E IN FORO GEORADAR, LOGS GEOFISICI IN POZZO / Installazione attrezzature in ciascun punto di sondaggio compreso l'onere dello spostamento dal primo al successivo. È compreso quanto occorre per dare l'installazione completa.	a corpo		157,00
21CL.PR.E.2490.200	SONDAGGI ELETTRICI VERTICALI (S.E.V.), PROFILI ELETTRICI DI RESISTIVITÀ APPARENTE, PROFILI ELETTRICI MULTIELETTRODICI (TOMOGRAFIE ELETTRICHE), PROSPEZIONI SISMICHE DI SUPERFICIE E IN FORO GEORADAR, LOGS GEOFISICI IN POZZO / Approntamento attrezzature e trasporto in andata e ritorno di strumentazioni ed attrezzature per esecuzione di logs geofisici in pozzo, compreso carico e scarico, escluso eventuali oneri di accessibilità	a corpo		820,00
21CL.PR.E.2490.210	SONDAGGI ELETTRICI VERTICALI (S.E.V.), PROFILI ELETTRICI DI RESISTIVITÀ APPARENTE, PROFILI ELETTRICI MULTIELETTRODICI (TOMOGRAFIE ELETTRICHE), PROSPEZIONI SISMICHE DI SUPERFICIE E IN FORO GEORADAR, LOGS GEOFISICI IN POZZO / Installazione attrezzature per l’esecuzione di logs geofisici in pozzo in ciascuna verticale d’indagine, compreso l’onere per lo spostamento dal primo foro al successivo. Sono esclusi eventuali oneri per la rimozione di materiali e cose all’interno dei fori di indagine	cad		157,00
21CL.PR.E.2490.220	SONDAGGI ELETTRICI VERTICALI (S.E.V.), PROFILI ELETTRICI DI RESISTIVITÀ APPARENTE, PROFILI ELETTRICI MULTIELETTRODICI (TOMOGRAFIE ELETTRICHE), PROSPEZIONI SISMICHE DI SUPERFICIE E IN FORO GEORADAR, LOGS GEOFISICI IN POZZO / Esecuzione di logs in pozzo, comprensiva della restituzione dei rapporti finali e di quanto necessario per fornire l’acquisizione completa dei dati:
21CL.PR.E.2490.220.a	SONDAGGI ELETTRICI VERTICALI (S.E.V.), PROFILI ELETTRICI DI RESISTIVITÀ APPARENTE, PROFILI ELETTRICI MULTIELETTRODICI (TOMOGRAFIE ELETTRICHE), PROSPEZIONI SISMICHE DI SUPERFICIE E IN FORO GEORADAR, LOGS GEOFISICI IN POZZO / Esecuzione di logs in pozzo, comprensiva della restituzione dei rapporti finali e di quanto necessario per fornire l’acquisizione completa dei dati: / laterale, resistenza “single point”, potenziali spontanei, temperatura e conducibilità del fluido congiuntamente	m		17,70
21CL.PR.E.2490.220.b	SONDAGGI ELETTRICI VERTICALI (S.E.V.), PROFILI ELETTRICI DI RESISTIVITÀ APPARENTE, PROFILI ELETTRICI MULTIELETTRODICI (TOMOGRAFIE ELETTRICHE), PROSPEZIONI SISMICHE DI SUPERFICIE E IN FORO GEORADAR, LOGS GEOFISICI IN POZZO / Esecuzione di logs in pozzo, comprensiva della restituzione dei rapporti finali e di quanto necessario per fornire l’acquisizione completa dei dati:	m		6,00
21CL.PR.E.2490.220.c	SONDAGGI ELETTRICI VERTICALI (S.E.V.), PROFILI ELETTRICI DI RESISTIVITÀ APPARENTE, PROFILI ELETTRICI MULTIELETTRODICI (TOMOGRAFIE ELETTRICHE), PROSPEZIONI SISMICHE DI SUPERFICIE E IN FORO GEORADAR, LOGS GEOFISICI IN POZZO / Esecuzione di logs in pozzo, comprensiva della restituzione dei rapporti finali e di quanto necessario per fornire l’acquisizione completa dei dati:	m		6,40
21CL.PR.E.2490.220.d	SONDAGGI ELETTRICI VERTICALI (S.E.V.), PROFILI ELETTRICI DI RESISTIVITÀ APPARENTE, PROFILI ELETTRICI MULTIELETTRODICI (TOMOGRAFIE ELETTRICHE), PROSPEZIONI SISMICHE DI SUPERFICIE E IN FORO GEORADAR, LOGS GEOFISICI IN POZZO / Esecuzione di logs in pozzo, comprensiva della restituzione dei rapporti finali e di quanto necessario per fornire l’acquisizione completa dei dati:	m		7,00
21CL.PR.E.2490.220.e	SONDAGGI ELETTRICI VERTICALI (S.E.V.), PROFILI ELETTRICI DI RESISTIVITÀ APPARENTE, PROFILI ELETTRICI MULTIELETTRODICI (TOMOGRAFIE ELETTRICHE), PROSPEZIONI SISMICHE DI SUPERFICIE E IN FORO GEORADAR, LOGS GEOFISICI IN POZZO / Esecuzione di logs in pozzo, comprensiva della restituzione dei rapporti finali e di quanto necessario per fornire l’acquisizione completa dei dati:	m		4,41
21CL.PR.E.2490.220.f	SONDAGGI ELETTRICI VERTICALI (S.E.V.), PROFILI ELETTRICI DI RESISTIVITÀ APPARENTE, PROFILI ELETTRICI MULTIELETTRODICI (TOMOGRAFIE ELETTRICHE), PROSPEZIONI SISMICHE DI SUPERFICIE E IN FORO GEORADAR, LOGS GEOFISICI IN POZZO / Esecuzione di logs in pozzo, comprensiva della restituzione dei rapporti finali e di quanto necessario per fornire l’acquisizione completa dei dati:	m		5,00
21CL.PR.E.2490.220.g	SONDAGGI ELETTRICI VERTICALI (S.E.V.), PROFILI ELETTRICI DI RESISTIVITÀ APPARENTE, PROFILI ELETTRICI MULTIELETTRODICI (TOMOGRAFIE ELETTRICHE), PROSPEZIONI SISMICHE DI SUPERFICIE E IN FORO GEORADAR, LOGS GEOFISICI IN POZZO / Esecuzione di logs in pozzo, comprensiva della restituzione dei rapporti finali e di quanto necessario per fornire l’acquisizione completa dei dati:	m		9,60
21CL.PR.E.2490.230	SONDAGGI ELETTRICI VERTICALI (S.E.V.), PROFILI ELETTRICI DI RESISTIVITÀ APPARENTE, PROFILI ELETTRICI MULTIELETTRODICI (TOMOGRAFIE ELETTRICHE), PROSPEZIONI SISMICHE DI SUPERFICIE E IN FORO GEORADAR, LOGS GEOFISICI IN POZZO / Misura di sismica passiva hvsr (horizontal to vertical spectral ratio), analisi con metodo di nakamura utilizzando unastazione sismometrica a tre componenti,per la valutazione della frequenza caratteristica di sito mediante l’acquisizione di rumore sismico. Il metodo non è utilizzabile per la ricostruzione del modello sismostratigrafico del sottosuolo, se non in elaborazione congiunta con risultati d’ indagini sismiche attive e in presenza di specifiche tarature stratigrafiche. È consigliabile l’esecuzione di almeno tre stazioni di misura per ogni singolo sito, curando un adeguato orientamento e accoppiamento tra la stazione e la superficie. Campionamento simultaneo su tre canali mediante geofono 3D con frequenza propria nonsuperiore a 2 Hz, e durata di registrazione non inferiore a 15 minuti. Acquisizionedei dati tramite convertitore analogico / digitale con risoluzione di almeno 24 bit. È compresa l’elaborazione dei dati, con tecniche spettrali FFT sulle 3 componenti del moto e la restituzione del rapporto H/V per la determinazione della frequenza di sito, secondo le linee guida del Progetto SESAME” (Site effects assessment using ambient excitations, 2005). È inoltre compreso quanto altro occorre per dare la misura completa.
21CL.PR.E.2490.230.a	SONDAGGI ELETTRICI VERTICALI (S.E.V.), PROFILI ELETTRICI DI RESISTIVITÀ APPARENTE, PROFILI ELETTRICI MULTIELETTRODICI (TOMOGRAFIE ELETTRICHE), PROSPEZIONI SISMICHE DI SUPERFICIE E IN FORO GEORADAR, LOGS GEOFISICI IN POZZO / Misura di sismica passiva hvsr (horizontal to vertical spectral ratio), analisi con metodo di nakamura utilizzando unastazione sismometrica a tre componenti,per la valutazione della frequenza caratteristica di sito mediante l’acquisizione di rumore sismico. Il metodo non è utilizzabile per la ricostruzione del modello sismostratigrafico del sottosuolo, se non in elaborazione congiunta con risultati d’ indagini sismiche attive e in presenza di specifiche tarature stratigrafiche. È consigliabile l’esecuzione di almeno tre stazioni di misura per ogni singolo sito, curando un adeguato orientamento e accoppiamento tra la stazione e la superficie. Campionamento simultaneo su tre canali mediante geofono 3D con frequenza propria nonsuperiore a 2 Hz, e durata di registrazione non inferiore a 15 minuti. Acquisizionedei dati tramite convertitore analogico / digitale con risoluzione di almeno 24 bit. È compresa l’elaborazione dei dati, con tecniche spettrali FFT sulle 3 componenti del moto e la restituzione del rapporto H/V per la determinazione della frequenza di sito, secondo le linee guida del Progetto SESAME” (Site effects assessment using ambient excitations, 2005). È inoltre compreso quanto altro occorre per dare la misura completa.	a corpo		120,00
21CL.PR.E.2490.230.b	SONDAGGI ELETTRICI VERTICALI (S.E.V.), PROFILI ELETTRICI DI RESISTIVITÀ APPARENTE, PROFILI ELETTRICI MULTIELETTRODICI (TOMOGRAFIE ELETTRICHE), PROSPEZIONI SISMICHE DI SUPERFICIE E IN FORO GEORADAR, LOGS GEOFISICI IN POZZO / Misura di sismica passiva hvsr (horizontal to vertical spectral ratio), analisi con metodo di nakamura utilizzando unastazione sismometrica a tre componenti,per la valutazione della frequenza caratteristica di sito mediante l’acquisizione di rumore sismico. Il metodo non è utilizzabile per la ricostruzione del modello sismostratigrafico del sottosuolo, se non in elaborazione congiunta con risultati d’ indagini sismiche attive e in presenza di specifiche tarature stratigrafiche. È consigliabile l’esecuzione di almeno tre stazioni di misura per ogni singolo sito, curando un adeguato orientamento e accoppiamento tra la stazione e la superficie. Campionamento simultaneo su tre canali mediante geofono 3D con frequenza propria nonsuperiore a 2 Hz, e durata di registrazione non inferiore a 15 minuti. Acquisizionedei dati tramite convertitore analogico / digitale con risoluzione di almeno 24 bit. È compresa l’elaborazione dei dati, con tecniche spettrali FFT sulle 3 componenti del moto e la restituzione del rapporto H/V per la determinazione della frequenza di sito, secondo le linee guida del Progetto SESAME” (Site effects assessment using ambient excitations, 2005). È inoltre compreso quanto altro occorre per dare la misura completa.	a corpo		20,00
21CL.PR.E.2490.230.c	SONDAGGI ELETTRICI VERTICALI (S.E.V.), PROFILI ELETTRICI DI RESISTIVITÀ APPARENTE, PROFILI ELETTRICI MULTIELETTRODICI (TOMOGRAFIE ELETTRICHE), PROSPEZIONI SISMICHE DI SUPERFICIE E IN FORO GEORADAR, LOGS GEOFISICI IN POZZO / Misura di sismica passiva hvsr (horizontal to vertical spectral ratio), analisi con metodo di nakamura utilizzando unastazione sismometrica a tre componenti,per la valutazione della frequenza caratteristica di sito mediante l’acquisizione di rumore sismico. Il metodo non è utilizzabile per la ricostruzione del modello sismostratigrafico del sottosuolo, se non in elaborazione congiunta con risultati d’ indagini sismiche attive e in presenza di specifiche tarature stratigrafiche. È consigliabile l’esecuzione di almeno tre stazioni di misura per ogni singolo sito, curando un adeguato orientamento e accoppiamento tra la stazione e la superficie. Campionamento simultaneo su tre canali mediante geofono 3D con frequenza propria nonsuperiore a 2 Hz, e durata di registrazione non inferiore a 15 minuti. Acquisizionedei dati tramite convertitore analogico / digitale con risoluzione di almeno 24 bit. È compresa l’elaborazione dei dati, con tecniche spettrali FFT sulle 3 componenti del moto e la restituzione del rapporto H/V per la determinazione della frequenza di sito, secondo le linee guida del Progetto SESAME” (Site effects assessment using ambient excitations, 2005). È inoltre compreso quanto altro occorre per dare la misura completa.	a corpo		175,00
21CL.PR.E.2490.240	SONDAGGI ELETTRICI VERTICALI (S.E.V.), PROFILI ELETTRICI DI RESISTIVITÀ APPARENTE, PROFILI ELETTRICI MULTIELETTRODICI (TOMOGRAFIE ELETTRICHE), PROSPEZIONI SISMICHE DI SUPERFICIE E IN FORO GEORADAR, LOGS GEOFISICI IN POZZO / Misura di sismica passiva (Re.Mi Refraction Microtremors), per la determinazione della velocità delle onde S, previa verifica della direzione di propagazione del rumore sismico mediante uno stendimento disposto quanto più possibile perpendicolare alla direzione di provenienza del rumore principale. Stendimentolineare dialmeno 48 m di lunghezza, con almeno 24 geofoni a componente verticale/triassiale, di frequenza non superiore a 4,5 Hz. Registrazione di almeno 10 finestre temporali della durata di almeno 60 secondi ciascuna per un tempo complessivo di almeno 10 minuti di segnale, utilizzando un convertitore analogico / digitale con risoluzione di almeno 16 bit. Intervallo di campionamento di almeno 500 campioni al secondo (c.p.s.). È inoltre compreso quanto altro occorre per dare la misura completa.
21CL.PR.E.2490.240.a	SONDAGGI ELETTRICI VERTICALI (S.E.V.), PROFILI ELETTRICI DI RESISTIVITÀ APPARENTE, PROFILI ELETTRICI MULTIELETTRODICI (TOMOGRAFIE ELETTRICHE), PROSPEZIONI SISMICHE DI SUPERFICIE E IN FORO GEORADAR, LOGS GEOFISICI IN POZZO / Misura di sismica passiva (Re.Mi Refraction Microtremors), per la determinazione della velocità delle onde S, previa verifica della direzione di propagazione del rumore sismico mediante uno stendimento disposto quanto più possibile perpendicolare alla direzione di provenienza del rumore principale. Stendimentolineare dialmeno 48 m di lunghezza, con almeno 24 geofoni a componente verticale/triassiale, di frequenza non superiore a 4,5 Hz. Registrazione di almeno 10 finestre temporali della durata di almeno 60 secondi ciascuna per un tempo complessivo di almeno 10 minuti di segnale, utilizzando un convertitore analogico / digitale con risoluzione di almeno 16 bit. Intervallo di campionamento di almeno 500 campioni al secondo (c.p.s.). È inoltre compreso quanto altro occorre per dare la misura completa.	a corpo		315,00
21CL.PR.E.2490.240.b	SONDAGGI ELETTRICI VERTICALI (S.E.V.), PROFILI ELETTRICI DI RESISTIVITÀ APPARENTE, PROFILI ELETTRICI MULTIELETTRODICI (TOMOGRAFIE ELETTRICHE), PROSPEZIONI SISMICHE DI SUPERFICIE E IN FORO GEORADAR, LOGS GEOFISICI IN POZZO / Misura di sismica passiva (Re.Mi Refraction Microtremors), per la determinazione della velocità delle onde S, previa verifica della direzione di propagazione del rumore sismico mediante uno stendimento disposto quanto più possibile perpendicolare alla direzione di provenienza del rumore principale. Stendimentolineare dialmeno 48 m di lunghezza, con almeno 24 geofoni a componente verticale/triassiale, di frequenza non superiore a 4,5 Hz. Registrazione di almeno 10 finestre temporali della durata di almeno 60 secondi ciascuna per un tempo complessivo di almeno 10 minuti di segnale, utilizzando un convertitore analogico / digitale con risoluzione di almeno 16 bit. Intervallo di campionamento di almeno 500 campioni al secondo (c.p.s.). È inoltre compreso quanto altro occorre per dare la misura completa. / previa esecuzione di una misura dirumore a stazione singola (HVSR)	cad		96,00
21CL.PR.E.2490.240.c	SONDAGGI ELETTRICI VERTICALI (S.E.V.), PROFILI ELETTRICI DI RESISTIVITÀ APPARENTE, PROFILI ELETTRICI MULTIELETTRODICI (TOMOGRAFIE ELETTRICHE), PROSPEZIONI SISMICHE DI SUPERFICIE E IN FORO GEORADAR, LOGS GEOFISICI IN POZZO / Misura di sismica passiva (Re.Mi Refraction Microtremors), per la determinazione della velocità delle onde S, previa verifica della direzione di propagazione del rumore sismico mediante uno stendimento disposto quanto più possibile perpendicolare alla direzione di provenienza del rumore principale. Stendimentolineare dialmeno 48 m di lunghezza, con almeno 24 geofoni a componente verticale/triassiale, di frequenza non superiore a 4,5 Hz. Registrazione di almeno 10 finestre temporali della durata di almeno 60 secondi ciascuna per un tempo complessivo di almeno 10 minuti di segnale, utilizzando un convertitore analogico / digitale con risoluzione di almeno 16 bit. Intervallo di campionamento di almeno 500 campioni al secondo (c.p.s.). È inoltre compreso quanto altro occorre per dare la misura completa.	cad		300,00
21CL.PR.E.2490.250	SONDAGGI ELETTRICI VERTICALI (S.E.V.), PROFILI ELETTRICI DI RESISTIVITÀ APPARENTE, PROFILI ELETTRICI MULTIELETTRODICI (TOMOGRAFIE ELETTRICHE), PROSPEZIONI SISMICHE DI SUPERFICIE E IN FORO GEORADAR, LOGS GEOFISICI IN POZZO / Esecuzione profilo sismico a riflessione in onde Po S con sismografo a non meno di 24 canali, dinamica di almeno 24 bit, con copertura multipla non inferiore al 1200%. Offset compresi tra 1 e 20 metri,interspaziatura tra i punti di enargizzazione pari alla distanza intergeofonica.Lunghezza di registrazione non inferiore a 1024 ms e passi di campionamento pari a 2048 punti per traccia. Compresa la restituzione dei dati di campagna in supporto cartaceo e magnetico. È escluso l'eventuale rilievo topografico planoaltimetrico.
21CL.PR.E.2490.250.a	SONDAGGI ELETTRICI VERTICALI (S.E.V.), PROFILI ELETTRICI DI RESISTIVITÀ APPARENTE, PROFILI ELETTRICI MULTIELETTRODICI (TOMOGRAFIE ELETTRICHE), PROSPEZIONI SISMICHE DI SUPERFICIE E IN FORO GEORADAR, LOGS GEOFISICI IN POZZO / Esecuzione profilo sismico a riflessione in onde Po S con sismografo a non meno di 24 canali, dinamica di almeno 24 bit, con copertura multipla non inferiore al 1200%. Offset compresi tra 1 e 20 metri,interspaziatura tra i punti di enargizzazione pari alla distanza intergeofonica.Lunghezza di registrazione non inferiore a 1024 ms e passi di campionamento pari a 2048 punti per traccia. Compresa la restituzione dei dati di campagna in supporto cartaceo e magnetico. È escluso l'eventuale rilievo topografico planoaltimetrico. / costituita da24gruppidi geofoni verticali(per le onde P) e da24 gruppi digeofoni orizzontali (per le onde SH), di frequenza non inferiore a 15 Hz, collegati tra loro. Interspaziatura geofonica compresa tra 1 e 10 m	cad		288,00
21CL.PR.E.2490.250.b	SONDAGGI ELETTRICI VERTICALI (S.E.V.), PROFILI ELETTRICI DI RESISTIVITÀ APPARENTE, PROFILI ELETTRICI MULTIELETTRODICI (TOMOGRAFIE ELETTRICHE), PROSPEZIONI SISMICHE DI SUPERFICIE E IN FORO GEORADAR, LOGS GEOFISICI IN POZZO / Esecuzione profilo sismico a riflessione in onde Po S con sismografo a non meno di 24 canali, dinamica di almeno 24 bit, con copertura multipla non inferiore al 1200%. Offset compresi tra 1 e 20 metri,interspaziatura tra i punti di enargizzazione pari alla distanza intergeofonica.Lunghezza di registrazione non inferiore a 1024 ms e passi di campionamento pari a 2048 punti per traccia. Compresa la restituzione dei dati di campagna in supporto cartaceo e magnetico. È escluso l'eventuale rilievo topografico planoaltimetrico.	m		29,60
21CL.PR.E.2490.250.c	SONDAGGI ELETTRICI VERTICALI (S.E.V.), PROFILI ELETTRICI DI RESISTIVITÀ APPARENTE, PROFILI ELETTRICI MULTIELETTRODICI (TOMOGRAFIE ELETTRICHE), PROSPEZIONI SISMICHE DI SUPERFICIE E IN FORO GEORADAR, LOGS GEOFISICI IN POZZO / Esecuzione profilo sismico a riflessione in onde Po S con sismografo a non meno di 24 canali, dinamica di almeno 24 bit, con copertura multipla non inferiore al 1200%. Offset compresi tra 1 e 20 metri,interspaziatura tra i punti di enargizzazione pari alla distanza intergeofonica.Lunghezza di registrazione non inferiore a 1024 ms e passi di campionamento pari a 2048 punti per traccia. Compresa la restituzione dei dati di campagna in supporto cartaceo e magnetico. È escluso l'eventuale rilievo topografico planoaltimetrico.	m		22,10
21CL.PR.E.2490.250.d	SONDAGGI ELETTRICI VERTICALI (S.E.V.), PROFILI ELETTRICI DI RESISTIVITÀ APPARENTE, PROFILI ELETTRICI MULTIELETTRODICI (TOMOGRAFIE ELETTRICHE), PROSPEZIONI SISMICHE DI SUPERFICIE E IN FORO GEORADAR, LOGS GEOFISICI IN POZZO / Esecuzione profilo sismico a riflessione in onde Po S con sismografo a non meno di 24 canali, dinamica di almeno 24 bit, con copertura multipla non inferiore al 1200%. Offset compresi tra 1 e 20 metri,interspaziatura tra i punti di enargizzazione pari alla distanza intergeofonica.Lunghezza di registrazione non inferiore a 1024 ms e passi di campionamento pari a 2048 punti per traccia. Compresa la restituzione dei dati di campagna in supporto cartaceo e magnetico. È escluso l'eventuale rilievo topografico planoaltimetrico.	m		5,10
21CL.PR.E.2490.30	SONDAGGI ELETTRICI VERTICALI (S.E.V.), PROFILI ELETTRICI DI RESISTIVITÀ APPARENTE, PROFILI ELETTRICI MULTIELETTRODICI (TOMOGRAFIE ELETTRICHE), PROSPEZIONI SISMICHE DI SUPERFICIE E IN FORO GEORADAR, LOGS GEOFISICI IN POZZO / Esecuzione sondaggio elettrico verticale (S.E.V.) con dispositivo quadripolare tipo "Schlumberger" con un numero di 7 misure per decade logaritmica esclusi i riagganci, comprensivo di restituzione grafica dei dati del sondaggio. È compreso quanto occorre per dare il sondaggio completo.
21CL.PR.E.2490.30.a	SONDAGGI ELETTRICI VERTICALI (S.E.V.), PROFILI ELETTRICI DI RESISTIVITÀ APPARENTE, PROFILI ELETTRICI MULTIELETTRODICI (TOMOGRAFIE ELETTRICHE), PROSPEZIONI SISMICHE DI SUPERFICIE E IN FORO GEORADAR, LOGS GEOFISICI IN POZZO / Esecuzione sondaggio elettrico verticale (S.E.V.) con dispositivo quadripolare tipo "Schlumberger" con un numero di 7 misure per decade logaritmica esclusi i riagganci, comprensivo di restituzione grafica dei dati del sondaggio. È compreso quanto occorre per dare il sondaggio completo.	cad		265,00
21CL.PR.E.2490.30.b	SONDAGGI ELETTRICI VERTICALI (S.E.V.), PROFILI ELETTRICI DI RESISTIVITÀ APPARENTE, PROFILI ELETTRICI MULTIELETTRODICI (TOMOGRAFIE ELETTRICHE), PROSPEZIONI SISMICHE DI SUPERFICIE E IN FORO GEORADAR, LOGS GEOFISICI IN POZZO / Esecuzione sondaggio elettrico verticale (S.E.V.) con dispositivo quadripolare tipo "Schlumberger" con un numero di 7 misure per decade logaritmica esclusi i riagganci, comprensivo di restituzione grafica dei dati del sondaggio. È compreso quanto occorre per dare il sondaggio completo.	cad		37,90
21CL.PR.E.2490.40	SONDAGGI ELETTRICI VERTICALI (S.E.V.), PROFILI ELETTRICI DI RESISTIVITÀ APPARENTE, PROFILI ELETTRICI MULTIELETTRODICI (TOMOGRAFIE ELETTRICHE), PROSPEZIONI SISMICHE DI SUPERFICIE E IN FORO GEORADAR, LOGS GEOFISICI IN POZZO / Esecuzione sondaggio elettrico verticale (S.E.V.) con dispositivo quadripolare tipo "Wenner" con un numero di 7 misure per decade logaritmica, comprensivo di restituzione grafica dei dati del sondaggio. È compreso quanto occorre per dare il sondaggio completo.
21CL.PR.E.2490.40.a	SONDAGGI ELETTRICI VERTICALI (S.E.V.), PROFILI ELETTRICI DI RESISTIVITÀ APPARENTE, PROFILI ELETTRICI MULTIELETTRODICI (TOMOGRAFIE ELETTRICHE), PROSPEZIONI SISMICHE DI SUPERFICIE E IN FORO GEORADAR, LOGS GEOFISICI IN POZZO / Esecuzione sondaggio elettrico verticale (S.E.V.) con dispositivo quadripolare tipo "Wenner" con un numero di 7 misure per decade logaritmica, comprensivo di restituzione grafica dei dati del sondaggio. È compreso quanto occorre per dare il sondaggio completo.	cad		379,00
21CL.PR.E.2490.40.b	SONDAGGI ELETTRICI VERTICALI (S.E.V.), PROFILI ELETTRICI DI RESISTIVITÀ APPARENTE, PROFILI ELETTRICI MULTIELETTRODICI (TOMOGRAFIE ELETTRICHE), PROSPEZIONI SISMICHE DI SUPERFICIE E IN FORO GEORADAR, LOGS GEOFISICI IN POZZO / Esecuzione sondaggio elettrico verticale (S.E.V.) con dispositivo quadripolare tipo "Wenner" con un numero di 7 misure per decade logaritmica, comprensivo di restituzione grafica dei dati del sondaggio. È compreso quanto occorre per dare il sondaggio completo.	cad		58,00
21CL.PR.E.2490.50	SONDAGGI ELETTRICI VERTICALI (S.E.V.), PROFILI ELETTRICI DI RESISTIVITÀ APPARENTE, PROFILI ELETTRICI MULTIELETTRODICI (TOMOGRAFIE ELETTRICHE), PROSPEZIONI SISMICHE DI SUPERFICIE E IN FORO GEORADAR, LOGS GEOFISICI IN POZZO / Compenso addizionale per esecuzione di sondaggi in aree accidentate per ostacoli artificiali e naturali con dispositivo quadripolare tipo "Wenner" o "Schlumberger"	m		0,31
21CL.PR.E.2490.60	SONDAGGI ELETTRICI VERTICALI (S.E.V.), PROFILI ELETTRICI DI RESISTIVITÀ APPARENTE, PROFILI ELETTRICI MULTIELETTRODICI (TOMOGRAFIE ELETTRICHE), PROSPEZIONI SISMICHE DI SUPERFICIE E IN FORO GEORADAR, LOGS GEOFISICI IN POZZO / Profili elettrici multielettrodici, mediante dispositivi con numero di picchetti base compreso fra 8 e 32. È compresa la restituzione grafica dei dati. È inoltre compreso quanto altro occorre per dare l’indagine completa.
21CL.PR.E.2490.60.a	SONDAGGI ELETTRICI VERTICALI (S.E.V.), PROFILI ELETTRICI DI RESISTIVITÀ APPARENTE, PROFILI ELETTRICI MULTIELETTRODICI (TOMOGRAFIE ELETTRICHE), PROSPEZIONI SISMICHE DI SUPERFICIE E IN FORO GEORADAR, LOGS GEOFISICI IN POZZO / Profili elettrici multielettrodici, mediante dispositivi con numero di picchetti base compreso fra 8 e 32. È compresa la restituzione grafica dei dati. È inoltre compreso quanto altro occorre per dare l’indagine completa.	m		9,60
21CL.PR.E.2490.60.b	SONDAGGI ELETTRICI VERTICALI (S.E.V.), PROFILI ELETTRICI DI RESISTIVITÀ APPARENTE, PROFILI ELETTRICI MULTIELETTRODICI (TOMOGRAFIE ELETTRICHE), PROSPEZIONI SISMICHE DI SUPERFICIE E IN FORO GEORADAR, LOGS GEOFISICI IN POZZO / Profili elettrici multielettrodici, mediante dispositivi con numero di picchetti base compreso fra 8 e 32. È compresa la restituzione grafica dei dati. È inoltre compreso quanto altro occorre per dare l’indagine completa.	m		5,70
21CL.PR.E.2490.70	SONDAGGI ELETTRICI VERTICALI (S.E.V.), PROFILI ELETTRICI DI RESISTIVITÀ APPARENTE, PROFILI ELETTRICI MULTIELETTRODICI (TOMOGRAFIE ELETTRICHE), PROSPEZIONI SISMICHE DI SUPERFICIE E IN FORO GEORADAR, LOGS GEOFISICI IN POZZO / Approntamento attrezzature e trasporto in andata e ritorno di strumentazioni ed attrezzature e loro revisione, per prospezioni geofisiche di tipo sismica di superficie a rifrazione, riflessione in onde P o S, MASW, o in foro, compreso il carico e lo scarico. È inoltre compreso quanto altro occorre per dare l’approntamento completo. Sono esclusi eventuali oneri di accessibilità	cad		315,00
21CL.PR.E.2490.80	SONDAGGI ELETTRICI VERTICALI (S.E.V.), PROFILI ELETTRICI DI RESISTIVITÀ APPARENTE, PROFILI ELETTRICI MULTIELETTRODICI (TOMOGRAFIE ELETTRICHE), PROSPEZIONI SISMICHE DI SUPERFICIE E IN FORO GEORADAR, LOGS GEOFISICI IN POZZO / Installazione attrezzature in ciascun profilo di indagine o prova in foro, compreso l'onere dello spostamento dal primo al successivo. È inoltre compreso quanto altro occorre per dare l'installazione completa.
21CL.PR.E.2490.80.a	SONDAGGI ELETTRICI VERTICALI (S.E.V.), PROFILI ELETTRICI DI RESISTIVITÀ APPARENTE, PROFILI ELETTRICI MULTIELETTRODICI (TOMOGRAFIE ELETTRICHE), PROSPEZIONI SISMICHE DI SUPERFICIE E IN FORO GEORADAR, LOGS GEOFISICI IN POZZO / Installazione attrezzature in ciascun profilo di indagine o prova in foro, compreso l'onere dello spostamento dal primo al successivo. È inoltre compreso quanto altro occorre per dare l'installazione completa.	cad		96,00
21CL.PR.E.2490.80.b	SONDAGGI ELETTRICI VERTICALI (S.E.V.), PROFILI ELETTRICI DI RESISTIVITÀ APPARENTE, PROFILI ELETTRICI MULTIELETTRODICI (TOMOGRAFIE ELETTRICHE), PROSPEZIONI SISMICHE DI SUPERFICIE E IN FORO GEORADAR, LOGS GEOFISICI IN POZZO / Installazione attrezzature in ciascun profilo di indagine o prova in foro, compreso l'onere dello spostamento dal primo al successivo. È inoltre compreso quanto altro occorre per dare l'installazione completa.	cad		157,00
21CL.PR.E.2490.80.c	SONDAGGI ELETTRICI VERTICALI (S.E.V.), PROFILI ELETTRICI DI RESISTIVITÀ APPARENTE, PROFILI ELETTRICI MULTIELETTRODICI (TOMOGRAFIE ELETTRICHE), PROSPEZIONI SISMICHE DI SUPERFICIE E IN FORO GEORADAR, LOGS GEOFISICI IN POZZO / Installazione attrezzature in ciascun profilo di indagine o prova in foro, compreso l'onere dello spostamento dal primo al successivo. È inoltre compreso quanto altro occorre per dare l'installazione completa.	cad		252,00
21CL.PR.E.2490.90	SONDAGGI ELETTRICI VERTICALI (S.E.V.), PROFILI ELETTRICI DI RESISTIVITÀ APPARENTE, PROFILI ELETTRICI MULTIELETTRODICI (TOMOGRAFIE ELETTRICHE), PROSPEZIONI SISMICHE DI SUPERFICIE E IN FORO GEORADAR, LOGS GEOFISICI IN POZZO / Esecuzione profilo sismico a rifrazione in onde P o S con base fino a m 230, tramite geofoni a risposta verticale e orizzontale. Le onde di taglio S, dovranno essere ottenute mediante “inversione di polarità”, per differenza tra le traccerelative alle battute a destra, con quelle delle battute a sinistra,del corpo energizzante. Utilizzo di sismografo multicanale a non meno di 16 bit e non meno di 24 canali, numero di energizzazioni, non inferiori a 5, con qualsiasi tipo di energizzazione in compressione e/o di taglio, escluso l'uso di esplosivi, con realizzazionedelle dromocrone relative, compresa la restituzione dei dati di campagna in supporto cartaceo e magnetico. È inoltre compreso quanto altro occorre per dare il lavoro finito.
21CL.PR.E.2490.90.a	SONDAGGI ELETTRICI VERTICALI (S.E.V.), PROFILI ELETTRICI DI RESISTIVITÀ APPARENTE, PROFILI ELETTRICI MULTIELETTRODICI (TOMOGRAFIE ELETTRICHE), PROSPEZIONI SISMICHE DI SUPERFICIE E IN FORO GEORADAR, LOGS GEOFISICI IN POZZO / Esecuzione profilo sismico a rifrazione in onde P o S con base fino a m 230, tramite geofoni a risposta verticale e orizzontale. Le onde di taglio S, dovranno essere ottenute mediante “inversione di polarità”, per differenza tra le traccerelative alle battute a destra, con quelle delle battute a sinistra,del corpo energizzante. Utilizzo di sismografo multicanale a non meno di 16 bit e non meno di 24 canali, numero di energizzazioni, non inferiori a 5, con qualsiasi tipo di energizzazione in compressione e/o di taglio, escluso l'uso di esplosivi, con realizzazionedelle dromocrone relative, compresa la restituzione dei dati di campagna in supporto cartaceo e magnetico. È inoltre compreso quanto altro occorre per dare il lavoro finito.	m		10,10
21CL.PR.E.2490.90.b	SONDAGGI ELETTRICI VERTICALI (S.E.V.), PROFILI ELETTRICI DI RESISTIVITÀ APPARENTE, PROFILI ELETTRICI MULTIELETTRODICI (TOMOGRAFIE ELETTRICHE), PROSPEZIONI SISMICHE DI SUPERFICIE E IN FORO GEORADAR, LOGS GEOFISICI IN POZZO / Esecuzione profilo sismico a rifrazione in onde P o S con base fino a m 230, tramite geofoni a risposta verticale e orizzontale. Le onde di taglio S, dovranno essere ottenute mediante “inversione di polarità”, per differenza tra le traccerelative alle battute a destra, con quelle delle battute a sinistra,del corpo energizzante. Utilizzo di sismografo multicanale a non meno di 16 bit e non meno di 24 canali, numero di energizzazioni, non inferiori a 5, con qualsiasi tipo di energizzazione in compressione e/o di taglio, escluso l'uso di esplosivi, con realizzazionedelle dromocrone relative, compresa la restituzione dei dati di campagna in supporto cartaceo e magnetico. È inoltre compreso quanto altro occorre per dare il lavoro finito.	m		8,80
21CL.PR.E.25	PROVE DI LABORATORIO
21CL.PR.E.2510	GEOTECNICA
21CL.PR.E.2510.10	GEOTECNICA / VOCI DI CARATTERE GENERALE
21CL.PR.E.2510.10.a	GEOTECNICA / Apertura di campione contenuto in fustella cilindrica (PVC, acciaio, ecc.) mediante estrusore, compreso l'esame preliminare e la descrizione litologica	cad		15,00
21CL.PR.E.2510.10.b	GEOTECNICA / VOCI DI CARATTERE GENERALE / Apertura di campione rimaneggiato contenuto in sacchetto o altro contenitore compreso l'esame preliminare e la descrizione litologica			10,00
21CL.PR.E.2510.10.c	GEOTECNICA / VOCI DI CARATTERE GENERALE / Sovrapprezzo alle voci di apertura campione per descrizione ed eventuali prove speditive di consistenza con Pocket Penetrometer e/o Torvane	cad		10,00
21CL.PR.E.2510.10.d	GEOTECNICA / VOCI DI CARATTERE GENERALE / Fotografia a colori di campione o di un provino formato 10x15 in triplice copia con scala metrica di riferimento	cad		7,00
21CL.PR.E.2510.10.e	GEOTECNICA / VOCI DI CARATTERE GENERALE / Selezione, etichettatura e sigillatura di parte del campione, da conservare e/o consegnare a terzi (spese di spedizione da computare al costo)	cad		6,20
21CL.PR.E.2520	ANALISI
21CL.PR.E.2520.10	ANALISI / Analisi granulometrica con setacci per caratteristiche fisiche e meccaniche:
21CL.PR.E.2520.10.a	ANALISI / Analisi granulometrica con setacci per caratteristiche fisiche e meccaniche: / per via secca su quantità <= 5kg, con un massimo di 8 vagli	cad		35,00
21CL.PR.E.2520.10.b	ANALISI / Analisi granulometrica con setacci per caratteristiche fisiche e meccaniche: / per via umida su quantità <= 5kg, con un massimo di 8 vagli	cad		43,00
21CL.PR.E.2520.100	ANALISI / Determinazione della deformazione di rigonfiamento in edometro a pressione definita applicata a secco e seguita da imbibizione del provino
21CL.PR.E.2520.100.a	ANALISI / Determinazione della deformazione di rigonfiamento in edometro a pressione definita applicata a secco e seguita da imbibizione del provino / Determinazione della deformazione di rigonfiamento	cad		100,00
21CL.PR.E.2520.20	ANALISI / Sovrapprezzo per quantità > 5Kg
21CL.PR.E.2520.20.a	ANALISI / Sovrapprezzo per quantità > 5Kg / per ogni Kg			7,00
21CL.PR.E.2520.30	ANALISI / Sovrapprezzo alle voci per numero vagli >8
21CL.PR.E.2520.30.a	ANALISI / Sovrapprezzo alle voci per numero vagli >8 / per ogni vaglio	cad		4,50
21CL.PR.E.2520.40	ANALISI / Analisi granulometrica per sedimentazione con densimetro,
21CL.PR.E.2520.40.a	ANALISI / Analisi granulometrica per sedimentazione con densimetro, / esclusa la determinazione del peso specifico	cad		55,00
21CL.PR.E.2520.50	ANALISI / Determinazione della percentuale di materiale passante al vaglio n. 200 (0,074 mm)
21CL.PR.E.2520.50.a	ANALISI / Determinazione della percentuale di materiale passante al vaglio n. 200 (0,074 mm) / Determinazione dell'equivalente in sabbia (media di 2 misurazioni)	cad		40,00
21CL.PR.E.2520.50.b	ANALISI / Determinazione della percentuale di materiale passante al vaglio n. 200 (0,074 mm) / Determinazione dei limiti di liquidità e di plasticità, congiuntamente	cad		50,00
21CL.PR.E.2520.50.c	ANALISI / Determinazione della percentuale di materiale passante al vaglio n. 200 (0,074 mm) / Determinazione dei limiti di liquidità e di plasticità, congiuntamente per bentonite	cad		60,00
21CL.PR.E.2520.50.d	ANALISI / Determinazione della percentuale di materiale passante al vaglio n. 200 (0,074 mm) / Determinazione del limite di ritiro	cad		50,00
21CL.PR.E.2520.50.e	ANALISI / Determinazione della percentuale di materiale passante al vaglio n. 200 (0,074 mm) / Determinazione del contenuto d'acqua allo stato naturale	cad		20,00
21CL.PR.E.2520.50.f	ANALISI / Determinazione della percentuale di materiale passante al vaglio n. 200 (0,074 mm) / Determinazione del peso dell'unità di volume g allo stato naturale mediante fustella tarata	cad		15,00
21CL.PR.E.2520.50.g	ANALISI / Determinazione della percentuale di materiale passante al vaglio n. 200 (0,074 mm) / Determinazione del peso specifico dei granuli gS con il metodo del picnometro (media su 2 misurazioni)	cad		45,00
21CL.PR.E.2520.60	ANALISI / Prova di compattazione ad energia
21CL.PR.E.2520.60.a	ANALISI / Prova di compattazione ad energia / Prova di compattazione ad energia standard in fustella da 4°, con almeno 5 punti di determinazione della curva densità secca/contenuto d'acqua	cad		170,00
21CL.PR.E.2520.60.b	ANALISI / Prova di compattazione ad energia / Prova di compattazione ad energia standard in fustella da 6°, con almeno 5 punti di determinazione della curva densità secca/contenuto d'acqua	cad		180,00
21CL.PR.E.2520.60.c	ANALISI / Prova di compattazione ad energia / Prova di compattazione ad energia modificata in fustella da 4°, con almeno 5 punti di determinazione della curva densità secca/contenuto d'acqua	cad		180,00
21CL.PR.E.2520.60.d	ANALISI / Prova di compattazione ad energia / Prova di compattazione ad energia modificata in fustella da 6°, con almeno 5 punti di determinazione della curva densità secca/contenuto d'acqua	cad		190,00
21CL.PR.E.2520.60.e	ANALISI / Prova di colonna risonante su provino cilindrico pieno, per la determinazione della curva di decadimento del modulo di taglio G e del rapporto di smorzamento D (massimo 12 determinazioni), esclusa la eventuale ricostituzione del provino. Sono comprese le fasi di saturazione e di consolidazione isotropa o, in alternativa, qualora la prova sia eseguita in successione alla prova di taglio torsionale ciclico, il riassestamento del provino per 24 ore alla pressione efficace di consolidazione richiesta e la valutazione degli effetti pre-straining con una misura preliminare dei valori di G e D a piccola deformazione in modalità colonna risonante	cad		665,60
21CL.PR.E.2520.60.f	ANALISI / Prova di taglio torsionale ciclico su provino cilindrico pieno, per la determinazione della curva di decadimento del modulo di taglio G e del rapporto di smorzamento D (massimo 12 determinazioni), esclusa la eventuale ricostituzione del provino. Sono comprese le fasi di saturazione e di consolidazione isotropa o, in alternativa, qualora la prova sia eseguita in successione alla prova di colonna risonante, il riassestamento del provino per 24 ore alla pressione efficace di consolidazione richiesta e la valutazione degli effetti pre-straining con una misura preliminare dei valori di G e D a piccola deformazione in modalità colonna risonante	cad		665,60
21CL.PR.E.2520.60.g	ANALISI / Prova di compattazione ad energia / Prova triassale ciclica (TXC)	cad		765,60
21CL.PR.E.2520.70	ANALISI / Determinazioni
21CL.PR.E.2520.70.a	ANALISI / Determinazioni / Determinazione dell'indice di portanza CBR su provino costipato a densità ed umidità assegnate, compresa la confezione del provino			90,00
21CL.PR.E.2520.70.b	ANALISI / Determinazioni / Determinazione del contenuto di sostanze organiche	cad		45,00
21CL.PR.E.2520.70.c	ANALISI / Determinazioni / Determinazione del tenore in carbonati (media di 2 misurazioni)	cad		40,00
21CL.PR.E.2520.80	ANALISI / Prova di compressione edometrica fino a 3200 kPa in unico ciclo di carico e scarico su provino ? 40-50 mm a gradini definiti;
21CL.PR.E.2520.80.a	ANALISI / Prova di compressione edometrica fino a 3200 kPa in unico ciclo di carico e scarico su provino ? 40-50 mm a gradini definiti; / mantenimento di ogni gradino per un tempo minore o uguale a 24 ore per complessivi 12 gradini	cad		170,00
21CL.PR.E.2520.90	ANALISI / Sovrapprezzi
21CL.PR.E.2520.90.a	ANALISI / Sovrapprezzi / per la determinazione dei coefficienti Cv, K, Eed, compresa la preparazione dei diagrammi 2H/log t; Cv/log sv, Eed / log sv	cad		20,00
21CL.PR.E.2520.90.b	ANALISI / Sovrapprezzi / per ogni gradino di carico e scarico in più rispetto alla voce precedente	cad		13,00
21CL.PR.E.2530	PROVE FISICHE E MECCANICHE
21CL.PR.E.2530.10	PROVE FISICHE E MECCANICHE / Caratteristiche fisiche e meccaniche:
21CL.PR.E.2530.10.a	PROVE FISICHE E MECCANICHE / Caratteristiche fisiche e meccaniche: / Prova di taglio diretto consolidata drenata con tempo di deformazione finale <8h (procedura standard 3 provini)	cad		210,00
21CL.PR.E.2530.10.b	PROVE FISICHE E MECCANICHE / Caratteristiche fisiche e meccaniche: / Prova di taglio diretto CD su tre provini per la determinazione della resistenza residua con almeno 6 cicli di taglio dopo la rottura	cad		360,00
21CL.PR.E.2530.10.c	PROVE FISICHE E MECCANICHE / Caratteristiche fisiche e meccaniche: / Prova triassiale consolidata non drenata (C.I.U.) con saturazione preliminare e misura delle pressioni interstiziali-procedura standard su 3			310,00
21CL.PR.E.2530.10.d	PROVE FISICHE E MECCANICHE / Caratteristiche fisiche e meccaniche: / Prova triassiale consolidata drenata (C.I.D.) con saturazione preliminare ° procedura standard su 3 provini	cad		450,00
21CL.PR.E.2530.10.e	PROVE FISICHE E MECCANICHE / Caratteristiche fisiche e meccaniche: / Prova triassiale non consolidata non drenata- procedura standard su 3 provini	cad		170,00
21CL.PR.E.2530.10.f	PROVE FISICHE E MECCANICHE / Caratteristiche fisiche e meccaniche: / Prova di compressione ad espansione laterale libera (EEL) con rilievo e diagrammazione delle curve tensione/deformazione Procedura standarsu due provini	cad		50,00
21CL.PR.E.2530.10.g	PROVE FISICHE E MECCANICHE / Caratteristiche fisiche e meccaniche: / Prova di permeabilità a carico costante in permeametro compresa la saturazione	cad		80,00
21CL.PR.E.2530.10.h	PROVE FISICHE E MECCANICHE / Caratteristiche fisiche e meccaniche: / Prova di permeabilità a carico variabile in permeametro compresa la saturazione	cad		100,00
21CL.PR.E.2530.10.i	PROVE FISICHE E MECCANICHE / Caratteristiche fisiche e meccaniche: / Prova di permeabilità diretta eseguita a carico variabile nel corso di una prova edometrica ad una sollecitazione verticale assegnata	cad		110,00
21CL.PR.E.2530.10.j	PROVE FISICHE E MECCANICHE / Caratteristiche fisiche e meccaniche: / Prova di permeabilità diretta eseguita in cella triassiale su provino sottoposto ad una pressione di confinamento assegnata	cad		100,00
21CL.PR.E.2540	PROVE IN SITO
21CL.PR.E.2540.10	PROVE IN SITO / Prove in sito
21CL.PR.E.2540.10.a	PROVE IN SITO / Prove in sito / Determinazione della densità in sito, compresa la determinazione del contenuto d'acqua	cad		100,00
21CL.PR.E.2540.10.b	PROVE IN SITO / Prove in sito / Approntamento e trasporto attrezzatura per la esecuzione di prove di carico su piastra conteggiato una sola volta in andata e ritorno	cad		150,00
21CL.PR.E.2540.10.c	PROVE IN SITO / Prova di carico su piastra O 300 mm, per la determinazione del modulo di deformazione Md di un sottofondo, di uno strato di fondazione o di uno strato di base	cad		130,00
21CL.PR.E.2540.10.d	PROVE IN SITO / Prova di carico su piastra O 300-760 mm per la determinazione della capacità portante di terreni di fondazione, ad incrementi di carico prefissati, a ciclo unico	cad		190,00
21CL.PR.E.2540.10.e	PROVE IN SITO / Prova di carico su piastra O 150-760 mm per la valutazione ed il dimensionamento di elementi di sovrastrutture flessibili, eseguita in 3 incrementi di carico, con applicazione di sei cicli per ogni incremento	cad		200,00
21CL.PR.E.2540.10.f	PROVE IN SITO / Prova di carico su piastra O 760 mm per la determinazione del modulo di reazione K dei sottofondi e delle fondazioni, eseguita ad incrementi di carico predeterminati (max 3 incrementi)	cad		100,00
21CL.PR.E.2540.10.g	PROVE IN SITO / Prove in sito / Prova CBR per la determinazione dell'indice di portanza in sito, escluso mezzo di contrasto (prezzo valido per tre determinazioni)	cad		200,00
21CL.PR.E.2550	PROVE SU ROCCIA
21CL.PR.E.2550.10	PROVE SU ROCCIA / Prove su rocce
21CL.PR.E.2550.10.a	PROVE SU ROCCIA / Prove su rocce / Preparazione sezione sottile	cad		40,00
21CL.PR.E.2550.10.b	PROVE SU ROCCIA / Prove su rocce / Preparazione sezione lucida	cad		75,00
21CL.PR.E.2550.10.c	PROVE SU ROCCIA / Prove su rocce / Formazione di provini cilindrici	cad		35,00
21CL.PR.E.2550.10.d	PROVE SU ROCCIA / Prove su rocce / Formazione di provini cilindrici più formazione facce parallele	cad		50,00
21CL.PR.E.2550.10.e	PROVE SU ROCCIA / Prove su rocce / Formazione di facce parallele su spezzoni di carota	cad		25,00
21CL.PR.E.2550.10.f	PROVE SU ROCCIA / Prove su rocce / Fotografie a colori di campioni	cad		5,00
21CL.PR.E.2550.10.g	PROVE SU ROCCIA / Prove su rocce / Saturazione provini mediante immersione in acqua per ogni provini	cad		25,00
21CL.PR.E.2550.10.h	PROVE SU ROCCIA / Prove su rocce / Descrizione petrografia e mineralogica macroscopica di campioni di roccia (spezzoni di carota o massi informi), compresa fotografia a colori	cad		18,00
21CL.PR.E.2550.10.i	PROVE SU ROCCIA / Prove su rocce / Determinazione del peso di volume naturale	cad		18,00
21CL.PR.E.2550.10.j	PROVE SU ROCCIA / Prove su rocce / Determinazione del peso di volume allo stato secco	cad		18,00
21CL.PR.E.2550.10.k	PROVE SU ROCCIA / Prove su rocce / Determinazione dell'umidità naturale	cad		18,00
21CL.PR.E.2550.10.l	PROVE SU ROCCIA / Prove su rocce / Determinazione della porosità	cad		35,00
21CL.PR.E.2550.10.m	PROVE SU ROCCIA / Prove su rocce / Determinazione del peso specifico	cad		32,00
21CL.PR.E.2550.10.n	PROVE SU ROCCIA / Prove su rocce / Determinazione della velocità di propagazione delle onde elastiche (Vp e Vs) con analizzatore sismico, esclusa la preparazione del provino	cad		23,00
21CL.PR.E.2550.10.o	PROVE SU ROCCIA / Prove su rocce / Determinazione della sola Vp con analizzatore, esclusa la preparazione del provino	cad		14,00
21CL.PR.E.2550.10.p	PROVE SU ROCCIA / Prove su rocce / Fotografia in b/n della forma d'onda	cad		16,00
21CL.PR.E.2550.10.q	PROVE SU ROCCIA / Prove su rocce / Analisi mineralogica di sezione sottile o lucida, semiquantitativa	cad		80,00
21CL.PR.E.2550.10.r	PROVE SU ROCCIA / Prove su rocce / Analisi mineralogica di sezione sottile o lucida, quantitativa	cad		120,00
21CL.PR.E.2560	CARATTERISTICHE MECCANICHE
21CL.PR.E.2560.10	CARATTERISTICHE MECCANICHE / Caratteristiche meccaniche
21CL.PR.E.2560.10.a	CARATTERISTICHE MECCANICHE / Caratteristiche meccaniche / Prova di compressione monoassiale point-load strenght test	cad		15,00
21CL.PR.E.2560.10.b	CARATTERISTICHE MECCANICHE / Caratteristiche meccaniche / Prova di compressione monoassiale point-load strenght test, con valutazione statistica dell'attendibilità del test con 20 rotture per test	cad		110,00
21CL.PR.E.2560.10.c	CARATTERISTICHE MECCANICHE / Caratteristiche meccaniche / Prova di tilt test lungo giunti naturali, compresa la preparazione del provino	cad		60,00
21CL.PR.E.2560.10.d	CARATTERISTICHE MECCANICHE / Caratteristiche meccaniche / Test di curabilità (slake durability test) per il primo ciclo	cad		100,00
21CL.PR.E.2560.10.e	CARATTERISTICHE MECCANICHE / Caratteristiche meccaniche / Test di curabilità (slake durability test) per ogni ciclo successivo al primo	cad		40,00
21CL.PR.E.2560.20	CARATTERISTICHE MECCANICHE / Prova di compressione monoassiale, su provini cilindrici (diam. 54,1. mm) in controllo di carico, esclusa la preparazione del provino:
21CL.PR.E.2560.20.a	CARATTERISTICHE MECCANICHE / Prova di compressione monoassiale, su provini cilindrici (diam. 54,1. mm) in controllo di carico, esclusa la preparazione del provino: / con determinazione del solo carico di rottura	cad		20,00
21CL.PR.E.2560.20.b	CARATTERISTICHE MECCANICHE / Prova di compressione monoassiale, su provini cilindrici (diam. 54,1. mm) in controllo di carico, esclusa la preparazione del provino: / con determinazione del modulo elastico statico e fornitura della curva sforzo-deformazione assiale	cad		110,00
21CL.PR.E.2560.20.c	CARATTERISTICHE MECCANICHE / Prova di compressione monoassiale, su provini cilindrici (diam. 54,1. mm) in controllo di carico, esclusa la preparazione del provino: / con determinazione del modulo elastico statico e del rapporto di Poisson e fornitura delle curve sforzo-deformazione assiale e sforzo-deformazione diametrale	cad		160,00
21CL.PR.E.2560.30	CARATTERISTICHE MECCANICHE / Sovrapprezzo
21CL.PR.E.2560.30.a	CARATTERISTICHE MECCANICHE / Sovrapprezzo / per esecuzione di precicli di carico e scarico per ogni ciclo	cad		30,00
21CL.PR.E.2560.40	CARATTERISTICHE MECCANICHE / Prova
21CL.PR.E.2560.40.a	CARATTERISTICHE MECCANICHE / Prova / Prova di resistenza a trazione indiretta (brasiliana), esclusa la preparazione del provino	cad		25,00
21CL.PR.E.2560.40.b	CARATTERISTICHE MECCANICHE / Prova di taglio diretto lungo giunti naturali, con determinazione della resistenza di picco e residua, compresa la fornitura delle curve sforzo-deformazione e dell'inviluppo di rottura nel piano ?-?, compresa la preparazione dei provini, su almeno tre prove	cad		270,00
21CL.PR.E.2560.50	CARATTERISTICHE MECCANICHE / Prova di compressione triassiale in controllo di carico su provini cilindrici (diam. 54.1 mm) comprensiva della determinazione dell'inviluppo di rottura nel piano ?-? esclusa la preparazione dei provini, su almeno tre provini per ogni campione:
21CL.PR.E.2560.50.a	CARATTERISTICHE MECCANICHE / Prova di compressione triassiale in controllo di carico su provini cilindrici (diam. 54.1 mm) comprensiva della determinazione dell'inviluppo di rottura nel piano ?-? esclusa la preparazione dei provini, su almeno tre provini per ogni campione:	cad		130,00
21CL.PR.E.2560.50.b	CARATTERISTICHE MECCANICHE / Prova di compressione triassiale in controllo di carico su provini cilindrici (diam. 54.1 mm) comprensiva della determinazione dell'inviluppo di rottura nel piano ?-? esclusa la preparazione dei provini, su almeno tre provini per ogni campione:	cad		230,00
21CL.PR.E.2560.50.c	CARATTERISTICHE MECCANICHE / Prova di compressione triassiale in controllo di carico su provini cilindrici (diam. 54.1 mm) comprensiva della determinazione dell'inviluppo di rottura nel piano ?-? esclusa la preparazione dei provini, su almeno tre provini per ogni campione:	cad		280,00
21CL.PR.E.2560.60	CARATTERISTICHE MECCANICHE / Sovrapprezzo
21CL.PR.E.2560.60.a	CARATTERISTICHE MECCANICHE / Sovrapprezzo / per esecuzione dei precicli di carico e scarico	cad		30,00
21CL.PR.E.2570	PROVE SU MATERIALI DA COSTRUZIONE
21CL.PR.E.2570.10	PROVE SU MATERIALI DA COSTRUZIONE / Prove su materiali
21CL.PR.E.2570.10.a	PROVE SU MATERIALI DA COSTRUZIONE / Prove su materiali / Prova di rottura a compressione di cubetti di calcestruzzo. Per una serie di due cubi senza spianatura meccanica	cad		30,00
21CL.PR.E.2570.10.b	PROVE SU MATERIALI DA COSTRUZIONE / Prove su materiali / Prova di rottura a compressione di cubetti di calcestruzzo. Per una serie di due cubi con spianatura meccanica	cad		40,00
21CL.PR.E.2570.10.c	PROVE SU MATERIALI DA COSTRUZIONE / Prove su materiali / Prova di trazione di barre metalliche per cemento armato con determinazione di carichi di snervatura e rottura	cad		47,00
21CL.PR.E.2570.10.d	PROVE SU MATERIALI DA COSTRUZIONE / Prove su materiali / Prova di piegamento di barre metalliche	cad		44,00
21CL.PR.E.2580	PROVE DI CARICO
21CL.PR.E.2580.10	PROVE DI CARICO / Prove di carico
21CL.PR.E.2580.10.a	PROVE DI CARICO / Prove di carico / Prova di carico con un martinetto piatto a perdere per la determinazione dello stato tensionale della muratura	cad		775,00
21CL.PR.E.2580.10.b	PROVE DI CARICO / Prove di carico / Prova di carico con due martinetti a perdere per la determinazione del modulo elastico della resistenza a compressione della muratura	cad		1700,00
21CL.PR.E.2580.10.c	PROVE DI CARICO / Prova di carico su solaio con gommone ad acqua (escluso la fornitura d'acqua ed il compenso tecnico) di superficie minima 5 x 2 mq. Compresa la registrazione delle defonrmazioni mediante comparatori meccanici centesimali ovvero potenziometri collegati a centraline elettroniche di acquisizione. Compresi gli oneri per la restituzione degli elaborati finali	cad		1500,00
21CL.PR.E.2580.10.d	PROVE DI CARICO / Prove di carico / Prova di carico su micropali fino a 50 t (escluso la fornitura e la preparazione di contrasti, compenso tecnico e rimborso km)	cad		900,00
21CL.PR.E.2580.10.e	PROVE DI CARICO / Prove di carico / Prova di carico su pali di fondazione fino a 250 t (escluso la fornitura e la preparazione di contrasti, compenso tecnico e rimborso km)	cad		1500,00
21CL.PR.E.26	DISPOSITIVI E SISTEMI ANTISISMICI
21CL.PR.E.2610	DISPOSITIVI ANTISISMICI
21CL.PR.E.2610.10	DISPOSITIVI ANTISISMICI / Fornitura e posa in opera di isolatore sismico a pendolo a due superfici principali di scorrimento sferiche rispondente alla norma UNI EN 15129-2018 costituito da due piastre di scorrimento in acciaio S355JR a superficie concava che consento lo spostamento in tutte le direzioni rivestite da una lamina in acciaio inox AISI 316 accoppiate da un'articolazione interna in acciao S355JR in grado di compensare rotazioni in assenza di spostamenti delle superfici stesse. Dimensionamento dei raggi di curvatura e valori dei coefficienti d’attrito atti a garantire la dissipazione di energia al presentarsi della azione dinamica.Compreso e compensato nel prezzo le prove di qualificazione (prove di accettazione compensate a parte), il sitema di ancoraggio alla sovra e sotto struttura idoneo a trasferire le forze orizzontali e verticali di progetto, la protezione anticorrosiva delle superfici metalliche in conformità alla UNI EN 1337-9 (sabbiatura a metallo bianco SA2.5, trattamento delle superfici esposte realizzato con rivestimento epossidico bi componente per lo spessore minimo di 200 micron, trattamento delle superfici a contatto con il calcestruzzo realizzato con rivestimento epossidico bi componente per lo spessore minimo di 70 micron).Prezzo dell'isolatore al variare della portata verticale massima allo SLU con coefficiente di attrito fino al 3% e raggio equivalente oltre i 6000mm
21CL.PR.E.2610.10.a	DISPOSITIVI ANTISISMICI / Fornitura e posa in opera di isolatore sismico a pendolo a due superfici principali di scorrimento sferiche rispondente alla norma UNI EN 15129-2018 costituito da due piastre di scorrimento in acciaio S355JR a superficie concava che consento lo spostamento in tutte le direzioni rivestite da una lamina in acciaio inox AISI 316 accoppiate da un'articolazione interna in acciao S355JR in grado di compensare rotazioni in assenza di spostamenti delle superfici stesse. Dimensionamento dei raggi di curvatura e valori dei coefficienti d’attrito atti a garantire la dissipazione di energia al presentarsi della azione dinamica.Compreso e compensato nel prezzo le prove di qualificazione (prove di accettazione compensate a parte), il sitema di ancoraggio alla sovra e sotto struttura idoneo a trasferire le forze orizzontali e verticali di progetto, la protezione anticorrosiva delle superfici metalliche in conformità alla UNI EN 1337-9 (sabbiatura a metallo bianco SA2.5, trattamento delle superfici esposte realizzato con rivestimento epossidico bi componente per lo spessore minimo di 200 micron, trattamento delle superfici a contatto con il calcestruzzo realizzato con rivestimento epossidico bi componente per lo spessore minimo di 70 micron).Prezzo dell'isolatore al variare della portata verticale massima allo SLU con coefficiente di attrito fino al 3% e raggio equivalente oltre i 6000mm	cad		1944,76	8,12%	157,91
21CL.PR.E.2610.10.b	DISPOSITIVI ANTISISMICI / Fornitura e posa in opera di isolatore sismico a pendolo a due superfici principali di scorrimento sferiche rispondente alla norma UNI EN 15129-2018 costituito da due piastre di scorrimento in acciaio S355JR a superficie concava che consento lo spostamento in tutte le direzioni rivestite da una lamina in acciaio inox AISI 316 accoppiate da un'articolazione interna in acciao S355JR in grado di compensare rotazioni in assenza di spostamenti delle superfici stesse. Dimensionamento dei raggi di curvatura e valori dei coefficienti d’attrito atti a garantire la dissipazione di energia al presentarsi della azione dinamica.Compreso e compensato nel prezzo le prove di qualificazione (prove di accettazione compensate a parte), il sitema di ancoraggio alla sovra e sotto struttura idoneo a trasferire le forze orizzontali e verticali di progetto, la protezione anticorrosiva delle superfici metalliche in conformità alla UNI EN 1337-9 (sabbiatura a metallo bianco SA2.5, trattamento delle superfici esposte realizzato con rivestimento epossidico bi componente per lo spessore minimo di 200 micron, trattamento delle superfici a contatto con il calcestruzzo realizzato con rivestimento epossidico bi componente per lo spessore minimo di 70 micron).Prezzo dell'isolatore al variare della portata verticale massima allo SLU con coefficiente di attrito fino al 3% e raggio equivalente oltre i 6000mm	cad		2276,71	8,17%	186,01
21CL.PR.E.2610.10.c	DISPOSITIVI ANTISISMICI / Fornitura e posa in opera di isolatore sismico a pendolo a due superfici principali di scorrimento sferiche rispondente alla norma UNI EN 15129-2018 costituito da due piastre di scorrimento in acciaio S355JR a superficie concava che consento lo spostamento in tutte le direzioni rivestite da una lamina in acciaio inox AISI 316 accoppiate da un'articolazione interna in acciao S355JR in grado di compensare rotazioni in assenza di spostamenti delle superfici stesse. Dimensionamento dei raggi di curvatura e valori dei coefficienti d’attrito atti a garantire la dissipazione di energia al presentarsi della azione dinamica.Compreso e compensato nel prezzo le prove di qualificazione (prove di accettazione compensate a parte), il sitema di ancoraggio alla sovra e sotto struttura idoneo a trasferire le forze orizzontali e verticali di progetto, la protezione anticorrosiva delle superfici metalliche in conformità alla UNI EN 1337-9 (sabbiatura a metallo bianco SA2.5, trattamento delle superfici esposte realizzato con rivestimento epossidico bi componente per lo spessore minimo di 200 micron, trattamento delle superfici a contatto con il calcestruzzo realizzato con rivestimento epossidico bi componente per lo spessore minimo di 70 micron).Prezzo dell'isolatore al variare della portata verticale massima allo SLU con coefficiente di attrito fino al 3% e raggio equivalente oltre i 6000mm	cad		2544,14	8,42%	214,22
21CL.PR.E.2610.10.d	DISPOSITIVI ANTISISMICI / Fornitura e posa in opera di isolatore sismico a pendolo a due superfici principali di scorrimento sferiche rispondente alla norma UNI EN 15129-2018 costituito da due piastre di scorrimento in acciaio S355JR a superficie concava che consento lo spostamento in tutte le direzioni rivestite da una lamina in acciaio inox AISI 316 accoppiate da un'articolazione interna in acciao S355JR in grado di compensare rotazioni in assenza di spostamenti delle superfici stesse. Dimensionamento dei raggi di curvatura e valori dei coefficienti d’attrito atti a garantire la dissipazione di energia al presentarsi della azione dinamica.Compreso e compensato nel prezzo le prove di qualificazione (prove di accettazione compensate a parte), il sitema di ancoraggio alla sovra e sotto struttura idoneo a trasferire le forze orizzontali e verticali di progetto, la protezione anticorrosiva delle superfici metalliche in conformità alla UNI EN 1337-9 (sabbiatura a metallo bianco SA2.5, trattamento delle superfici esposte realizzato con rivestimento epossidico bi componente per lo spessore minimo di 200 micron, trattamento delle superfici a contatto con il calcestruzzo realizzato con rivestimento epossidico bi componente per lo spessore minimo di 70 micron).Prezzo dell'isolatore al variare della portata verticale massima allo SLU con coefficiente di attrito fino al 3% e raggio equivalente oltre i 6000mm	cad		2769,20	8,75%	242,31
21CL.PR.E.2610.10.e	DISPOSITIVI ANTISISMICI / Fornitura e posa in opera di isolatore sismico a pendolo a due superfici principali di scorrimento sferiche rispondente alla norma UNI EN 15129-2018 costituito da due piastre di scorrimento in acciaio S355JR a superficie concava che consento lo spostamento in tutte le direzioni rivestite da una lamina in acciaio inox AISI 316 accoppiate da un'articolazione interna in acciao S355JR in grado di compensare rotazioni in assenza di spostamenti delle superfici stesse. Dimensionamento dei raggi di curvatura e valori dei coefficienti d’attrito atti a garantire la dissipazione di energia al presentarsi della azione dinamica.Compreso e compensato nel prezzo le prove di qualificazione (prove di accettazione compensate a parte), il sitema di ancoraggio alla sovra e sotto struttura idoneo a trasferire le forze orizzontali e verticali di progetto, la protezione anticorrosiva delle superfici metalliche in conformità alla UNI EN 1337-9 (sabbiatura a metallo bianco SA2.5, trattamento delle superfici esposte realizzato con rivestimento epossidico bi componente per lo spessore minimo di 200 micron, trattamento delle superfici a contatto con il calcestruzzo realizzato con rivestimento epossidico bi componente per lo spessore minimo di 70 micron).Prezzo dell'isolatore al variare della portata verticale massima allo SLU con coefficiente di attrito fino al 3% e raggio equivalente oltre i 6000mm	cad		3356,55	8,90%	298,73
21CL.PR.E.2610.10.f	DISPOSITIVI ANTISISMICI / Fornitura e posa in opera di isolatore sismico a pendolo a due superfici principali di scorrimento sferiche rispondente alla norma UNI EN 15129-2018 costituito da due piastre di scorrimento in acciaio S355JR a superficie concava che consento lo spostamento in tutte le direzioni rivestite da una lamina in acciaio inox AISI 316 accoppiate da un'articolazione interna in acciao S355JR in grado di compensare rotazioni in assenza di spostamenti delle superfici stesse. Dimensionamento dei raggi di curvatura e valori dei coefficienti d’attrito atti a garantire la dissipazione di energia al presentarsi della azione dinamica.Compreso e compensato nel prezzo le prove di qualificazione (prove di accettazione compensate a parte), il sitema di ancoraggio alla sovra e sotto struttura idoneo a trasferire le forze orizzontali e verticali di progetto, la protezione anticorrosiva delle superfici metalliche in conformità alla UNI EN 1337-9 (sabbiatura a metallo bianco SA2.5, trattamento delle superfici esposte realizzato con rivestimento epossidico bi componente per lo spessore minimo di 200 micron, trattamento delle superfici a contatto con il calcestruzzo realizzato con rivestimento epossidico bi componente per lo spessore minimo di 70 micron).Prezzo dell'isolatore al variare della portata verticale massima allo SLU con coefficiente di attrito fino al 3% e raggio equivalente oltre i 6000mm	kN		0,83
21CL.PR.E.2610.15	DISPOSITIVI ANTISISMICI / Fornitura e posa in opera di isolatore sismico a pendolo a una superficie principale di scorrimento sferica rispondente alla norma UNI EN 15129-2018 costituito da una piastra di scorrimento in acciaio S355JR a superficie concava che consente lo spostamento in tutte le direzioni rivestita da una lamina in acciaio inox AISI 316 e da una piastra di ancoraggio in acciaio S355JR concava accoppiate da un'articolazione a calotta sferica in acciao S355JR cromata che consente la rotazione. Dimensionamento dei raggi di curvatura e valori dei coefficienti d’attrito atti a garantire la dissipazione di energia al presentarsi della azione dinamica.Compreso e compensato nel prezzo le prove di qualificazione (prove di accettazione compensate a parte), il sitema di ancoraggio alla sovra e sotto struttura idoneo a trasferire le forze orizzontali e verticali di progetto, la protezione anticorrosiva delle superfici metalliche in conformità alla UNI EN 1337-9 (sabbiatura a metallo bianco SA2.5, trattamento delle superfici esposte realizzato con rivestimento epossidico bi componente per lo spessore minimo di 200 micron, trattamento delle superfici a contatto con il calcestruzzo realizzato con rivestimento epossidico bi componente per lo spessore minimo di 70 micron).Prezzo dell'isolatore al variare della portata verticale massima allo SLU con coefficiente di attrito fino al 3% e raggio equivalente oltre i 6000mm
21CL.PR.E.2610.15.a	DISPOSITIVI ANTISISMICI / Fornitura e posa in opera di isolatore sismico a pendolo a una superficie principale di scorrimento sferica rispondente alla norma UNI EN 15129-2018 costituito da una piastra di scorrimento in acciaio S355JR a superficie concava che consente lo spostamento in tutte le direzioni rivestita da una lamina in acciaio inox AISI 316 e da una piastra di ancoraggio in acciaio S355JR concava accoppiate da un'articolazione a calotta sferica in acciao S355JR cromata che consente la rotazione. Dimensionamento dei raggi di curvatura e valori dei coefficienti d’attrito atti a garantire la dissipazione di energia al presentarsi della azione dinamica.Compreso e compensato nel prezzo le prove di qualificazione (prove di accettazione compensate a parte), il sitema di ancoraggio alla sovra e sotto struttura idoneo a trasferire le forze orizzontali e verticali di progetto, la protezione anticorrosiva delle superfici metalliche in conformità alla UNI EN 1337-9 (sabbiatura a metallo bianco SA2.5, trattamento delle superfici esposte realizzato con rivestimento epossidico bi componente per lo spessore minimo di 200 micron, trattamento delle superfici a contatto con il calcestruzzo realizzato con rivestimento epossidico bi componente per lo spessore minimo di 70 micron).Prezzo dell'isolatore al variare della portata verticale massima allo SLU con coefficiente di attrito fino al 3% e raggio equivalente oltre i 6000mm	cad		1830,91	8,63%	158,01
21CL.PR.E.2610.15.b	DISPOSITIVI ANTISISMICI / Fornitura e posa in opera di isolatore sismico a pendolo a una superficie principale di scorrimento sferica rispondente alla norma UNI EN 15129-2018 costituito da una piastra di scorrimento in acciaio S355JR a superficie concava che consente lo spostamento in tutte le direzioni rivestita da una lamina in acciaio inox AISI 316 e da una piastra di ancoraggio in acciaio S355JR concava accoppiate da un'articolazione a calotta sferica in acciao S355JR cromata che consente la rotazione. Dimensionamento dei raggi di curvatura e valori dei coefficienti d’attrito atti a garantire la dissipazione di energia al presentarsi della azione dinamica.Compreso e compensato nel prezzo le prove di qualificazione (prove di accettazione compensate a parte), il sitema di ancoraggio alla sovra e sotto struttura idoneo a trasferire le forze orizzontali e verticali di progetto, la protezione anticorrosiva delle superfici metalliche in conformità alla UNI EN 1337-9 (sabbiatura a metallo bianco SA2.5, trattamento delle superfici esposte realizzato con rivestimento epossidico bi componente per lo spessore minimo di 200 micron, trattamento delle superfici a contatto con il calcestruzzo realizzato con rivestimento epossidico bi componente per lo spessore minimo di 70 micron).Prezzo dell'isolatore al variare della portata verticale massima allo SLU con coefficiente di attrito fino al 3% e raggio equivalente oltre i 6000mm	cad		2086,96	8,92%	186,16
21CL.PR.E.2610.15.c	DISPOSITIVI ANTISISMICI / Fornitura e posa in opera di isolatore sismico a pendolo a una superficie principale di scorrimento sferica rispondente alla norma UNI EN 15129-2018 costituito da una piastra di scorrimento in acciaio S355JR a superficie concava che consente lo spostamento in tutte le direzioni rivestita da una lamina in acciaio inox AISI 316 e da una piastra di ancoraggio in acciaio S355JR concava accoppiate da un'articolazione a calotta sferica in acciao S355JR cromata che consente la rotazione. Dimensionamento dei raggi di curvatura e valori dei coefficienti d’attrito atti a garantire la dissipazione di energia al presentarsi della azione dinamica.Compreso e compensato nel prezzo le prove di qualificazione (prove di accettazione compensate a parte), il sitema di ancoraggio alla sovra e sotto struttura idoneo a trasferire le forze orizzontali e verticali di progetto, la protezione anticorrosiva delle superfici metalliche in conformità alla UNI EN 1337-9 (sabbiatura a metallo bianco SA2.5, trattamento delle superfici esposte realizzato con rivestimento epossidico bi componente per lo spessore minimo di 200 micron, trattamento delle superfici a contatto con il calcestruzzo realizzato con rivestimento epossidico bi componente per lo spessore minimo di 70 micron).Prezzo dell'isolatore al variare della portata verticale massima allo SLU con coefficiente di attrito fino al 3% e raggio equivalente oltre i 6000mm	cad		2392,34	8,95%	214,11
21CL.PR.E.2610.15.d	DISPOSITIVI ANTISISMICI / Fornitura e posa in opera di isolatore sismico a pendolo a una superficie principale di scorrimento sferica rispondente alla norma UNI EN 15129-2018 costituito da una piastra di scorrimento in acciaio S355JR a superficie concava che consente lo spostamento in tutte le direzioni rivestita da una lamina in acciaio inox AISI 316 e da una piastra di ancoraggio in acciaio S355JR concava accoppiate da un'articolazione a calotta sferica in acciao S355JR cromata che consente la rotazione. Dimensionamento dei raggi di curvatura e valori dei coefficienti d’attrito atti a garantire la dissipazione di energia al presentarsi della azione dinamica.Compreso e compensato nel prezzo le prove di qualificazione (prove di accettazione compensate a parte), il sitema di ancoraggio alla sovra e sotto struttura idoneo a trasferire le forze orizzontali e verticali di progetto, la protezione anticorrosiva delle superfici metalliche in conformità alla UNI EN 1337-9 (sabbiatura a metallo bianco SA2.5, trattamento delle superfici esposte realizzato con rivestimento epossidico bi componente per lo spessore minimo di 200 micron, trattamento delle superfici a contatto con il calcestruzzo realizzato con rivestimento epossidico bi componente per lo spessore minimo di 70 micron).Prezzo dell'isolatore al variare della portata verticale massima allo SLU con coefficiente di attrito fino al 3% e raggio equivalente oltre i 6000mm	cad		2549,72	9,50%	242,22
21CL.PR.E.2610.15.e	DISPOSITIVI ANTISISMICI / Fornitura e posa in opera di isolatore sismico a pendolo a una superficie principale di scorrimento sferica rispondente alla norma UNI EN 15129-2018 costituito da una piastra di scorrimento in acciaio S355JR a superficie concava che consente lo spostamento in tutte le direzioni rivestita da una lamina in acciaio inox AISI 316 e da una piastra di ancoraggio in acciaio S355JR concava accoppiate da un'articolazione a calotta sferica in acciao S355JR cromata che consente la rotazione. Dimensionamento dei raggi di curvatura e valori dei coefficienti d’attrito atti a garantire la dissipazione di energia al presentarsi della azione dinamica.Compreso e compensato nel prezzo le prove di qualificazione (prove di accettazione compensate a parte), il sitema di ancoraggio alla sovra e sotto struttura idoneo a trasferire le forze orizzontali e verticali di progetto, la protezione anticorrosiva delle superfici metalliche in conformità alla UNI EN 1337-9 (sabbiatura a metallo bianco SA2.5, trattamento delle superfici esposte realizzato con rivestimento epossidico bi componente per lo spessore minimo di 200 micron, trattamento delle superfici a contatto con il calcestruzzo realizzato con rivestimento epossidico bi componente per lo spessore minimo di 70 micron).Prezzo dell'isolatore al variare della portata verticale massima allo SLU con coefficiente di attrito fino al 3% e raggio equivalente oltre i 6000mm	cad		3040,30	9,82%	298,56
21CL.PR.E.2610.15.f	DISPOSITIVI ANTISISMICI / Fornitura e posa in opera di isolatore sismico a pendolo a una superficie principale di scorrimento sferica rispondente alla norma UNI EN 15129-2018 costituito da una piastra di scorrimento in acciaio S355JR a superficie concava che consente lo spostamento in tutte le direzioni rivestita da una lamina in acciaio inox AISI 316 e da una piastra di ancoraggio in acciaio S355JR concava accoppiate da un'articolazione a calotta sferica in acciao S355JR cromata che consente la rotazione. Dimensionamento dei raggi di curvatura e valori dei coefficienti d’attrito atti a garantire la dissipazione di energia al presentarsi della azione dinamica.Compreso e compensato nel prezzo le prove di qualificazione (prove di accettazione compensate a parte), il sitema di ancoraggio alla sovra e sotto struttura idoneo a trasferire le forze orizzontali e verticali di progetto, la protezione anticorrosiva delle superfici metalliche in conformità alla UNI EN 1337-9 (sabbiatura a metallo bianco SA2.5, trattamento delle superfici esposte realizzato con rivestimento epossidico bi componente per lo spessore minimo di 200 micron, trattamento delle superfici a contatto con il calcestruzzo realizzato con rivestimento epossidico bi componente per lo spessore minimo di 70 micron).Prezzo dell'isolatore al variare della portata verticale massima allo SLU con coefficiente di attrito fino al 3% e raggio equivalente oltre i 6000mm	kN		0,75
21CL.PR.E.2610.20	DISPOSITIVI ANTISISMICI / SOVRAPPREZZO AGLI ISOLATORI SISMICI A PENDOLO SCORREVOLE PER SPOSTAMENTI MAGGIORI DI +/- 150 mm
21CL.PR.E.2610.20.a	DISPOSITIVI ANTISISMICI / SOVRAPPREZZO AGLI ISOLATORI SISMICI A PENDOLO SCORREVOLE PER SPOSTAMENTI MAGGIORI DI +/- 150 mm / Scorrimento longitudinale massimo fino a +/- 200 mm	%		10,00
21CL.PR.E.2610.20.b	DISPOSITIVI ANTISISMICI / SOVRAPPREZZO AGLI ISOLATORI SISMICI A PENDOLO SCORREVOLE PER SPOSTAMENTI MAGGIORI DI +/- 150 mm / Scorrimento longitudinale massimo fino a +/- 250 mm	%		18,00
21CL.PR.E.2610.20.c	DISPOSITIVI ANTISISMICI / SOVRAPPREZZO AGLI ISOLATORI SISMICI A PENDOLO SCORREVOLE PER SPOSTAMENTI MAGGIORI DI +/- 150 mm / Scorrimento longitudinale massimo fino a +/- 300 mm	%		27,00
21CL.PR.E.2610.20.d	DISPOSITIVI ANTISISMICI / SOVRAPPREZZO AGLI ISOLATORI SISMICI A PENDOLO SCORREVOLE PER SPOSTAMENTI MAGGIORI DI +/- 150 mm / Scorrimento longitudinale massimo fino a +/- 350 mm	%		36,00
21CL.PR.E.2610.20.e	DISPOSITIVI ANTISISMICI / SOVRAPPREZZO AGLI ISOLATORI SISMICI A PENDOLO SCORREVOLE PER SPOSTAMENTI MAGGIORI DI +/- 150 mm / Scorrimento longitudinale massimo fino a +/- 400 mm	%		45,00
21CL.PR.E.2610.21	DISPOSITIVI ANTISISMICI / Sovrapprezzo per raggi equivalenti minori rispetto a quanto indicato alle voci PR.E.2710 variabile in funzione del raggio equivalente del dispositivo
21CL.PR.E.2610.21.a	DISPOSITIVI ANTISISMICI / Sovrapprezzo per raggi equivalenti minori rispetto a quanto indicato alle voci PR.E.2710 variabile in funzione del raggio equivalente del dispositivo	%		5,00
21CL.PR.E.2610.21.b	DISPOSITIVI ANTISISMICI / Sovrapprezzo per raggi equivalenti minori rispetto a quanto indicato alle voci PR.E.2710 variabile in funzione del raggio equivalente del dispositivo	%		8,00
21CL.PR.E.2610.21.c	DISPOSITIVI ANTISISMICI / Sovrapprezzo per raggi equivalenti minori rispetto a quanto indicato alle voci PR.E.2710 variabile in funzione del raggio equivalente del dispositivo	%		11,00
21CL.PR.E.2610.21.d	DISPOSITIVI ANTISISMICI / Sovrapprezzo per raggi equivalenti minori rispetto a quanto indicato alle voci PR.E.2710 variabile in funzione del raggio equivalente del dispositivo	%		15,00
21CL.PR.E.2610.22	DISPOSITIVI ANTISISMICI / Sovrapprezzo per raggi equivalenti minori rispetto a quanto indicato alle voci PR.E.2710 variabile in funzione del raggio equivalente del dispositivo
21CL.PR.E.2610.22.a	DISPOSITIVI ANTISISMICI / Sovrapprezzo per raggi equivalenti minori rispetto a quanto indicato alle voci PR.E.2710 variabile in funzione del raggio equivalente del dispositivo	%		18,00
21CL.PR.E.2610.22.b	DISPOSITIVI ANTISISMICI / Sovrapprezzo per raggi equivalenti minori rispetto a quanto indicato alle voci PR.E.2710 variabile in funzione del raggio equivalente del dispositivo	%		35,00
21CL.PR.E.2610.22.c	DISPOSITIVI ANTISISMICI / Sovrapprezzo per raggi equivalenti minori rispetto a quanto indicato alle voci PR.E.2710 variabile in funzione del raggio equivalente del dispositivo	%		47,00
21CL.PR.E.2610.30	DISPOSITIVI ANTISISMICI / Prove di accettazione per isolatori a pendolo scorrevole secondo le norme UNI EN 15129-2018 (marcatura CE).. Devono essere eseguite prove dinamiche sul 5% degli isolatori forniti (minimo 2 per ogni tipologia)
21CL.PR.E.2610.30.a	DISPOSITIVI ANTISISMICI / Prove di accettazione per isolatori a pendolo scorrevole secondo le norme UNI EN 15129-2018 (marcatura CE).. Devono essere eseguite prove dinamiche sul 5% degli isolatori forniti (minimo 2 per ogni tipologia)	cad		2700,00
21CL.PR.E.2610.30.b	DISPOSITIVI ANTISISMICI / Prove di accettazione per isolatori a pendolo scorrevole secondo le norme UNI EN 15129-2018 (marcatura CE).. Devono essere eseguite prove dinamiche sul 5% degli isolatori forniti (minimo 2 per ogni tipologia)	cad		2100,00
21CL.PR.E.2610.40	DISPOSITIVI ANTISISMICI / Fornitura e posa in opera di isolatore sismico in gomma armata ad alta dissipazione di energia, in grado di sopportare elevati carichi verticali con minima comprimibilità (elevata rigidezza verticale) e di consentire elevati spostamenti orizzontali con reazioni relativamente piccole (bassa rigidezza orizzontale), costituito da lamiare in acciaio, immerse in una matrice elastomerica e a questa collegate mediante vulcanizzazione in ottemperanza alla normativa europea UNI EN 15129.Comprese nel prezzo le piastre metalliche in acciao S355JR di ripartizione ed interfaccia con la sovra e sotto struttura e del sitema di ancoraggio idoneo a trasferire le forze orizzontali e verticali di progetto, le prove di qualificazione (prove di accettazione compensate a parte), la protezione anticorrosiva delle superfici metalliche in conformità alla UNI EN 1337-9 (sabbiatura a metallo bianco SA2.5, trattamento delle superfici esposte realizzato con rivestimento epossidico bi componente per lo spessore minimo di 200 micron, trattamento delle superfici a contatto con il calcestruzzo realizzato con rivestimento epossidico bi componente per lo spessore minimo di 70 micron)Dovranno inoltre essere rispettate le seguenti prescrizioni:• Modulo di elasticità tangenziale compreso tra 0,35 e 1,5 MPa• Resistenza a rottura > 18 MPa• Allungamento a rottura > 500%• Prova di aderenza elastomero-acciaio fino a deformazione di taglio pari a 3,0• Smorzamento viscoso equivalente > 0,10Tutte le superfici metalliche esposte alla corrosione dovranno essere protette in conformità alla UNI EN 1337-9.I prezzi degli isolatori sono definiti in base al volume in dmc valutato convenzionalmente quale prodotto della superficie in pianta dell’elastomero per lo spessore totale dell’isolatore incluse le lamiere vulcanizzate.
21CL.PR.E.2610.40.a	DISPOSITIVI ANTISISMICI / Fornitura e posa in opera di isolatore sismico in gomma armata ad alta dissipazione di energia, in grado di sopportare elevati carichi verticali con minima comprimibilità (elevata rigidezza verticale) e di consentire elevati spostamenti orizzontali con reazioni relativamente piccole (bassa rigidezza orizzontale), costituito da lamiare in acciaio, immerse in una matrice elastomerica e a questa collegate mediante vulcanizzazione in ottemperanza alla normativa europea UNI EN 15129.Comprese nel prezzo le piastre metalliche in acciao S355JR di ripartizione ed interfaccia con la sovra e sotto struttura e del sitema di ancoraggio idoneo a trasferire le forze orizzontali e verticali di progetto, le prove di qualificazione (prove di accettazione compensate a parte), la protezione anticorrosiva delle superfici metalliche in conformità alla UNI EN 1337-9 (sabbiatura a metallo bianco SA2.5, trattamento delle superfici esposte realizzato con rivestimento epossidico bi componente per lo spessore minimo di 200 micron, trattamento delle superfici a contatto con il calcestruzzo realizzato con rivestimento epossidico bi componente per lo spessore minimo di 70 micron)Dovranno inoltre essere rispettate le seguenti prescrizioni:• Modulo di elasticità tangenziale compreso tra 0,35 e 1,5 MPa• Resistenza a rottura > 18 MPa• Allungamento a rottura > 500%• Prova di aderenza elastomero-acciaio fino a deformazione di taglio pari a 3,0• Smorzamento viscoso equivalente > 0,10Tutte le superfici metalliche esposte alla corrosione dovranno essere protette in conformità alla UNI EN 1337-9.I prezzi degli isolatori sono definiti in base al volume in dmc valutato convenzionalmente quale prodotto della superficie in pianta dell’elastomero per lo spessore totale dell’isolatore incluse le lamiere vulcanizzate.	dmc		95,64	6,72%	6,43
21CL.PR.E.2610.40.b	DISPOSITIVI ANTISISMICI / Fornitura e posa in opera di isolatore sismico in gomma armata ad alta dissipazione di energia, in grado di sopportare elevati carichi verticali con minima comprimibilità (elevata rigidezza verticale) e di consentire elevati spostamenti orizzontali con reazioni relativamente piccole (bassa rigidezza orizzontale), costituito da lamiare in acciaio, immerse in una matrice elastomerica e a questa collegate mediante vulcanizzazione in ottemperanza alla normativa europea UNI EN 15129.Comprese nel prezzo le piastre metalliche in acciao S355JR di ripartizione ed interfaccia con la sovra e sotto struttura e del sitema di ancoraggio idoneo a trasferire le forze orizzontali e verticali di progetto, le prove di qualificazione (prove di accettazione compensate a parte), la protezione anticorrosiva delle superfici metalliche in conformità alla UNI EN 1337-9 (sabbiatura a metallo bianco SA2.5, trattamento delle superfici esposte realizzato con rivestimento epossidico bi componente per lo spessore minimo di 200 micron, trattamento delle superfici a contatto con il calcestruzzo realizzato con rivestimento epossidico bi componente per lo spessore minimo di 70 micron)Dovranno inoltre essere rispettate le seguenti prescrizioni:• Modulo di elasticità tangenziale compreso tra 0,35 e 1,5 MPa• Resistenza a rottura > 18 MPa• Allungamento a rottura > 500%• Prova di aderenza elastomero-acciaio fino a deformazione di taglio pari a 3,0• Smorzamento viscoso equivalente > 0,10Tutte le superfici metalliche esposte alla corrosione dovranno essere protette in conformità alla UNI EN 1337-9.I prezzi degli isolatori sono definiti in base al volume in dmc valutato convenzionalmente quale prodotto della superficie in pianta dell’elastomero per lo spessore totale dell’isolatore incluse le lamiere vulcanizzate.	dmc		85,23	6,35%	5,41
21CL.PR.E.2610.40.c	DISPOSITIVI ANTISISMICI / Fornitura e posa in opera di isolatore sismico in gomma armata ad alta dissipazione di energia, in grado di sopportare elevati carichi verticali con minima comprimibilità (elevata rigidezza verticale) e di consentire elevati spostamenti orizzontali con reazioni relativamente piccole (bassa rigidezza orizzontale), costituito da lamiare in acciaio, immerse in una matrice elastomerica e a questa collegate mediante vulcanizzazione in ottemperanza alla normativa europea UNI EN 15129.Comprese nel prezzo le piastre metalliche in acciao S355JR di ripartizione ed interfaccia con la sovra e sotto struttura e del sitema di ancoraggio idoneo a trasferire le forze orizzontali e verticali di progetto, le prove di qualificazione (prove di accettazione compensate a parte), la protezione anticorrosiva delle superfici metalliche in conformità alla UNI EN 1337-9 (sabbiatura a metallo bianco SA2.5, trattamento delle superfici esposte realizzato con rivestimento epossidico bi componente per lo spessore minimo di 200 micron, trattamento delle superfici a contatto con il calcestruzzo realizzato con rivestimento epossidico bi componente per lo spessore minimo di 70 micron)Dovranno inoltre essere rispettate le seguenti prescrizioni:• Modulo di elasticità tangenziale compreso tra 0,35 e 1,5 MPa• Resistenza a rottura > 18 MPa• Allungamento a rottura > 500%• Prova di aderenza elastomero-acciaio fino a deformazione di taglio pari a 3,0• Smorzamento viscoso equivalente > 0,10Tutte le superfici metalliche esposte alla corrosione dovranno essere protette in conformità alla UNI EN 1337-9.I prezzi degli isolatori sono definiti in base al volume in dmc valutato convenzionalmente quale prodotto della superficie in pianta dell’elastomero per lo spessore totale dell’isolatore incluse le lamiere vulcanizzate.	dmc		75,34	5,99%	4,51
21CL.PR.E.2610.40.d	DISPOSITIVI ANTISISMICI / Fornitura e posa in opera di isolatore sismico in gomma armata ad alta dissipazione di energia, in grado di sopportare elevati carichi verticali con minima comprimibilità (elevata rigidezza verticale) e di consentire elevati spostamenti orizzontali con reazioni relativamente piccole (bassa rigidezza orizzontale), costituito da lamiare in acciaio, immerse in una matrice elastomerica e a questa collegate mediante vulcanizzazione in ottemperanza alla normativa europea UNI EN 15129.Comprese nel prezzo le piastre metalliche in acciao S355JR di ripartizione ed interfaccia con la sovra e sotto struttura e del sitema di ancoraggio idoneo a trasferire le forze orizzontali e verticali di progetto, le prove di qualificazione (prove di accettazione compensate a parte), la protezione anticorrosiva delle superfici metalliche in conformità alla UNI EN 1337-9 (sabbiatura a metallo bianco SA2.5, trattamento delle superfici esposte realizzato con rivestimento epossidico bi componente per lo spessore minimo di 200 micron, trattamento delle superfici a contatto con il calcestruzzo realizzato con rivestimento epossidico bi componente per lo spessore minimo di 70 micron)Dovranno inoltre essere rispettate le seguenti prescrizioni:• Modulo di elasticità tangenziale compreso tra 0,35 e 1,5 MPa• Resistenza a rottura > 18 MPa• Allungamento a rottura > 500%• Prova di aderenza elastomero-acciaio fino a deformazione di taglio pari a 3,0• Smorzamento viscoso equivalente > 0,10Tutte le superfici metalliche esposte alla corrosione dovranno essere protette in conformità alla UNI EN 1337-9.I prezzi degli isolatori sono definiti in base al volume in dmc valutato convenzionalmente quale prodotto della superficie in pianta dell’elastomero per lo spessore totale dell’isolatore incluse le lamiere vulcanizzate.	dmc		65,60	4,73%	3,10
21CL.PR.E.2610.40.e	DISPOSITIVI ANTISISMICI / Fornitura e posa in opera di isolatore sismico in gomma armata ad alta dissipazione di energia, in grado di sopportare elevati carichi verticali con minima comprimibilità (elevata rigidezza verticale) e di consentire elevati spostamenti orizzontali con reazioni relativamente piccole (bassa rigidezza orizzontale), costituito da lamiare in acciaio, immerse in una matrice elastomerica e a questa collegate mediante vulcanizzazione in ottemperanza alla normativa europea UNI EN 15129.Comprese nel prezzo le piastre metalliche in acciao S355JR di ripartizione ed interfaccia con la sovra e sotto struttura e del sitema di ancoraggio idoneo a trasferire le forze orizzontali e verticali di progetto, le prove di qualificazione (prove di accettazione compensate a parte), la protezione anticorrosiva delle superfici metalliche in conformità alla UNI EN 1337-9 (sabbiatura a metallo bianco SA2.5, trattamento delle superfici esposte realizzato con rivestimento epossidico bi componente per lo spessore minimo di 200 micron, trattamento delle superfici a contatto con il calcestruzzo realizzato con rivestimento epossidico bi componente per lo spessore minimo di 70 micron)Dovranno inoltre essere rispettate le seguenti prescrizioni:• Modulo di elasticità tangenziale compreso tra 0,35 e 1,5 MPa• Resistenza a rottura > 18 MPa• Allungamento a rottura > 500%• Prova di aderenza elastomero-acciaio fino a deformazione di taglio pari a 3,0• Smorzamento viscoso equivalente > 0,10Tutte le superfici metalliche esposte alla corrosione dovranno essere protette in conformità alla UNI EN 1337-9.I prezzi degli isolatori sono definiti in base al volume in dmc valutato convenzionalmente quale prodotto della superficie in pianta dell’elastomero per lo spessore totale dell’isolatore incluse le lamiere vulcanizzate.	dmc		54,13	4,33%	2,34
21CL.PR.E.2610.40.f	DISPOSITIVI ANTISISMICI / Fornitura e posa in opera di isolatore sismico in gomma armata ad alta dissipazione di energia, in grado di sopportare elevati carichi verticali con minima comprimibilità (elevata rigidezza verticale) e di consentire elevati spostamenti orizzontali con reazioni relativamente piccole (bassa rigidezza orizzontale), costituito da lamiare in acciaio, immerse in una matrice elastomerica e a questa collegate mediante vulcanizzazione in ottemperanza alla normativa europea UNI EN 15129.Comprese nel prezzo le piastre metalliche in acciao S355JR di ripartizione ed interfaccia con la sovra e sotto struttura e del sitema di ancoraggio idoneo a trasferire le forze orizzontali e verticali di progetto, le prove di qualificazione (prove di accettazione compensate a parte), la protezione anticorrosiva delle superfici metalliche in conformità alla UNI EN 1337-9 (sabbiatura a metallo bianco SA2.5, trattamento delle superfici esposte realizzato con rivestimento epossidico bi componente per lo spessore minimo di 200 micron, trattamento delle superfici a contatto con il calcestruzzo realizzato con rivestimento epossidico bi componente per lo spessore minimo di 70 micron)Dovranno inoltre essere rispettate le seguenti prescrizioni:• Modulo di elasticità tangenziale compreso tra 0,35 e 1,5 MPa• Resistenza a rottura > 18 MPa• Allungamento a rottura > 500%• Prova di aderenza elastomero-acciaio fino a deformazione di taglio pari a 3,0• Smorzamento viscoso equivalente > 0,10Tutte le superfici metalliche esposte alla corrosione dovranno essere protette in conformità alla UNI EN 1337-9.I prezzi degli isolatori sono definiti in base al volume in dmc valutato convenzionalmente quale prodotto della superficie in pianta dell’elastomero per lo spessore totale dell’isolatore incluse le lamiere vulcanizzate.	dmc		43,20	3,92%	1,69
21CL.PR.E.2610.50	DISPOSITIVI ANTISISMICI / Prove di accettazione per isolatori a pendolo scorrevole secondo le norme UNI EN 15129-2018 (marcatura CE).. Devono essere eseguite prove dinamiche sul 20% degli isolatori forniti (minimo 4 per ogni tipologia)
21CL.PR.E.2610.50.a	DISPOSITIVI ANTISISMICI / Prove di accettazione per isolatori a pendolo scorrevole secondo le norme UNI EN 15129-2018 (marcatura CE).. Devono essere eseguite prove dinamiche sul 20% degli isolatori forniti (minimo 4 per ogni tipologia)	cad		2500,00
21CL.PR.E.2610.50.b	DISPOSITIVI ANTISISMICI / Prove di accettazione per isolatori a pendolo scorrevole secondo le norme UNI EN 15129-2018 (marcatura CE).. Devono essere eseguite prove dinamiche sul 20% degli isolatori forniti (minimo 4 per ogni tipologia)	cad		1650,00
21CL.PR.E.2610.50.c	DISPOSITIVI ANTISISMICI / Prove di accettazione per isolatori a pendolo scorrevole secondo le norme UNI EN 15129-2018 (marcatura CE).. Devono essere eseguite prove dinamiche sul 20% degli isolatori forniti (minimo 4 per ogni tipologia)	cad		1300,00
21CL.PR.E.2610.60	DISPOSITIVI ANTISISMICI / Fornitura e posa in opera di dispositivo antisismico a disco elastomerico confinato a superificie di scorrimento piana rispondente alla norma UNI EN 1337-5 costituito da una piastra in acciao S355JR dotata di una sede circolare entro la quale alloggia un disco di gomma che consente la rotazione relativa in ogni direzione sulla quale si inserisce un elemento intermedio circolare in acciaio S355JR la cui superificie superiore è lavorata per incassare un disco di materiale antifrizione conforme alla norma UNI EN 1337-2 (teflon) sul quale scorre una piastra di scorrimento a supericie piana in acciaio S355JR rivestita da una lamina in acciaio inox AISI 316 che consente lo spostamento in tutte le direzioni.Compreso nel prezzo la protezione anticorrosiva delle superfici metalliche in conformità alla UNI EN 1337-9 (sabbiatura a metallo bianco SA2.5, trattamento delle superfici esposte realizzato con rivestimento epossidico bi componente per lo spessore minimo di 200 micron, trattamento delle superfici a contatto con il calcestruzzo realizzato con rivestimento epossidico bi componente per lo spessore minimo di 70 micron) I prezzi dei dispositivi sono definiti in base alla portata vericale allo SLU espressa in tonnellate e per spostamenti fino a +/-150mm
21CL.PR.E.2610.60.a	DISPOSITIVI ANTISISMICI / Fornitura e posa in opera di dispositivo antisismico a disco elastomerico confinato a superificie di scorrimento piana rispondente alla norma UNI EN 1337-5 costituito da una piastra in acciao S355JR dotata di una sede circolare entro la quale alloggia un disco di gomma che consente la rotazione relativa in ogni direzione sulla quale si inserisce un elemento intermedio circolare in acciaio S355JR la cui superificie superiore è lavorata per incassare un disco di materiale antifrizione conforme alla norma UNI EN 1337-2 (teflon) sul quale scorre una piastra di scorrimento a supericie piana in acciaio S355JR rivestita da una lamina in acciaio inox AISI 316 che consente lo spostamento in tutte le direzioni.Compreso nel prezzo la protezione anticorrosiva delle superfici metalliche in conformità alla UNI EN 1337-9 (sabbiatura a metallo bianco SA2.5, trattamento delle superfici esposte realizzato con rivestimento epossidico bi componente per lo spessore minimo di 200 micron, trattamento delle superfici a contatto con il calcestruzzo realizzato con rivestimento epossidico bi componente per lo spessore minimo di 70 micron) I prezzi dei dispositivi sono definiti in base alla portata vericale allo SLU espressa in tonnellate e per spostamenti fino a +/-150mm	cad		1003,37	7,87%	78,97
21CL.PR.E.2610.60.b	DISPOSITIVI ANTISISMICI / Fornitura e posa in opera di dispositivo antisismico a disco elastomerico confinato a superificie di scorrimento piana rispondente alla norma UNI EN 1337-5 costituito da una piastra in acciao S355JR dotata di una sede circolare entro la quale alloggia un disco di gomma che consente la rotazione relativa in ogni direzione sulla quale si inserisce un elemento intermedio circolare in acciaio S355JR la cui superificie superiore è lavorata per incassare un disco di materiale antifrizione conforme alla norma UNI EN 1337-2 (teflon) sul quale scorre una piastra di scorrimento a supericie piana in acciaio S355JR rivestita da una lamina in acciaio inox AISI 316 che consente lo spostamento in tutte le direzioni.Compreso nel prezzo la protezione anticorrosiva delle superfici metalliche in conformità alla UNI EN 1337-9 (sabbiatura a metallo bianco SA2.5, trattamento delle superfici esposte realizzato con rivestimento epossidico bi componente per lo spessore minimo di 200 micron, trattamento delle superfici a contatto con il calcestruzzo realizzato con rivestimento epossidico bi componente per lo spessore minimo di 70 micron) I prezzi dei dispositivi sono definiti in base alla portata vericale allo SLU espressa in tonnellate e per spostamenti fino a +/-150mm	cad		1272,56	6,87%	87,42
21CL.PR.E.2610.60.c	DISPOSITIVI ANTISISMICI / Fornitura e posa in opera di dispositivo antisismico a disco elastomerico confinato a superificie di scorrimento piana rispondente alla norma UNI EN 1337-5 costituito da una piastra in acciao S355JR dotata di una sede circolare entro la quale alloggia un disco di gomma che consente la rotazione relativa in ogni direzione sulla quale si inserisce un elemento intermedio circolare in acciaio S355JR la cui superificie superiore è lavorata per incassare un disco di materiale antifrizione conforme alla norma UNI EN 1337-2 (teflon) sul quale scorre una piastra di scorrimento a supericie piana in acciaio S355JR rivestita da una lamina in acciaio inox AISI 316 che consente lo spostamento in tutte le direzioni.Compreso nel prezzo la protezione anticorrosiva delle superfici metalliche in conformità alla UNI EN 1337-9 (sabbiatura a metallo bianco SA2.5, trattamento delle superfici esposte realizzato con rivestimento epossidico bi componente per lo spessore minimo di 200 micron, trattamento delle superfici a contatto con il calcestruzzo realizzato con rivestimento epossidico bi componente per lo spessore minimo di 70 micron) I prezzi dei dispositivi sono definiti in base alla portata vericale allo SLU espressa in tonnellate e per spostamenti fino a +/-150mm	cad		1477,23	6,49%	95,87
21CL.PR.E.2610.60.d	DISPOSITIVI ANTISISMICI / Fornitura e posa in opera di dispositivo antisismico a disco elastomerico confinato a superificie di scorrimento piana rispondente alla norma UNI EN 1337-5 costituito da una piastra in acciao S355JR dotata di una sede circolare entro la quale alloggia un disco di gomma che consente la rotazione relativa in ogni direzione sulla quale si inserisce un elemento intermedio circolare in acciaio S355JR la cui superificie superiore è lavorata per incassare un disco di materiale antifrizione conforme alla norma UNI EN 1337-2 (teflon) sul quale scorre una piastra di scorrimento a supericie piana in acciaio S355JR rivestita da una lamina in acciaio inox AISI 316 che consente lo spostamento in tutte le direzioni.Compreso nel prezzo la protezione anticorrosiva delle superfici metalliche in conformità alla UNI EN 1337-9 (sabbiatura a metallo bianco SA2.5, trattamento delle superfici esposte realizzato con rivestimento epossidico bi componente per lo spessore minimo di 200 micron, trattamento delle superfici a contatto con il calcestruzzo realizzato con rivestimento epossidico bi componente per lo spessore minimo di 70 micron) I prezzi dei dispositivi sono definiti in base alla portata vericale allo SLU espressa in tonnellate e per spostamenti fino a +/-150mm	cad		1769,82	5,90%	104,42
21CL.PR.E.2610.60.e	DISPOSITIVI ANTISISMICI / Fornitura e posa in opera di dispositivo antisismico a disco elastomerico confinato a superificie di scorrimento piana rispondente alla norma UNI EN 1337-5 costituito da una piastra in acciao S355JR dotata di una sede circolare entro la quale alloggia un disco di gomma che consente la rotazione relativa in ogni direzione sulla quale si inserisce un elemento intermedio circolare in acciaio S355JR la cui superificie superiore è lavorata per incassare un disco di materiale antifrizione conforme alla norma UNI EN 1337-2 (teflon) sul quale scorre una piastra di scorrimento a supericie piana in acciaio S355JR rivestita da una lamina in acciaio inox AISI 316 che consente lo spostamento in tutte le direzioni.Compreso nel prezzo la protezione anticorrosiva delle superfici metalliche in conformità alla UNI EN 1337-9 (sabbiatura a metallo bianco SA2.5, trattamento delle superfici esposte realizzato con rivestimento epossidico bi componente per lo spessore minimo di 200 micron, trattamento delle superfici a contatto con il calcestruzzo realizzato con rivestimento epossidico bi componente per lo spessore minimo di 70 micron) I prezzi dei dispositivi sono definiti in base alla portata vericale allo SLU espressa in tonnellate e per spostamenti fino a +/-150mm	cad		2028,26	5,57%	112,97
21CL.PR.E.2610.60.f	DISPOSITIVI ANTISISMICI / Fornitura e posa in opera di dispositivo antisismico a disco elastomerico confinato a superificie di scorrimento piana rispondente alla norma UNI EN 1337-5 costituito da una piastra in acciao S355JR dotata di una sede circolare entro la quale alloggia un disco di gomma che consente la rotazione relativa in ogni direzione sulla quale si inserisce un elemento intermedio circolare in acciaio S355JR la cui superificie superiore è lavorata per incassare un disco di materiale antifrizione conforme alla norma UNI EN 1337-2 (teflon) sul quale scorre una piastra di scorrimento a supericie piana in acciaio S355JR rivestita da una lamina in acciaio inox AISI 316 che consente lo spostamento in tutte le direzioni.Compreso nel prezzo la protezione anticorrosiva delle superfici metalliche in conformità alla UNI EN 1337-9 (sabbiatura a metallo bianco SA2.5, trattamento delle superfici esposte realizzato con rivestimento epossidico bi componente per lo spessore minimo di 200 micron, trattamento delle superfici a contatto con il calcestruzzo realizzato con rivestimento epossidico bi componente per lo spessore minimo di 70 micron) I prezzi dei dispositivi sono definiti in base alla portata vericale allo SLU espressa in tonnellate e per spostamenti fino a +/-150mm	cad		2456,61	4,94%	121,36
21CL.PR.E.2610.60.g	DISPOSITIVI ANTISISMICI / Fornitura e posa in opera di dispositivo antisismico a disco elastomerico confinato a superificie di scorrimento piana rispondente alla norma UNI EN 1337-5 costituito da una piastra in acciao S355JR dotata di una sede circolare entro la quale alloggia un disco di gomma che consente la rotazione relativa in ogni direzione sulla quale si inserisce un elemento intermedio circolare in acciaio S355JR la cui superificie superiore è lavorata per incassare un disco di materiale antifrizione conforme alla norma UNI EN 1337-2 (teflon) sul quale scorre una piastra di scorrimento a supericie piana in acciaio S355JR rivestita da una lamina in acciaio inox AISI 316 che consente lo spostamento in tutte le direzioni.Compreso nel prezzo la protezione anticorrosiva delle superfici metalliche in conformità alla UNI EN 1337-9 (sabbiatura a metallo bianco SA2.5, trattamento delle superfici esposte realizzato con rivestimento epossidico bi componente per lo spessore minimo di 200 micron, trattamento delle superfici a contatto con il calcestruzzo realizzato con rivestimento epossidico bi componente per lo spessore minimo di 70 micron) I prezzi dei dispositivi sono definiti in base alla portata vericale allo SLU espressa in tonnellate e per spostamenti fino a +/-150mm	t		4,78
21CL.PR.E.2610.70	SOVRAPPREZZO AI DISPOSITIVI ANTISISMICI A DISCO ELASTOMERICO CONFINATO A SUPERFICIE DI SCORRIMENTO PIANA PER SPOSTAMENTI MAGGIORI DI +/- 150 mm
21CL.PR.E.2610.70.a	SOVRAPPREZZO AI DISPOSITIVI ANTISISMICI A DISCO ELASTOMERICO CONFINATO A SUPERFICIE DI SCORRIMENTO PIANA PER SPOSTAMENTI MAGGIORI DI +/- 150 mm / Scorrimento longitudinale massimo fino a +/- 200 mm	%		7,00
21CL.PR.E.2610.70.b	SOVRAPPREZZO AI DISPOSITIVI ANTISISMICI A DISCO ELASTOMERICO CONFINATO A SUPERFICIE DI SCORRIMENTO PIANA PER SPOSTAMENTI MAGGIORI DI +/- 150 mm / Scorrimento longitudinale massimo fino a +/- 250 mm	%		11,00
21CL.PR.E.2610.70.c	SOVRAPPREZZO AI DISPOSITIVI ANTISISMICI A DISCO ELASTOMERICO CONFINATO A SUPERFICIE DI SCORRIMENTO PIANA PER SPOSTAMENTI MAGGIORI DI +/- 150 mm / Scorrimento longitudinale massimo fino a +/- 300 mm	%		17,00
21CL.PR.E.2610.70.d	SOVRAPPREZZO AI DISPOSITIVI ANTISISMICI A DISCO ELASTOMERICO CONFINATO A SUPERFICIE DI SCORRIMENTO PIANA PER SPOSTAMENTI MAGGIORI DI +/- 150 mm / Scorrimento longitudinale massimo fino a +/- 350 mm	%		22,00
21CL.PR.E.2610.70.e	SOVRAPPREZZO AI DISPOSITIVI ANTISISMICI A DISCO ELASTOMERICO CONFINATO A SUPERFICIE DI SCORRIMENTO PIANA PER SPOSTAMENTI MAGGIORI DI +/- 150 mm / Scorrimento longitudinale massimo fino a +/- 400 mm	%		29,00
21CL.PR.E.2620	CONTROVENTI DISSIPATIVI
21CL.PR.E.2620.10	CONTROVENTI DISSIPATIVI / Fornitura e posa in opera di dispositivi con funzione di protezione sismica realizzati con dissipatori meccanici a comportamento isteretico atti ad assorbire l’energia sismica nella direzione assiale del dispositivo stesso.Il dispositivo sarà completo di un’apposita struttura metallica atta ad impedire fenomeni di instabilità nel dispositivo stesso.La capacità smorzante è sostanzialmente data da una barra in acciaio ad alta duttilità atta a dissipare energia al raggiungimento del valore di soglia plastica, tale valore di soglia plastica deve essere comunque superiore all’azione orizzontale relativa al vento in modo da non avere spostamenti apprezzabili in questa condizione.Le caratteristiche prestazionali del dispositivo dovranno rimanere invariate dopo l’evento sismico.Compresi e compensati nel prezzo: trattamento superficiale contro l’aggressione atmosferica in conformità alla EN 1337-9, gli oneri di trasporto ed il posizionamento e vincolo alle strutture per dare il lavoro finito a perfetta regola d’arte.
21CL.PR.E.2620.10.a	CONTROVENTI DISSIPATIVI / Fornitura e posa in opera di dispositivi con funzione di protezione sismica realizzati con dissipatori meccanici a comportamento isteretico atti ad assorbire l’energia sismica nella direzione assiale del dispositivo stesso.Il dispositivo sarà completo di un’apposita struttura metallica atta ad impedire fenomeni di instabilità nel dispositivo stesso.La capacità smorzante è sostanzialmente data da una barra in acciaio ad alta duttilità atta a dissipare energia al raggiungimento del valore di soglia plastica, tale valore di soglia plastica deve essere comunque superiore all’azione orizzontale relativa al vento in modo da non avere spostamenti apprezzabili in questa condizione.Le caratteristiche prestazionali del dispositivo dovranno rimanere invariate dopo l’evento sismico.Compresi e compensati nel prezzo: trattamento superficiale contro l’aggressione atmosferica in conformità alla EN 1337-9, gli oneri di trasporto ed il posizionamento e vincolo alle strutture per dare il lavoro finito a perfetta regola d’arte.	cad		1160,23	6,81%	79,01
21CL.PR.E.2620.10.b	CONTROVENTI DISSIPATIVI / Fornitura e posa in opera di dispositivi con funzione di protezione sismica realizzati con dissipatori meccanici a comportamento isteretico atti ad assorbire l’energia sismica nella direzione assiale del dispositivo stesso.Il dispositivo sarà completo di un’apposita struttura metallica atta ad impedire fenomeni di instabilità nel dispositivo stesso.La capacità smorzante è sostanzialmente data da una barra in acciaio ad alta duttilità atta a dissipare energia al raggiungimento del valore di soglia plastica, tale valore di soglia plastica deve essere comunque superiore all’azione orizzontale relativa al vento in modo da non avere spostamenti apprezzabili in questa condizione.Le caratteristiche prestazionali del dispositivo dovranno rimanere invariate dopo l’evento sismico.Compresi e compensati nel prezzo: trattamento superficiale contro l’aggressione atmosferica in conformità alla EN 1337-9, gli oneri di trasporto ed il posizionamento e vincolo alle strutture per dare il lavoro finito a perfetta regola d’arte.	cad		1393,35	7,08%	98,65
21CL.PR.E.2620.10.c	CONTROVENTI DISSIPATIVI / Fornitura e posa in opera di dispositivi con funzione di protezione sismica realizzati con dissipatori meccanici a comportamento isteretico atti ad assorbire l’energia sismica nella direzione assiale del dispositivo stesso.Il dispositivo sarà completo di un’apposita struttura metallica atta ad impedire fenomeni di instabilità nel dispositivo stesso.La capacità smorzante è sostanzialmente data da una barra in acciaio ad alta duttilità atta a dissipare energia al raggiungimento del valore di soglia plastica, tale valore di soglia plastica deve essere comunque superiore all’azione orizzontale relativa al vento in modo da non avere spostamenti apprezzabili in questa condizione.Le caratteristiche prestazionali del dispositivo dovranno rimanere invariate dopo l’evento sismico.Compresi e compensati nel prezzo: trattamento superficiale contro l’aggressione atmosferica in conformità alla EN 1337-9, gli oneri di trasporto ed il posizionamento e vincolo alle strutture per dare il lavoro finito a perfetta regola d’arte.	cad		1537,17	7,33%	112,67
21CL.PR.E.2620.10.d	CONTROVENTI DISSIPATIVI / Fornitura e posa in opera di dispositivi con funzione di protezione sismica realizzati con dissipatori meccanici a comportamento isteretico atti ad assorbire l’energia sismica nella direzione assiale del dispositivo stesso.Il dispositivo sarà completo di un’apposita struttura metallica atta ad impedire fenomeni di instabilità nel dispositivo stesso.La capacità smorzante è sostanzialmente data da una barra in acciaio ad alta duttilità atta a dissipare energia al raggiungimento del valore di soglia plastica, tale valore di soglia plastica deve essere comunque superiore all’azione orizzontale relativa al vento in modo da non avere spostamenti apprezzabili in questa condizione.Le caratteristiche prestazionali del dispositivo dovranno rimanere invariate dopo l’evento sismico.Compresi e compensati nel prezzo: trattamento superficiale contro l’aggressione atmosferica in conformità alla EN 1337-9, gli oneri di trasporto ed il posizionamento e vincolo alle strutture per dare il lavoro finito a perfetta regola d’arte.	cad		2083,64	6,07%	126,48
21CL.PR.E.2630	GIUNTI STRUTTURALI
21CL.PR.E.2630.10	GIUNTI STRUTTURALI / Fornitura e posa in opera di sistema di giunzione orizzontale, pedonale o carrabile, in alluminio ed inserto in gomma ad alta resistenza. Spessore pari alle pavimentazioni caramiche, senza viti a vista. Sistema idoneo a qualsiasi tipo di finitura. Il giunto consente uno spostamento orizzontale termico fino a +/-50mm ed uno scorrimento in condizione sismica pari a +/-150mm.
21CL.PR.E.2630.10.a	GIUNTI STRUTTURALI / Fornitura e posa in opera di sistema di giunzione orizzontale, pedonale o carrabile, in alluminio ed inserto in gomma ad alta resistenza. Spessore pari alle pavimentazioni caramiche, senza viti a vista. Sistema idoneo a qualsiasi tipo di finitura. Il giunto consente uno spostamento orizzontale termico fino a +/-50mm ed uno scorrimento in condizione sismica pari a +/-150mm.	cad		1026,95	17,08%	175,40
21CL.PR.E.2630.20	GIUNTI STRUTTURALI / Sovrapprezzo per spostamenti maggiori rispetto a quanto indicato alla voce E.2730.10
21CL.PR.E.2630.20.a	SOVRAPPREZZO AI GIUNTI STRUTTURALI PER SPOSTAMENTI MAGGIORI DI +/- 150 mm / Scorrimento longitudinale massimo fino a +/- 200 mm	%		20,00
21CL.PR.E.2630.20.b	SOVRAPPREZZO AI GIUNTI STRUTTURALI PER SPOSTAMENTI MAGGIORI DI +/- 150 mm / Scorrimento longitudinale massimo fino a +/- 250 mm	%		30,00
21CL.PR.E.2630.20.c	SOVRAPPREZZO AI GIUNTI STRUTTURALI PER SPOSTAMENTI MAGGIORI DI +/- 150 mm / Scorrimento longitudinale massimo fino a +/- 300 mm	%		40,00
21CL.PR.E.2630.20.d	SOVRAPPREZZO AI GIUNTI STRUTTURALI PER SPOSTAMENTI MAGGIORI DI +/- 150 mm / Scorrimento longitudinale massimo fino a +/- 350 mm	%		45,00
21CL.PR.E.2630.20.e	SOVRAPPREZZO AI GIUNTI STRUTTURALI PER SPOSTAMENTI MAGGIORI DI +/- 150 mm / Scorrimento longitudinale massimo fino a +/- 400 mm	%		50,00
21CL.PR.E.2640	ADEGUAMENTO SISMICO
21CL.PR.E.2640.10	ADEGUAMENTO SISMICO / Procedura di retrofit mediante opportuno sistema testato costituita nell’inserimento, in ciascun pilastro e/o setto portante, di opportuno isolatore sismico.La procedura prevede l’utilizzo di una struttura provvisoria di supporto da applicarsi ai pilastri e/o setti portanti, previo trattamento di adeguamento delle superfici in c.a. che garantisca una resistenza caratteristica di almeno 25 MPa.Sono compresi:• Progettazione, collaudo, nolo della struttura di supporto atta a sopportare l’aggancio alle strutture. Sotto la voce collaudo s’intendono le prove di laboratorio atte a comprovare l’efficienza del sistema da impiegare.• Nolo di martinetti, centraline oleodinamiche e trasduttori di spostamento da utilizzare per le fasi di trasferimento del carico, oltre ai mezzi di sollevamento quali muletti gommati o ogni altro mezzo ritenuto necessario per l’installazione del sistema di aggancio e traferimento dei carichi.• Doppio taglio di pilastro e/o setto portante con filo o sega diamantata, allo scopo di estrarre il concio di calcestruzzo dove verrà installato l’isolatore.• Fornitura e posa di sistema di aggancio e trasferimento dei carichi fra isolatore e struttura.• Manodopera necessaria per la movimentazione, assemblaggio e messa in carico del sistema di aggancio, installazione degli isolatori compreso gli ancoraggi, smontaggio delle attrezzature.Per tutte le fasi anzidette ed in funzione del tipo di isolatore impiegato:
21CL.PR.E.2640.10.a	ADEGUAMENTO SISMICO / Procedura di retrofit mediante opportuno sistema testato costituita nell’inserimento, in ciascun pilastro e/o setto portante, di opportuno isolatore sismico.La procedura prevede l’utilizzo di una struttura provvisoria di supporto da applicarsi ai pilastri e/o setti portanti, previo trattamento di adeguamento delle superfici in c.a. che garantisca una resistenza caratteristica di almeno 25 MPa.Sono compresi:• Progettazione, collaudo, nolo della struttura di supporto atta a sopportare l’aggancio alle strutture. Sotto la voce collaudo s’intendono le prove di laboratorio atte a comprovare l’efficienza del sistema da impiegare.• Nolo di martinetti, centraline oleodinamiche e trasduttori di spostamento da utilizzare per le fasi di trasferimento del carico, oltre ai mezzi di sollevamento quali muletti gommati o ogni altro mezzo ritenuto necessario per l’installazione del sistema di aggancio e traferimento dei carichi.• Doppio taglio di pilastro e/o setto portante con filo o sega diamantata, allo scopo di estrarre il concio di calcestruzzo dove verrà installato l’isolatore.• Fornitura e posa di sistema di aggancio e trasferimento dei carichi fra isolatore e struttura.• Manodopera necessaria per la movimentazione, assemblaggio e messa in carico del sistema di aggancio, installazione degli isolatori compreso gli ancoraggi, smontaggio delle attrezzature.Per tutte le fasi anzidette ed in funzione del tipo di isolatore impiegato:	cad		7012,35	41,17%	2886,98
21CL.PR.E.2640.10.b	ADEGUAMENTO SISMICO / Procedura di retrofit mediante opportuno sistema testato costituita nell’inserimento, in ciascun pilastro e/o setto portante, di opportuno isolatore sismico.La procedura prevede l’utilizzo di una struttura provvisoria di supporto da applicarsi ai pilastri e/o setti portanti, previo trattamento di adeguamento delle superfici in c.a. che garantisca una resistenza caratteristica di almeno 25 MPa.Sono compresi:• Progettazione, collaudo, nolo della struttura di supporto atta a sopportare l’aggancio alle strutture. Sotto la voce collaudo s’intendono le prove di laboratorio atte a comprovare l’efficienza del sistema da impiegare.• Nolo di martinetti, centraline oleodinamiche e trasduttori di spostamento da utilizzare per le fasi di trasferimento del carico, oltre ai mezzi di sollevamento quali muletti gommati o ogni altro mezzo ritenuto necessario per l’installazione del sistema di aggancio e traferimento dei carichi.• Doppio taglio di pilastro e/o setto portante con filo o sega diamantata, allo scopo di estrarre il concio di calcestruzzo dove verrà installato l’isolatore.• Fornitura e posa di sistema di aggancio e trasferimento dei carichi fra isolatore e struttura.• Manodopera necessaria per la movimentazione, assemblaggio e messa in carico del sistema di aggancio, installazione degli isolatori compreso gli ancoraggi, smontaggio delle attrezzature.Per tutte le fasi anzidette ed in funzione del tipo di isolatore impiegato:	cad		7685,82	40,69%	3127,36
21CL.PR.E.2640.10.c	ADEGUAMENTO SISMICO / Procedura di retrofit mediante opportuno sistema testato costituita nell’inserimento, in ciascun pilastro e/o setto portante, di opportuno isolatore sismico.La procedura prevede l’utilizzo di una struttura provvisoria di supporto da applicarsi ai pilastri e/o setti portanti, previo trattamento di adeguamento delle superfici in c.a. che garantisca una resistenza caratteristica di almeno 25 MPa.Sono compresi:• Progettazione, collaudo, nolo della struttura di supporto atta a sopportare l’aggancio alle strutture. Sotto la voce collaudo s’intendono le prove di laboratorio atte a comprovare l’efficienza del sistema da impiegare.• Nolo di martinetti, centraline oleodinamiche e trasduttori di spostamento da utilizzare per le fasi di trasferimento del carico, oltre ai mezzi di sollevamento quali muletti gommati o ogni altro mezzo ritenuto necessario per l’installazione del sistema di aggancio e traferimento dei carichi.• Doppio taglio di pilastro e/o setto portante con filo o sega diamantata, allo scopo di estrarre il concio di calcestruzzo dove verrà installato l’isolatore.• Fornitura e posa di sistema di aggancio e trasferimento dei carichi fra isolatore e struttura.• Manodopera necessaria per la movimentazione, assemblaggio e messa in carico del sistema di aggancio, installazione degli isolatori compreso gli ancoraggi, smontaggio delle attrezzature.Per tutte le fasi anzidette ed in funzione del tipo di isolatore impiegato:	cad		8346,66	40,35%	3367,88
21CL.PR.E.2640.10.d	ADEGUAMENTO SISMICO / Procedura di retrofit mediante opportuno sistema testato costituita nell’inserimento, in ciascun pilastro e/o setto portante, di opportuno isolatore sismico.La procedura prevede l’utilizzo di una struttura provvisoria di supporto da applicarsi ai pilastri e/o setti portanti, previo trattamento di adeguamento delle superfici in c.a. che garantisca una resistenza caratteristica di almeno 25 MPa.Sono compresi:• Progettazione, collaudo, nolo della struttura di supporto atta a sopportare l’aggancio alle strutture. Sotto la voce collaudo s’intendono le prove di laboratorio atte a comprovare l’efficienza del sistema da impiegare.• Nolo di martinetti, centraline oleodinamiche e trasduttori di spostamento da utilizzare per le fasi di trasferimento del carico, oltre ai mezzi di sollevamento quali muletti gommati o ogni altro mezzo ritenuto necessario per l’installazione del sistema di aggancio e traferimento dei carichi.• Doppio taglio di pilastro e/o setto portante con filo o sega diamantata, allo scopo di estrarre il concio di calcestruzzo dove verrà installato l’isolatore.• Fornitura e posa di sistema di aggancio e trasferimento dei carichi fra isolatore e struttura.• Manodopera necessaria per la movimentazione, assemblaggio e messa in carico del sistema di aggancio, installazione degli isolatori compreso gli ancoraggi, smontaggio delle attrezzature.Per tutte le fasi anzidette ed in funzione del tipo di isolatore impiegato:	cad		9032,85	39,95%	3608,62
21CL.PR.E.2640.10.e	ADEGUAMENTO SISMICO / Procedura di retrofit mediante opportuno sistema testato costituita nell’inserimento, in ciascun pilastro e/o setto portante, di opportuno isolatore sismico.La procedura prevede l’utilizzo di una struttura provvisoria di supporto da applicarsi ai pilastri e/o setti portanti, previo trattamento di adeguamento delle superfici in c.a. che garantisca una resistenza caratteristica di almeno 25 MPa.Sono compresi:• Progettazione, collaudo, nolo della struttura di supporto atta a sopportare l’aggancio alle strutture. Sotto la voce collaudo s’intendono le prove di laboratorio atte a comprovare l’efficienza del sistema da impiegare.• Nolo di martinetti, centraline oleodinamiche e trasduttori di spostamento da utilizzare per le fasi di trasferimento del carico, oltre ai mezzi di sollevamento quali muletti gommati o ogni altro mezzo ritenuto necessario per l’installazione del sistema di aggancio e traferimento dei carichi.• Doppio taglio di pilastro e/o setto portante con filo o sega diamantata, allo scopo di estrarre il concio di calcestruzzo dove verrà installato l’isolatore.• Fornitura e posa di sistema di aggancio e trasferimento dei carichi fra isolatore e struttura.• Manodopera necessaria per la movimentazione, assemblaggio e messa in carico del sistema di aggancio, installazione degli isolatori compreso gli ancoraggi, smontaggio delle attrezzature.Per tutte le fasi anzidette ed in funzione del tipo di isolatore impiegato:	cad		10436,75	41,49%	4330,21
21CL.PR.E.2640.10.f	ADEGUAMENTO SISMICO / Procedura di retrofit mediante opportuno sistema testato costituita nell’inserimento, in ciascun pilastro e/o setto portante, di opportuno isolatore sismico.La procedura prevede l’utilizzo di una struttura provvisoria di supporto da applicarsi ai pilastri e/o setti portanti, previo trattamento di adeguamento delle superfici in c.a. che garantisca una resistenza caratteristica di almeno 25 MPa.Sono compresi:• Progettazione, collaudo, nolo della struttura di supporto atta a sopportare l’aggancio alle strutture. Sotto la voce collaudo s’intendono le prove di laboratorio atte a comprovare l’efficienza del sistema da impiegare.• Nolo di martinetti, centraline oleodinamiche e trasduttori di spostamento da utilizzare per le fasi di trasferimento del carico, oltre ai mezzi di sollevamento quali muletti gommati o ogni altro mezzo ritenuto necessario per l’installazione del sistema di aggancio e traferimento dei carichi.• Doppio taglio di pilastro e/o setto portante con filo o sega diamantata, allo scopo di estrarre il concio di calcestruzzo dove verrà installato l’isolatore.• Fornitura e posa di sistema di aggancio e trasferimento dei carichi fra isolatore e struttura.• Manodopera necessaria per la movimentazione, assemblaggio e messa in carico del sistema di aggancio, installazione degli isolatori compreso gli ancoraggi, smontaggio delle attrezzature.Per tutte le fasi anzidette ed in funzione del tipo di isolatore impiegato:	cad		1250,00
21CL.PR.E.2640.20	ADEGUAMENTO SISMICO / Fornitura e posa in opera di carpenteria metallica in acciaio tipo S355JR zincato a caldo atta a consentire il corretto fissaggio e posizionamento dei dispositivi alle strutture adiacenti. La carpenteria è completa di tutti i collegamenti saldati atti a trasferire correttamente i carichi orizzontali.
21CL.PR.E.2640.20.a	ADEGUAMENTO SISMICO / Fornitura e posa in opera di carpenteria metallica in acciaio tipo S355JR zincato a caldo atta a consentire il corretto fissaggio e posizionamento dei dispositivi alle strutture adiacenti. La carpenteria è completa di tutti i collegamenti saldati atti a trasferire correttamente i carichi orizzontali.	kg		6,20
21CL.PR.E.2640.30	ADEGUAMENTO SISMICO PORTE
21CL.PR.E.2640.30.a	ADEGUAMENTO SISMICO / Adeguamento sismico delle porte interne di una civile abitazione, tramite l'inserimento del dispositivo antisismico mediante:- rimozione della porta interna esistente- trasporto della porta presso laboratorio e/o falegnameria- taglio a 45 ° di porzione di porta per l'inserimento del dispositivo fissato mediante viti e colla specifica- riposizionamento della parte rimossa- trasporto in cantiere e rimontaggio	mq		505,00	23,36%	117,97
21CL.PR.E.2640.30.b	ADEGUAMENTO SISMICO / Adeguamento sismico delle porte interne di edifici pubblici, tramite l'inserimento di doppio dispositivo antisismico mediante:- rimozione della porta interna esistente- trasporto della porta presso laboratorio e/o falegnameria- taglio a 45 ° di porzione di porta per l'inserimento del dispositivo fissato mediante viti e colla specifica- riposizionamento della parte rimossa- trasporto in cantiere e rimontaggio	mq		855,00	14,34%	122,61
21CL.PR.E.27	FACCIATE CONTINUE E FACCIATE VENTILATE
21CL.PR.E.2710	FACCIATE CONTINUE
21CL.PR.E.2710.10	FACCIATE CONTINUE / Fornitura e posa in opera di facciata continua costituita da montanti e traverse in profilati estrusi di alluminio verniciato bianco RAL 9010, spessore 50 micron, guarnizioni in EPDM o neoprene, dispositivo di supporto e collegamento agli ancoraggi in acciaio zincato a caldo o in alluminio, superficie vetrata trasparente, pari al 50% della superficie totale, in vetrocamere costituite da una lastra monolitica spessore 8 mm, intercapedine spessore 16 mm riempita con gas argon al 90%, lastra stratificata spessore 66.1 e trattamento bassoemissivo, con distanziatore isolato, superficie opaca costituita da pannelli isolanti opachi formati da un vetro di spessore 8 mm smaltato, lana minerale da 100 mm e lamiera d'acciaio zincato, trasmittanza termica dei pannelli opachi pari a 0,30 W/mqK, bulloni per il collegamento, da valutare a parte, con gli anelli di messa a terra; permeabilità all'aria delle parti fisse classe A4 (EN 12152), permeabilità all'aria aperture classe 4 (EN 12207), tenuta all'acqua classe R6 (EN 12154), freccia elastica massima ammissibile dell'elemento telaio per il carico del vento, misurata tra due punti del supporto strutturale, inferiore a 1/200 della luce e non superiore a 15 mm (EN 13116), potere fonoisolante Rw = 30 dB, trasmittanza termica dell'intera facciata Ucw <= 1,5 W/mqK. Sono compresi: disegni esecutivi, imballo e trasporto entro 200 km franco cantiere su automezzo, montaggio meccanico delle strutture, posa in opera dei vetri e dei pannelli con relative guarnizioni, posizionamento e posa del sistema di supporto e collegamento agli ancoraggi, allineamenti, piombature e tracciamento delle strutture, revisione finale. Sono esclusi: lo scarico dei materiali in cantiere, i mezzi di sollevamento e i ponteggi, il tracciamento dei livelli e della linea di riferimento del piano della facciata, la fornitura, posa e pulizia degli inserti da incorporare nella struttura dell'edificio per il fissaggio degli ancoraggi terminali a muro o cappello di coronamento, le opere murarie di qualsiasi tipo e la pulizia finale della facciata, la superficie da conteggiare è quella al filo esterno dei montanti e tiene conto di eventuali rientranze e sporgenze verticali. Sono comprese le proiezioni frontali di scossaline, raccordi, ecc.: reticolo costituito da montanti e traverse a taglio termico assemblati in opera, peso medio delle parti metalliche 6,5 kg/mq
21CL.PR.E.2710.10.a	FACCIATE CONTINUE / Fornitura e posa in opera di facciata continua costituita da montanti e traverse in profilati estrusi di alluminio verniciato bianco RAL 9010, spessore 50 micron, guarnizioni in EPDM o neoprene, dispositivo di supporto e collegamento agli ancoraggi in acciaio zincato a caldo o in alluminio, superficie vetrata trasparente, pari al 50% della superficie totale, in vetrocamere costituite da una lastra monolitica spessore 8 mm, intercapedine spessore 16 mm riempita con gas argon al 90%, lastra stratificata spessore 66.1 e trattamento bassoemissivo, con distanziatore isolato, superficie opaca costituita da pannelli isolanti opachi formati da un vetro di spessore 8 mm smaltato, lana minerale da 100 mm e lamiera d'acciaio zincato, trasmittanza termica dei pannelli opachi pari a 0,30 W/mqK, bulloni per il collegamento, da valutare a parte, con gli anelli di messa a terra; permeabilità all'aria delle parti fisse classe A4 (EN 12152), permeabilità all'aria aperture classe 4 (EN 12207), tenuta all'acqua classe R6 (EN 12154), freccia elastica massima ammissibile dell'elemento telaio per il carico del vento, misurata tra due punti del supporto strutturale, inferiore a 1/200 della luce e non superiore a 15 mm (EN 13116), potere fonoisolante Rw = 30 dB, trasmittanza termica dell'intera facciata Ucw <= 1,5 W/mqK. Sono compresi: disegni esecutivi, imballo e trasporto entro 200 km franco cantiere su automezzo, montaggio meccanico delle strutture, posa in opera dei vetri e dei pannelli con relative guarnizioni, posizionamento e posa del sistema di supporto e collegamento agli ancoraggi, allineamenti, piombature e tracciamento delle strutture, revisione finale. Sono esclusi: lo scarico dei materiali in cantiere, i mezzi di sollevamento e i ponteggi, il tracciamento dei livelli e della linea di riferimento del piano della facciata, la fornitura, posa e pulizia degli inserti da incorporare nella struttura dell'edificio per il fissaggio degli ancoraggi terminali a muro o cappello di coronamento, le opere murarie di qualsiasi tipo e la pulizia finale della facciata, la superficie da conteggiare è quella al filo esterno dei montanti e tiene conto di eventuali rientranze e sporgenze verticali. Sono comprese le proiezioni frontali di scossaline, raccordi, ecc.: reticolo costituito da montanti e traverse a taglio termico assemblati in opera, peso medio delle parti metalliche 6,5 kg/mq / Modulo 90 x 320 cm	mq		588,20
21CL.PR.E.2710.10.b	FACCIATE CONTINUE / Fornitura e posa in opera di facciata continua costituita da montanti e traverse in profilati estrusi di alluminio verniciato bianco RAL 9010, spessore 50 micron, guarnizioni in EPDM o neoprene, dispositivo di supporto e collegamento agli ancoraggi in acciaio zincato a caldo o in alluminio, superficie vetrata trasparente, pari al 50% della superficie totale, in vetrocamere costituite da una lastra monolitica spessore 8 mm, intercapedine spessore 16 mm riempita con gas argon al 90%, lastra stratificata spessore 66.1 e trattamento bassoemissivo, con distanziatore isolato, superficie opaca costituita da pannelli isolanti opachi formati da un vetro di spessore 8 mm smaltato, lana minerale da 100 mm e lamiera d'acciaio zincato, trasmittanza termica dei pannelli opachi pari a 0,30 W/mqK, bulloni per il collegamento, da valutare a parte, con gli anelli di messa a terra; permeabilità all'aria delle parti fisse classe A4 (EN 12152), permeabilità all'aria aperture classe 4 (EN 12207), tenuta all'acqua classe R6 (EN 12154), freccia elastica massima ammissibile dell'elemento telaio per il carico del vento, misurata tra due punti del supporto strutturale, inferiore a 1/200 della luce e non superiore a 15 mm (EN 13116), potere fonoisolante Rw = 30 dB, trasmittanza termica dell'intera facciata Ucw <= 1,5 W/mqK. Sono compresi: disegni esecutivi, imballo e trasporto entro 200 km franco cantiere su automezzo, montaggio meccanico delle strutture, posa in opera dei vetri e dei pannelli con relative guarnizioni, posizionamento e posa del sistema di supporto e collegamento agli ancoraggi, allineamenti, piombature e tracciamento delle strutture, revisione finale. Sono esclusi: lo scarico dei materiali in cantiere, i mezzi di sollevamento e i ponteggi, il tracciamento dei livelli e della linea di riferimento del piano della facciata, la fornitura, posa e pulizia degli inserti da incorporare nella struttura dell'edificio per il fissaggio degli ancoraggi terminali a muro o cappello di coronamento, le opere murarie di qualsiasi tipo e la pulizia finale della facciata, la superficie da conteggiare è quella al filo esterno dei montanti e tiene conto di eventuali rientranze e sporgenze verticali. Sono comprese le proiezioni frontali di scossaline, raccordi, ecc.: reticolo costituito da montanti e traverse a taglio termico assemblati in opera, peso medio delle parti metalliche 6,5 kg/mq / Modulo 150 x 320 cm	mq		549,80
21CL.PR.E.2710.20	FACCIATE CONTINUE / Fornitura e posa in opera di facciata continua costituita da montanti e traverse in profilati estrusi di alluminio verniciato bianco RAL 9010, spessore 50 micron, guarnizioni in EPDM o neoprene, dispositivo di supporto e collegamento agli ancoraggi in acciaio zincato a caldo o in alluminio, superficie vetrata trasparente, pari al 50% della superficie totale, in vetrocamere costituite da una lastra monolitica spessore 8 mm, intercapedine spessore 16 mm riempita con gas argon al 90%, lastra stratificata spessore 66.1 e trattamento bassoemissivo, con distanziatore isolato, superficie opaca costituita da pannelli isolanti opachi formati da un vetro di spessore 8 mm smaltato, lana minerale da 100 mm e lamiera d'acciaio zincato, trasmittanza termica dei pannelli opachi pari a 0,30 W/mqK, bulloni per il collegamento, da valutare a parte, con gli anelli di messa a terra; permeabilità all'aria delle parti fisse classe A4 (EN 12152), permeabilità all'aria aperture classe 4 (EN 12207), tenuta all'acqua classe R6 (EN 12154), freccia elastica massima ammissibile dell'elemento telaio per il carico del vento, misurata tra due punti del supporto strutturale, inferiore a 1/200 della luce e non superiore a 15 mm (EN 13116), potere fonoisolante Rw = 30 dB, trasmittanza termica dell'intera facciata Ucw <= 1,5 W/mqK. Sono compresi: disegni esecutivi, imballo e trasporto entro 200 km franco cantiere su automezzo, montaggio meccanico delle strutture, posa in opera dei vetri e dei pannelli con relative guarnizioni, posizionamento e posa del sistema di supporto e collegamento agli ancoraggi, allineamenti, piombature e tracciamento delle strutture, revisione finale. Sono esclusi: lo scarico dei materiali in cantiere, i mezzi di sollevamento e i ponteggi, il tracciamento dei livelli e della linea di riferimento del piano della facciata, la fornitura, posa e pulizia degli inserti da incorporare nella struttura dell'edificio per il fissaggio degli ancoraggi terminali a muro o cappello di coronamento, le opere murarie di qualsiasi tipo e la pulizia finale della facciata, la superficie da conteggiare è quella al filo esterno dei montanti e tiene conto di eventuali rientranze e sporgenze verticali. Sono comprese le proiezioni frontali di scossaline, raccordi, ecc.: a celle autoportanti, con accostamento di elementi modulari aventi altezza di piano, con telaio perimetrale a taglio termico fissato direttamente alla soletta, peso medio delle parti metalliche 8,5 kg/mq:
21CL.PR.E.2710.20.a	FACCIATE CONTINUE / Fornitura e posa in opera di facciata continua costituita da montanti e traverse in profilati estrusi di alluminio verniciato bianco RAL 9010, spessore 50 micron, guarnizioni in EPDM o neoprene, dispositivo di supporto e collegamento agli ancoraggi in acciaio zincato a caldo o in alluminio, superficie vetrata trasparente, pari al 50% della superficie totale, in vetrocamere costituite da una lastra monolitica spessore 8 mm, intercapedine spessore 16 mm riempita con gas argon al 90%, lastra stratificata spessore 66.1 e trattamento bassoemissivo, con distanziatore isolato, superficie opaca costituita da pannelli isolanti opachi formati da un vetro di spessore 8 mm smaltato, lana minerale da 100 mm e lamiera d'acciaio zincato, trasmittanza termica dei pannelli opachi pari a 0,30 W/mqK, bulloni per il collegamento, da valutare a parte, con gli anelli di messa a terra; permeabilità all'aria delle parti fisse classe A4 (EN 12152), permeabilità all'aria aperture classe 4 (EN 12207), tenuta all'acqua classe R6 (EN 12154), freccia elastica massima ammissibile dell'elemento telaio per il carico del vento, misurata tra due punti del supporto strutturale, inferiore a 1/200 della luce e non superiore a 15 mm (EN 13116), potere fonoisolante Rw = 30 dB, trasmittanza termica dell'intera facciata Ucw <= 1,5 W/mqK. Sono compresi: disegni esecutivi, imballo e trasporto entro 200 km franco cantiere su automezzo, montaggio meccanico delle strutture, posa in opera dei vetri e dei pannelli con relative guarnizioni, posizionamento e posa del sistema di supporto e collegamento agli ancoraggi, allineamenti, piombature e tracciamento delle strutture, revisione finale. Sono esclusi: lo scarico dei materiali in cantiere, i mezzi di sollevamento e i ponteggi, il tracciamento dei livelli e della linea di riferimento del piano della facciata, la fornitura, posa e pulizia degli inserti da incorporare nella struttura dell'edificio per il fissaggio degli ancoraggi terminali a muro o cappello di coronamento, le opere murarie di qualsiasi tipo e la pulizia finale della facciata, la superficie da conteggiare è quella al filo esterno dei montanti e tiene conto di eventuali rientranze e sporgenze verticali. Sono comprese le proiezioni frontali di scossaline, raccordi, ecc.: a celle autoportanti, con accostamento di elementi modulari aventi altezza di piano, con telaio perimetrale a taglio termico fissato direttamente alla soletta, peso medio delle parti metalliche 8,5 kg/mq: / modulo 90 x 320 cm	mq		745,12
21CL.PR.E.2710.20.b	FACCIATE CONTINUE / Fornitura e posa in opera di facciata continua costituita da montanti e traverse in profilati estrusi di alluminio verniciato bianco RAL 9010, spessore 50 micron, guarnizioni in EPDM o neoprene, dispositivo di supporto e collegamento agli ancoraggi in acciaio zincato a caldo o in alluminio, superficie vetrata trasparente, pari al 50% della superficie totale, in vetrocamere costituite da una lastra monolitica spessore 8 mm, intercapedine spessore 16 mm riempita con gas argon al 90%, lastra stratificata spessore 66.1 e trattamento bassoemissivo, con distanziatore isolato, superficie opaca costituita da pannelli isolanti opachi formati da un vetro di spessore 8 mm smaltato, lana minerale da 100 mm e lamiera d'acciaio zincato, trasmittanza termica dei pannelli opachi pari a 0,30 W/mqK, bulloni per il collegamento, da valutare a parte, con gli anelli di messa a terra; permeabilità all'aria delle parti fisse classe A4 (EN 12152), permeabilità all'aria aperture classe 4 (EN 12207), tenuta all'acqua classe R6 (EN 12154), freccia elastica massima ammissibile dell'elemento telaio per il carico del vento, misurata tra due punti del supporto strutturale, inferiore a 1/200 della luce e non superiore a 15 mm (EN 13116), potere fonoisolante Rw = 30 dB, trasmittanza termica dell'intera facciata Ucw <= 1,5 W/mqK. Sono compresi: disegni esecutivi, imballo e trasporto entro 200 km franco cantiere su automezzo, montaggio meccanico delle strutture, posa in opera dei vetri e dei pannelli con relative guarnizioni, posizionamento e posa del sistema di supporto e collegamento agli ancoraggi, allineamenti, piombature e tracciamento delle strutture, revisione finale. Sono esclusi: lo scarico dei materiali in cantiere, i mezzi di sollevamento e i ponteggi, il tracciamento dei livelli e della linea di riferimento del piano della facciata, la fornitura, posa e pulizia degli inserti da incorporare nella struttura dell'edificio per il fissaggio degli ancoraggi terminali a muro o cappello di coronamento, le opere murarie di qualsiasi tipo e la pulizia finale della facciata, la superficie da conteggiare è quella al filo esterno dei montanti e tiene conto di eventuali rientranze e sporgenze verticali. Sono comprese le proiezioni frontali di scossaline, raccordi, ecc.: a celle autoportanti, con accostamento di elementi modulari aventi altezza di piano, con telaio perimetrale a taglio termico fissato direttamente alla soletta, peso medio delle parti metalliche 8,5 kg/mq:	mq		687,25
21CL.PR.E.2710.30	FACCIATE CONTINUE / Fornitura e posa in opera di reticolo strutturale con o senza ritegno meccanico, senza elementi strutturali visibili dall'esterno, composta da montanti e traverse a taglio termico assemblati in opera, pannelli ciechi e vetrati, fissi o apribili, fissati ai rispettivi telai mediante silicone strutturale, peso medio delle parti metalliche 7,5 kg/mq:
21CL.PR.E.2710.30.a	FACCIATE CONTINUE / Fornitura e posa in opera di reticolo strutturale con o senza ritegno meccanico, senza elementi strutturali visibili dall'esterno, composta da montanti e traverse a taglio termico assemblati in opera, pannelli ciechi e vetrati, fissi o apribili, fissati ai rispettivi telai mediante silicone strutturale, peso medio delle parti metalliche 7,5 kg/mq: / modulo 90 x 320 cm	mq		679,35
21CL.PR.E.2710.30.b	FACCIATE CONTINUE / Fornitura e posa in opera di reticolo strutturale con o senza ritegno meccanico, senza elementi strutturali visibili dall'esterno, composta da montanti e traverse a taglio termico assemblati in opera, pannelli ciechi e vetrati, fissi o apribili, fissati ai rispettivi telai mediante silicone strutturale, peso medio delle parti metalliche 7,5 kg/mq: / modulo 90 x 320 cm	mq		631,20
21CL.PR.E.2710.40	FACCIATE CONTINUE / strutturale con o senza ritegno, a celle autoportanti, con accostamento di elementi modulari aventi altezza di piano, con telaio fissato direttamente alla soletta, pannelli vetrati e opachi incorporati nel telaio, peso medio delle parti metalliche 8,5 kg/mq:
21CL.PR.E.2710.40.a	FACCIATE CONTINUE / strutturale con o senza ritegno, a celle autoportanti, con accostamento di elementi modulari aventi altezza di piano, con telaio fissato direttamente alla soletta, pannelli vetrati e opachi incorporati nel telaio, peso medio delle parti metalliche 8,5 kg/mq: / modulo 90 x 320 cm	mq		850,45
21CL.PR.E.2710.40.b	FACCIATE CONTINUE / strutturale con o senza ritegno, a celle autoportanti, con accostamento di elementi modulari aventi altezza di piano, con telaio fissato direttamente alla soletta, pannelli vetrati e opachi incorporati nel telaio, peso medio delle parti metalliche 8,5 kg/mq: / modulo 150 x 320 cm	mq		789,95
21CL.PR.E.2710.50	FACCIATE CONTINUE / Sovrapprezzi per aperture in modulo di facciata:
21CL.PR.E.2710.50.a	FACCIATE CONTINUE / Sovrapprezzi per aperture in modulo di facciata: / per modulo 90 x 320 cm a sporgere a scomparsa (altezza 1,60 m)	cad		751,13
21CL.PR.E.2710.50.b	FACCIATE CONTINUE / Sovrapprezzi per aperture in modulo di facciata: / per modulo 90 x 320 cm ad anta-ribalta visibile (altezza 1,60 m)	cad		687,74
21CL.PR.E.2710.60	FACCIATE CONTINUE / Elementi di completamento per facciate continue:
21CL.PR.E.2710.60.a	FACCIATE CONTINUE / Elementi di completamento per facciate continue: / Fornitura e posa in opera di coronamento superiore realizzato con lamiera di alluminio 12/10 preverniciata con sottostruttura in acciaio zincato, compreso isolamento e guaina impermeabilizzante, sviluppo 600 mm	ml		98,52
21CL.PR.E.2710.60.b	FACCIATE CONTINUE / Elementi di completamento per facciate continue: / Fornitura e posa in opera di raccordo orizzontale terminale inferiore, tra facciata e solaio o controsoffittatura, realizzato con lamiera di alluminio 12/10 preverniciata con sottostruttura in acciaio zincato, compreso isolamento, sviluppo 350 mm	ml		60,12
21CL.PR.E.2710.60.c	FACCIATE CONTINUE / Elementi di completamento per facciate continue: / Fornitura e posa in opera di raccordo verticale di attacco alla muratura per compensare eventuali tolleranze, realizzato con lamiera di alluminio 12/10 preverniciata, compresa sigillatura	ml		42,54
21CL.PR.E.2710.60.d	FACCIATE CONTINUE / Elementi di completamento per facciate continue: / Fornitura e posa in opera di setto tagliafuoco di raccordo a soffitto realizzato in lamiera zincata 12/10 protetta con lastre in gesso, con intercapedine riempita con lana minerale, e sigillature in silicone termoespandente	ml		110,11
21CL.PR.E.2710.60.e	FACCIATE CONTINUE / Elementi di completamento per facciate continue: / Fornitura e posa in opera di raccordo a pavimento realizzato con lamiera di alluminio 12/10 preverniciata, sviluppo 300 mm	ml		32,73
21CL.PR.E.2710.60.f	FACCIATE CONTINUE / Elementi di completamento per facciate continue: / Fornitura e posa in opera di raccordo a soffitto realizzato con lamiera di alluminio 12/10 preverniciata, sviluppo 300 mm	ml		32,18
21CL.PR.E.2710.60.g	FACCIATE CONTINUE / Elementi di completamento per facciate continue: / Fornitura e posa in opera di raccordo alle tramezzature realizzato con lamiera di alluminio 12/10 preverniciata, in aderenza con il montante, sviluppo 300 mm	ml		53,55
21CL.PR.E.2720	FACCIATE VENTILATE
21CL.PR.E.2720.10	FACCIATE VENTILATE / Fornitura e posa in opera di facciata ventilata termoisolante realizzata con lastre autoportanti in poliestere rinforzato con fibra di vetro, preaccoppiata con polistirene espanso densità 20 kg/mc, reazione al fuoco classe 1, stampate ad alta pressione e ad alta temperatura, con varie finiture esterne. Isolamento effettuato con pannelli isolanti costituiti da fibre di vetro trattate con resine termoindurenti e rivestiti su una parte con velo di vetro, fissati alla muratura con tasselli in pvc autoespandenti. Le lastre hanno particolari battentature ed incastri che ne consentono l'aggancio, non visibile all'esterno, con viti autofilettanti alla struttura portante costituita da profilati a C o ad omega in alluminio estruso; esclusi ponteggi; pannelli 600 x 600 mm.
21CL.PR.E.2720.10.a	FACCIATE VENTILATE / Fornitura e posa in opera di facciata ventilata termoisolante realizzata con lastre autoportanti in poliestere rinforzato con fibra di vetro, preaccoppiata con polistirene espanso densità 20 kg/mc, reazione al fuoco classe 1, stampate ad alta pressione e ad alta temperatura, con varie finiture esterne. Isolamento effettuato con pannelli isolanti costituiti da fibre di vetro trattate con resine termoindurenti e rivestiti su una parte con velo di vetro, fissati alla muratura con tasselli in pvc autoespandenti. Le lastre hanno particolari battentature ed incastri che ne consentono l'aggancio, non visibile all'esterno, con viti autofilettanti alla struttura portante costituita da profilati a C o ad omega in alluminio estruso; esclusi ponteggi; pannelli 600 x 600 mm. / rivestimento tipo ceramica	mq		97,41
21CL.PR.E.2720.20	FACCIATE VENTILATE / Fornitura e posa in opera di facciata ventilata realizzata con lastre in gres porcellanato, spessore 9 ÷ 11 mm, fissate su struttura in alluminio con ganci a vista. Le lastre, rivestite nella parte interna da una rete di sicurezza in fibra di vetro, sono agganciate, lasciando un'intercapedine, alla struttura portante con ganci in acciaio inox mediante rivetti. Struttura di sostegno costituita da profili in alluminio estruso disposti verticalmente sulla parete in muratura a distanze regolari; compreso l'utilizzo di silicone tra le lastre e la struttura in alluminio, esclusi ponteggi esterni e materiali coibenti: posa orizzontale con lastre delle dimensioni di:
21CL.PR.E.2720.20.a	FACCIATE VENTILATE / Fornitura e posa in opera di facciata ventilata realizzata con lastre in gres porcellanato, spessore 9 ÷ 11 mm, fissate su struttura in alluminio con ganci a vista. Le lastre, rivestite nella parte interna da una rete di sicurezza in fibra di vetro, sono agganciate, lasciando un'intercapedine, alla struttura portante con ganci in acciaio inox mediante rivetti. Struttura di sostegno costituita da profili in alluminio estruso disposti verticalmente sulla parete in muratura a distanze regolari; compreso l'utilizzo di silicone tra le lastre e la struttura in alluminio, esclusi ponteggi esterni e materiali coibenti: posa orizzontale con lastre delle dimensioni di: / posa orizzontale con lastre delle dimensioni di: 300 X 600 mm	mq		180,83
21CL.PR.E.2720.20.b	FACCIATE VENTILATE / Fornitura e posa in opera di facciata ventilata realizzata con lastre in gres porcellanato, spessore 9 ÷ 11 mm, fissate su struttura in alluminio con ganci a vista. Le lastre, rivestite nella parte interna da una rete di sicurezza in fibra di vetro, sono agganciate, lasciando un'intercapedine, alla struttura portante con ganci in acciaio inox mediante rivetti. Struttura di sostegno costituita da profili in alluminio estruso disposti verticalmente sulla parete in muratura a distanze regolari; compreso l'utilizzo di silicone tra le lastre e la struttura in alluminio, esclusi ponteggi esterni e materiali coibenti: posa orizzontale con lastre delle dimensioni di: / posa orizzontale con lastre delle dimensioni di: 600 X 600 mm	mq		206,62
21CL.PR.E.2720.20.c	FACCIATE VENTILATE / Fornitura e posa in opera di facciata ventilata realizzata con lastre in gres porcellanato, spessore 9 ÷ 11 mm, fissate su struttura in alluminio con ganci a vista. Le lastre, rivestite nella parte interna da una rete di sicurezza in fibra di vetro, sono agganciate, lasciando un'intercapedine, alla struttura portante con ganci in acciaio inox mediante rivetti. Struttura di sostegno costituita da profili in alluminio estruso disposti verticalmente sulla parete in muratura a distanze regolari; compreso l'utilizzo di silicone tra le lastre e la struttura in alluminio, esclusi ponteggi esterni e materiali coibenti: posa orizzontale con lastre delle dimensioni di: / posa orizzontale con lastre delle dimensioni di: 600 X 1200 mm	mq		220,01
21CL.PR.E.2720.20.d	FACCIATE VENTILATE / Fornitura e posa in opera di facciata ventilata realizzata con lastre in gres porcellanato, spessore 9 ÷ 11 mm, fissate su struttura in alluminio con ganci a vista. Le lastre, rivestite nella parte interna da una rete di sicurezza in fibra di vetro, sono agganciate, lasciando un'intercapedine, alla struttura portante con ganci in acciaio inox mediante rivetti. Struttura di sostegno costituita da profili in alluminio estruso disposti verticalmente sulla parete in muratura a distanze regolari; compreso l'utilizzo di silicone tra le lastre e la struttura in alluminio, esclusi ponteggi esterni e materiali coibenti: posa orizzontale con lastre delle dimensioni di: / posa orizzontale con lastre delle dimensioni di: 300 X 1200 mm	mq		209,85
21CL.PR.E.2720.30	FACCIATE VENTILATE / Fornitura e posa in opera di facciata ventilata realizzata con lastre in gres porcellanato, spessore 9 ÷ 11 mm, fissate su struttura in alluminio con ganci a vista. Le lastre, rivestite nella parte interna da una rete di sicurezza in fibra di vetro, sono agganciate, lasciando un'intercapedine, alla struttura portante con ganci in acciaio inox mediante rivetti. Struttura di sostegno costituita da profili in alluminio estruso disposti verticalmente sulla parete in muratura a distanze regolari; compreso l'utilizzo di silicone tra le lastre e la struttura in alluminio, esclusi ponteggi esterni e materiali coibenti: posa verticale con lastre delle dimensioni di:
21CL.PR.E.2720.30.a	FACCIATE VENTILATE / Fornitura e posa in opera di facciata ventilata realizzata con lastre in gres porcellanato, spessore 9 ÷ 11 mm, fissate su struttura in alluminio con ganci a vista. Le lastre, rivestite nella parte interna da una rete di sicurezza in fibra di vetro, sono agganciate, lasciando un'intercapedine, alla struttura portante con ganci in acciaio inox mediante rivetti. Struttura di sostegno costituita da profili in alluminio estruso disposti verticalmente sulla parete in muratura a distanze regolari; compreso l'utilizzo di silicone tra le lastre e la struttura in alluminio, esclusi ponteggi esterni e materiali coibenti: posa verticale con lastre delle dimensioni di: / posa verticale con lastre delle dimensioni di: 300 X 600 mm	mq		195,85
21CL.PR.E.2720.30.b	FACCIATE VENTILATE / Fornitura e posa in opera di facciata ventilata realizzata con lastre in gres porcellanato, spessore 9 ÷ 11 mm, fissate su struttura in alluminio con ganci a vista. Le lastre, rivestite nella parte interna da una rete di sicurezza in fibra di vetro, sono agganciate, lasciando un'intercapedine, alla struttura portante con ganci in acciaio inox mediante rivetti. Struttura di sostegno costituita da profili in alluminio estruso disposti verticalmente sulla parete in muratura a distanze regolari; compreso l'utilizzo di silicone tra le lastre e la struttura in alluminio, esclusi ponteggi esterni e materiali coibenti: posa verticale con lastre delle dimensioni di: / posa verticale con lastre delle dimensioni di: 600 X 600 mm	mq		206,54
21CL.PR.E.2720.30.c	FACCIATE VENTILATE / Fornitura e posa in opera di facciata ventilata realizzata con lastre in gres porcellanato, spessore 9 ÷ 11 mm, fissate su struttura in alluminio con ganci a vista. Le lastre, rivestite nella parte interna da una rete di sicurezza in fibra di vetro, sono agganciate, lasciando un'intercapedine, alla struttura portante con ganci in acciaio inox mediante rivetti. Struttura di sostegno costituita da profili in alluminio estruso disposti verticalmente sulla parete in muratura a distanze regolari; compreso l'utilizzo di silicone tra le lastre e la struttura in alluminio, esclusi ponteggi esterni e materiali coibenti: posa verticale con lastre delle dimensioni di: / posa verticale con lastre delle dimensioni di: 600 X 1200 mm	mq		227,91
21CL.PR.E.2720.30.d	FACCIATE VENTILATE / Fornitura e posa in opera di facciata ventilata realizzata con lastre in gres porcellanato, spessore 9 ÷ 11 mm, fissate su struttura in alluminio con ganci a vista. Le lastre, rivestite nella parte interna da una rete di sicurezza in fibra di vetro, sono agganciate, lasciando un'intercapedine, alla struttura portante con ganci in acciaio inox mediante rivetti. Struttura di sostegno costituita da profili in alluminio estruso disposti verticalmente sulla parete in muratura a distanze regolari; compreso l'utilizzo di silicone tra le lastre e la struttura in alluminio, esclusi ponteggi esterni e materiali coibenti: posa verticale con lastre delle dimensioni di: / posa verticale con lastre delle dimensioni di: 300 X 1200 mm	mq		225,76
21CL.PR.E.2720.40	FACCIATE VENTILATE / Fornitura e posa in opera di facciata ventilata realizzata con lastre in gres porcellanato, spessore 9 ÷ 11 mm, fissate su struttura in alluminio con ganci a scomparsa. Le lastre, rivestite nella parte interna da una rete di sicurezza in fibra di vetro, sono agganciate, lasciando un'intercapedine, alla struttura di sostegno mediante staffe di ancoraggio con tasselli ad espansione in acciaio inox fissati sul retro delle lastre stesse. Struttura portante costituita da profili in alluminio estruso uniti tra loro da viti in acciaio inox disposti verticalmente ed orizzontalmente sulla parete in muratura a distanze regolari; compreso l'utilizzo di silicone tra le lastre e la struttura in alluminio, esclusi ponteggi esterni e materiali coibenti: posa orizzontale con lastre delle dimensioni di:
21CL.PR.E.2720.40.a	FACCIATE VENTILATE / Fornitura e posa in opera di facciata ventilata realizzata con lastre in gres porcellanato, spessore 9 ÷ 11 mm, fissate su struttura in alluminio con ganci a scomparsa. Le lastre, rivestite nella parte interna da una rete di sicurezza in fibra di vetro, sono agganciate, lasciando un'intercapedine, alla struttura di sostegno mediante staffe di ancoraggio con tasselli ad espansione in acciaio inox fissati sul retro delle lastre stesse. Struttura portante costituita da profili in alluminio estruso uniti tra loro da viti in acciaio inox disposti verticalmente ed orizzontalmente sulla parete in muratura a distanze regolari; compreso l'utilizzo di silicone tra le lastre e la struttura in alluminio, esclusi ponteggi esterni e materiali coibenti: posa orizzontale con lastre delle dimensioni di: / posa orizzontale con lastre delle dimensioni di: 300 X 600 mm	mq		257,86
21CL.PR.E.2720.40.b	FACCIATE VENTILATE / Fornitura e posa in opera di facciata ventilata realizzata con lastre in gres porcellanato, spessore 9 ÷ 11 mm, fissate su struttura in alluminio con ganci a scomparsa. Le lastre, rivestite nella parte interna da una rete di sicurezza in fibra di vetro, sono agganciate, lasciando un'intercapedine, alla struttura di sostegno mediante staffe di ancoraggio con tasselli ad espansione in acciaio inox fissati sul retro delle lastre stesse. Struttura portante costituita da profili in alluminio estruso uniti tra loro da viti in acciaio inox disposti verticalmente ed orizzontalmente sulla parete in muratura a distanze regolari; compreso l'utilizzo di silicone tra le lastre e la struttura in alluminio, esclusi ponteggi esterni e materiali coibenti: posa orizzontale con lastre delle dimensioni di: / posa orizzontale con lastre delle dimensioni di: 600 X 600 mm	mq		283,32
21CL.PR.E.2720.40.c	FACCIATE VENTILATE / Fornitura e posa in opera di facciata ventilata realizzata con lastre in gres porcellanato, spessore 9 ÷ 11 mm, fissate su struttura in alluminio con ganci a scomparsa. Le lastre, rivestite nella parte interna da una rete di sicurezza in fibra di vetro, sono agganciate, lasciando un'intercapedine, alla struttura di sostegno mediante staffe di ancoraggio con tasselli ad espansione in acciaio inox fissati sul retro delle lastre stesse. Struttura portante costituita da profili in alluminio estruso uniti tra loro da viti in acciaio inox disposti verticalmente ed orizzontalmente sulla parete in muratura a distanze regolari; compreso l'utilizzo di silicone tra le lastre e la struttura in alluminio, esclusi ponteggi esterni e materiali coibenti: posa orizzontale con lastre delle dimensioni di: / posa orizzontale con lastre delle dimensioni di: 600 X 1200 mm	mq		269,87
21CL.PR.E.2720.40.d	FACCIATE VENTILATE / Fornitura e posa in opera di facciata ventilata realizzata con lastre in gres porcellanato, spessore 9 ÷ 11 mm, fissate su struttura in alluminio con ganci a scomparsa. Le lastre, rivestite nella parte interna da una rete di sicurezza in fibra di vetro, sono agganciate, lasciando un'intercapedine, alla struttura di sostegno mediante staffe di ancoraggio con tasselli ad espansione in acciaio inox fissati sul retro delle lastre stesse. Struttura portante costituita da profili in alluminio estruso uniti tra loro da viti in acciaio inox disposti verticalmente ed orizzontalmente sulla parete in muratura a distanze regolari; compreso l'utilizzo di silicone tra le lastre e la struttura in alluminio, esclusi ponteggi esterni e materiali coibenti: posa orizzontale con lastre delle dimensioni di: / posa orizzontale con lastre delle dimensioni di: 300 X 1200 mm	mq		266,45
21CL.PR.E.2720.50	FACCIATE VENTILATE / Fornitura e posa in opera di facciata ventilata realizzata con lastre in gres porcellanato, spessore 9 ÷ 11 mm, fissate su struttura in alluminio con ganci a scomparsa. Le lastre, rivestite nella parte interna da una rete di sicurezza in fibra di vetro, sono agganciate, lasciando un'intercapedine, alla struttura di sostegno mediante staffe di ancoraggio con tasselli ad espansione in acciaio inox fissati sul retro delle lastre stesse. Struttura portante costituita da profili in alluminio estruso uniti tra loro da viti in acciaio inox disposti verticalmente ed orizzontalmente sulla parete in muratura a distanze regolari; compreso l'utilizzo di silicone tra le lastre e la struttura in alluminio, esclusi ponteggi esterni e materiali coibenti: posa verticale con lastre delle dimensioni di:
21CL.PR.E.2720.50.a	FACCIATE VENTILATE / Fornitura e posa in opera di facciata ventilata realizzata con lastre in gres porcellanato, spessore 9 ÷ 11 mm, fissate su struttura in alluminio con ganci a scomparsa. Le lastre, rivestite nella parte interna da una rete di sicurezza in fibra di vetro, sono agganciate, lasciando un'intercapedine, alla struttura di sostegno mediante staffe di ancoraggio con tasselli ad espansione in acciaio inox fissati sul retro delle lastre stesse. Struttura portante costituita da profili in alluminio estruso uniti tra loro da viti in acciaio inox disposti verticalmente ed orizzontalmente sulla parete in muratura a distanze regolari; compreso l'utilizzo di silicone tra le lastre e la struttura in alluminio, esclusi ponteggi esterni e materiali coibenti: posa verticale con lastre delle dimensioni di: / posa verticale con lastre delle dimensioni di: 300 x 600 mm	mq		263,22
21CL.PR.E.2720.50.b	FACCIATE VENTILATE / Fornitura e posa in opera di facciata ventilata realizzata con lastre in gres porcellanato, spessore 9 ÷ 11 mm, fissate su struttura in alluminio con ganci a scomparsa. Le lastre, rivestite nella parte interna da una rete di sicurezza in fibra di vetro, sono agganciate, lasciando un'intercapedine, alla struttura di sostegno mediante staffe di ancoraggio con tasselli ad espansione in acciaio inox fissati sul retro delle lastre stesse. Struttura portante costituita da profili in alluminio estruso uniti tra loro da viti in acciaio inox disposti verticalmente ed orizzontalmente sulla parete in muratura a distanze regolari; compreso l'utilizzo di silicone tra le lastre e la struttura in alluminio, esclusi ponteggi esterni e materiali coibenti: posa verticale con lastre delle dimensioni di: / posa verticale con lastre delle dimensioni di: 600 x 600 mm	mq		283,55
21CL.PR.E.2720.50.c	FACCIATE VENTILATE / Fornitura e posa in opera di facciata ventilata realizzata con lastre in gres porcellanato, spessore 9 ÷ 11 mm, fissate su struttura in alluminio con ganci a scomparsa. Le lastre, rivestite nella parte interna da una rete di sicurezza in fibra di vetro, sono agganciate, lasciando un'intercapedine, alla struttura di sostegno mediante staffe di ancoraggio con tasselli ad espansione in acciaio inox fissati sul retro delle lastre stesse. Struttura portante costituita da profili in alluminio estruso uniti tra loro da viti in acciaio inox disposti verticalmente ed orizzontalmente sulla parete in muratura a distanze regolari; compreso l'utilizzo di silicone tra le lastre e la struttura in alluminio, esclusi ponteggi esterni e materiali coibenti: posa verticale con lastre delle dimensioni di: / posa verticale con lastre delle dimensioni di: 600 x 1200 mm	mq		273,92
21CL.PR.E.2720.50.d	FACCIATE VENTILATE / Fornitura e posa in opera di facciata ventilata realizzata con lastre in gres porcellanato, spessore 9 ÷ 11 mm, fissate su struttura in alluminio con ganci a scomparsa. Le lastre, rivestite nella parte interna da una rete di sicurezza in fibra di vetro, sono agganciate, lasciando un'intercapedine, alla struttura di sostegno mediante staffe di ancoraggio con tasselli ad espansione in acciaio inox fissati sul retro delle lastre stesse. Struttura portante costituita da profili in alluminio estruso uniti tra loro da viti in acciaio inox disposti verticalmente ed orizzontalmente sulla parete in muratura a distanze regolari; compreso l'utilizzo di silicone tra le lastre e la struttura in alluminio, esclusi ponteggi esterni e materiali coibenti: posa verticale con lastre delle dimensioni di: / posa verticale con lastre delle dimensioni di: 300 x 1200 mm	mq		277,13
21CL.PR.E.28	IMPIANTI SPORTIVI
21CL.PR.E.2810	SOTTOFONDI PER CAMPI DI GARA
21CL.PR.E.2810.10.a	SOTTOFONDI PER CAMPI DI GARA / Spianamento accurato del fondo del cassonetto con formazione delle pendenze previste dal progetto, esclusa la cilindratura da pagarsi a parte con il relativo prezzo	mq		1,41
21CL.PR.E.2810.10.b	SOTTOFONDI PER CAMPI DI GARA / Bonifica del fondo dei cassonetti, sede degli impianti di gara, previo spandimento di 10 cm di misto di cava o tout-venant e successive bagnature e rullatura fino a completo assorbimento di detto misto con il terreno sottostante, incluso ogni onere e magistero quale formazione di pendenze ecc.	mq		5,62
21CL.PR.E.2810.10.c	SOTTOFONDI PER CAMPI DI GARA / Trattamento con erbicida del fondo e parete del cassonetto, con aspersione di soluzione concentrata di erbicida totale in ragione di 150 g/mq	mq		0,23
21CL.PR.E.2810.10.d	SOTTOFONDI PER CAMPI DI GARA / Fornitura e posa in opera di cilindratura accurata con passaggi incrociati di campi, prati, terreni e strati drenanti costituiti da materiali aridi	mq		0,42
21CL.PR.E.2810.10.e	SOTTOFONDI PER CAMPI DI GARA / Spandimento del materiale arido, scaglie di tufo, residui di laterizi, materiale lavico costituente lo strato filtrante del drenaggio (strato intermedio) di pezzatura compresa fra 30 e 70 mm, fornito compreso di ogni onere particolare, misurato nei volumi resi dopo le operazioni di cilindratura e bagnatura. Nel prezzo é compresa la formazione delle pendenze come da disegno di progetto	mc		16,54
21CL.PR.E.2810.10.f	SOTTOFONDI PER CAMPI DI GARA / Strato di scorie di carbone, di adatta pezzatura e quantità compattato e rullato e sistemato con le opportune pendenze; spessore medio dopo la rullatura 6 ÷ 8 cm	mq		5,62
21CL.PR.E.2820	MANTI SUPERFICIALI SPECIALI, IN TERRA STABILIZZATA E SEMISTABILIZZATA, AGGLOMERATI BITUMINOSI E GOMMA SINTETICA
21CL.PR.E.2820.10	MANTI SUPERFICIALI SPECIALI, IN TERRA STABILIZZATA E SEMISTABILIZZATA, AGGLOMERATI BITUMINOSI E GOMMA SINTETICA / Manto
21CL.PR.E.2820.10.a	MANTI SUPERFICIALI SPECIALI, IN TERRA STABILIZZATA E SEMISTABILIZZATA, AGGLOMERATI BITUMINOSI E GOMMA SINTETICA / Manto speciale colorato per installazioni di atletica leggera, tennis, pallacanestro e pallavolo, in conglomerato bituminoso di sottofondo binder spessore medio 5 cm, strato superficiale di manto speciale fino a 3 cm di spessore costituito da conglomerato bituminoso a base di inerti di granulato di gomma o sughero, oppure di sughero e gomma insieme, compreso l'onere per la formazione di eventuali pendenze e delle operazioni meccaniche o manuali di compattamento e spianamento	mq		49,50
21CL.PR.E.2820.10.b	MANTI SUPERFICIALI SPECIALI, IN TERRA STABILIZZATA E SEMISTABILIZZATA, AGGLOMERATI BITUMINOSI E GOMMA SINTETICA / Sottomanto e manto in terra rossa a formazione di installazione per l'atletica leggera e tennis, spessore complessivo di 3 cm dopo le necessarie rullature e bagnature per dare il manto compatto, perfettamente spianato, con le pendenze richieste e finito a regola d'arte	mq		7,84
21CL.PR.E.2820.10.c	MANTI SUPERFICIALI SPECIALI, IN TERRA STABILIZZATA E SEMISTABILIZZATA, AGGLOMERATI BITUMINOSI E GOMMA SINTETICA / Manto superficiale del campo di calcio in terra semistabilizzata, con l'impiego di materiali provenienti dagli scavi di cantiere, compreso l'onere dell'aggiunta di sabbia per l'inaridimento della terra, approvato dalla Direzione dei Lavori al fine di garantire il necessario grado di permeabilità e di compattezza e le eventuali prove di laboratorio, dato in opera, comprese altresì le rullature richieste, per uno spessore di 10 cm e secondo le richieste della Direzione dei Lavori	mq		4,28
21CL.PR.E.2820.20	MANTI SUPERFICIALI SPECIALI, IN TERRA STABILIZZATA E SEMISTABILIZZATA, AGGLOMERATI BITUMINOSI E GOMMA SINTETICA / Pavimento sintetico prefabbricato per uso esterno gomma al poliisoprene, calandrata, vulcanizzata, in teli continui di altezza 122 ÷ 180 cm, doppio strato bicolore, posato in opera con idoneo collante su sottofondo predisposto da pagarsi a parte: idoneo per rettilinei, pedane di salto, impianti esterni scolastici ed amatoriali:
21CL.PR.E.2820.20.a	MANTI SUPERFICIALI SPECIALI, IN TERRA STABILIZZATA E SEMISTABILIZZATA, AGGLOMERATI BITUMINOSI E GOMMA SINTETICA / Pavimento sintetico prefabbricato per uso esterno gomma al poliisoprene, calandrata, vulcanizzata, in teli continui di altezza 122 ÷ 180 cm, doppio strato bicolore, posato in opera con idoneo collante su sottofondo predisposto da pagarsi a parte: idoneo per rettilinei, pedane di salto, impianti esterni scolastici ed amatoriali: / colori blu, verde, grigio, spessore 6 mm (peso 6,5 kg/mq)	mq		61,21
21CL.PR.E.2820.20.b	MANTI SUPERFICIALI SPECIALI, IN TERRA STABILIZZATA E SEMISTABILIZZATA, AGGLOMERATI BITUMINOSI E GOMMA SINTETICA / Pavimento sintetico prefabbricato per uso esterno gomma al poliisoprene, calandrata, vulcanizzata, in teli continui di altezza 122 ÷ 180 cm, doppio strato bicolore, posato in opera con idoneo collante su sottofondo predisposto da pagarsi a parte: idoneo per rettilinei, pedane di salto, impianti esterni scolastici ed amatoriali: / colori blu, verde, grigio, spessore 8 mm (peso 8,7 kg/mq)	mq		72,58
21CL.PR.E.2820.20.c	MANTI SUPERFICIALI SPECIALI, IN TERRA STABILIZZATA E SEMISTABILIZZATA, AGGLOMERATI BITUMINOSI E GOMMA SINTETICA / Pavimento sintetico prefabbricato per uso esterno gomma al poliisoprene, calandrata, vulcanizzata, in teli continui di altezza 122 ÷ 180 cm, doppio strato bicolore, posato in opera con idoneo collante su sottofondo predisposto da pagarsi a parte: idoneo per rettilinei, pedane di salto, impianti esterni scolastici ed amatoriali: / colori rosso, giallo spessore 6 mm (peso 6,5 kg/mq)	mq		58,65
21CL.PR.E.2820.20.d	MANTI SUPERFICIALI SPECIALI, IN TERRA STABILIZZATA E SEMISTABILIZZATA, AGGLOMERATI BITUMINOSI E GOMMA SINTETICA / Pavimento sintetico prefabbricato per uso esterno gomma al poliisoprene, calandrata, vulcanizzata, in teli continui di altezza 122 ÷ 180 cm, doppio strato bicolore, posato in opera con idoneo collante su sottofondo predisposto da pagarsi a parte: idoneo per rettilinei, pedane di salto, impianti esterni scolastici ed amatoriali: / colori rosso, giallo spessore 8 mm (peso 8,7 kg/mq)	mq		69,74
21CL.PR.E.2820.30	MANTI SUPERFICIALI SPECIALI, IN TERRA STABILIZZATA E SEMISTABILIZZATA, AGGLOMERATI BITUMINOSI E GOMMA SINTETICA / Pavimento sintetico prefabbricato per uso esterno gomma al poliisoprene, calandrata, vulcanizzata, in teli continui di altezza 122 ÷ 180 cm, doppio strato bicolore, posato in opera con idoneo collante su sottofondo predisposto da pagarsi a parte: idoneo per aree polivalenti esterne (basket, calcetto, pallavolo, pallamano):
21CL.PR.E.2820.30.a	MANTI SUPERFICIALI SPECIALI, IN TERRA STABILIZZATA E SEMISTABILIZZATA, AGGLOMERATI BITUMINOSI E GOMMA SINTETICA / Pavimento sintetico prefabbricato per uso esterno gomma al poliisoprene, calandrata, vulcanizzata, in teli continui di altezza 122 ÷ 180 cm, doppio strato bicolore, posato in opera con idoneo collante su sottofondo predisposto da pagarsi a parte: idoneo per aree polivalenti esterne (basket, calcetto, pallavolo, pallamano): / colori blu, verde, grigio, spessore 4,5 mm (peso 5,2 kg/mq)	mq		51,47
21CL.PR.E.2820.30.b	MANTI SUPERFICIALI SPECIALI, IN TERRA STABILIZZATA E SEMISTABILIZZATA, AGGLOMERATI BITUMINOSI E GOMMA SINTETICA / Pavimento sintetico prefabbricato per uso esterno gomma al poliisoprene, calandrata, vulcanizzata, in teli continui di altezza 122 ÷ 180 cm, doppio strato bicolore, posato in opera con idoneo collante su sottofondo predisposto da pagarsi a parte: idoneo per aree polivalenti esterne (basket, calcetto, pallavolo, pallamano): / colori blu, verde, grigio, spessore 6 mm (peso 6,5 kg/mq)	mq		62,35
21CL.PR.E.2820.30.c	MANTI SUPERFICIALI SPECIALI, IN TERRA STABILIZZATA E SEMISTABILIZZATA, AGGLOMERATI BITUMINOSI E GOMMA SINTETICA / Pavimento sintetico prefabbricato per uso esterno gomma al poliisoprene, calandrata, vulcanizzata, in teli continui di altezza 122 ÷ 180 cm, doppio strato bicolore, posato in opera con idoneo collante su sottofondo predisposto da pagarsi a parte: idoneo per aree polivalenti esterne (basket, calcetto, pallavolo, pallamano): / colori blu, verde, grigio, spessore 8 mm (peso 8,7 kg/mq)	mq		73,25
21CL.PR.E.2820.30.d	MANTI SUPERFICIALI SPECIALI, IN TERRA STABILIZZATA E SEMISTABILIZZATA, AGGLOMERATI BITUMINOSI E GOMMA SINTETICA / Pavimento sintetico prefabbricato per uso esterno gomma al poliisoprene, calandrata, vulcanizzata, in teli continui di altezza 122 ÷ 180 cm, doppio strato bicolore, posato in opera con idoneo collante su sottofondo predisposto da pagarsi a parte: idoneo per aree polivalenti esterne (basket, calcetto, pallavolo, pallamano): / colori rosso, giallo spessore 4,5 mm (peso 5,2 kg/mq)	mq		50,78
21CL.PR.E.2820.30.e	MANTI SUPERFICIALI SPECIALI, IN TERRA STABILIZZATA E SEMISTABILIZZATA, AGGLOMERATI BITUMINOSI E GOMMA SINTETICA / Pavimento sintetico prefabbricato per uso esterno gomma al poliisoprene, calandrata, vulcanizzata, in teli continui di altezza 122 ÷ 180 cm, doppio strato bicolore, posato in opera con idoneo collante su sottofondo predisposto da pagarsi a parte: idoneo per aree polivalenti esterne (basket, calcetto, pallavolo, pallamano): / colori rosso, giallo spessore 6 mm (peso 6,5 kg/mq)	mq		60,52
21CL.PR.E.2820.30.f	MANTI SUPERFICIALI SPECIALI, IN TERRA STABILIZZATA E SEMISTABILIZZATA, AGGLOMERATI BITUMINOSI E GOMMA SINTETICA / Pavimento sintetico prefabbricato per uso esterno gomma al poliisoprene, calandrata, vulcanizzata, in teli continui di altezza 122 ÷ 180 cm, doppio strato bicolore, posato in opera con idoneo collante su sottofondo predisposto da pagarsi a parte: idoneo per aree polivalenti esterne (basket, calcetto, pallavolo, pallamano): / colori rosso, giallo spessore 8 mm (peso 8,7 kg/mq)	mq		71,93
21CL.PR.E.2820.40	MANTI SUPERFICIALI SPECIALI, IN TERRA STABILIZZATA E SEMISTABILIZZATA, AGGLOMERATI BITUMINOSI E GOMMA SINTETICA / Pavimento sintetico prefabbricato per uso esterno gomma al poliisoprene, calandrata, vulcanizzata, in teli continui di altezza 122 ÷ 180 cm, doppio strato bicolore, posato in opera con idoneo collante su sottofondo predisposto da pagarsi a parte: specifico per campi da tennis esterni:
21CL.PR.E.2820.40.a	MANTI SUPERFICIALI SPECIALI, IN TERRA STABILIZZATA E SEMISTABILIZZATA, AGGLOMERATI BITUMINOSI E GOMMA SINTETICA / Pavimento sintetico prefabbricato per uso esterno gomma al poliisoprene, calandrata, vulcanizzata, in teli continui di altezza 122 ÷ 180 cm, doppio strato bicolore, posato in opera con idoneo collante su sottofondo predisposto da pagarsi a parte: specifico per campi da tennis esterni: / colori blu, verde, grigio, spessore 5 mm (peso 5,8 kg/mq)	mq		58,45
21CL.PR.E.2820.40.b	MANTI SUPERFICIALI SPECIALI, IN TERRA STABILIZZATA E SEMISTABILIZZATA, AGGLOMERATI BITUMINOSI E GOMMA SINTETICA / Pavimento sintetico prefabbricato per uso esterno gomma al poliisoprene, calandrata, vulcanizzata, in teli continui di altezza 122 ÷ 180 cm, doppio strato bicolore, posato in opera con idoneo collante su sottofondo predisposto da pagarsi a parte: specifico per campi da tennis esterni: / colori rosso, giallo, spessore 5 mm (peso 5,8 kg/mq)	mq		56,12
21CL.PR.E.2820.50	MANTI SUPERFICIALI SPECIALI, IN TERRA STABILIZZATA E SEMISTABILIZZATA, AGGLOMERATI BITUMINOSI E GOMMA SINTETICA / Manto in Erba sintetica
21CL.PR.E.2820.50.a	MANTI SUPERFICIALI SPECIALI, IN TERRA STABILIZZATA E SEMISTABILIZZATA, AGGLOMERATI BITUMINOSI E GOMMA SINTETICA / Manto in Erba sintetica / Manto in erba sintetica in rotoli altezza della fibra 22 mm, compreso le righe segnacampo e la saturazione del manto sintetico con sabbia di quarzo	mq		31,20
21CL.PR.E.2820.60	MANTI SUPERFICIALI SPECIALI, IN TERRA STABILIZZATA E SEMISTABILIZZATA, AGGLOMERATI BITUMINOSI E GOMMA SINTETICA / Manto in resina per campi da Tennis
21CL.PR.E.2820.60.a	MANTI SUPERFICIALI SPECIALI, IN TERRA STABILIZZATA E SEMISTABILIZZATA, AGGLOMERATI BITUMINOSI E GOMMA SINTETICA / Manto in resina per campi da Tennis / Manto superficiale per campi da tennis in malta speciale di resine sintetiche di colore verde comprese le rigature del campo	mq		13,68
21CL.PR.E.2830	PAVIMENTI E RIVESTIMENTI IN GOMMA ED IN PVC PER PALESTRE ED IMPIANTI POLIVALENTI INDOOR
21CL.PR.E.2830.10	PAVIMENTI E RIVESTIMENTI IN GOMMA ED IN PVC PER PALESTRE ED IMPIANTI POLIVALENTI INDOOR / Pavimenti in Gomma e PVC
21CL.PR.E.2830.10.a	PAVIMENTI E RIVESTIMENTI IN GOMMA ED IN PVC PER PALESTRE ED IMPIANTI POLIVALENTI INDOOR / Pavimenti / Pavimento in gomma sintetica calandrato e vulcanizzato ad un sottostrato portante, superficie liscia antisdrucciolo per palestre ed aree polivalenti interne, in teli posato in opera con idoneo collante su sottofondo predisposto da pagarsi a parte, spessore 3 mm (4,5 kg/mq circa)	mq		53,28
21CL.PR.E.2830.10.b	PAVIMENTI E RIVESTIMENTI IN GOMMA ED IN PVC PER PALESTRE ED IMPIANTI POLIVALENTI INDOOR / Pavimenti / Pavimento vinilico omogeneo calandrato e pressato, con superficie goffrata, opaca ed antisdrucciolevole, con finitura poliuretanica superficiale trasparente, posato in opera con idoneo collante su sottofondo predisposto da pagarsi a parte, per interni, in teli, spessore 3,5 mm (3 kg/mq circa)	mq		44,31
21CL.PR.E.2830.10.c	PAVIMENTI E RIVESTIMENTI IN GOMMA ED IN PVC PER PALESTRE ED IMPIANTI POLIVALENTI INDOOR / Pavimenti / Pavimento costituito da uno strato di usura superficiale vinilico omogeneo calandrato e pressato, opaco ed antisdrucciolo, accoppiato ad un sottostrato elastico espanso in schiuma poliuretanica con densità e durezza tale da garantire l'assorbimento agli urti, ritorno di energia, elasticità ed isolamento acustico, a norma UNI EN 14904, in opera con idoneo collante su sottofondo predisposto da pagarsi a parte, spessore 8 mm (4,8 kg/mq circa)	mq		60,74
21CL.PR.E.2830.20	PAVIMENTI E RIVESTIMENTI IN GOMMA ED IN PVC PER PALESTRE ED IMPIANTI POLIVALENTI INDOOR / Pavimenti in Legno
21CL.PR.E.2830.20.a	PAVIMENTI E RIVESTIMENTI IN GOMMA ED IN PVC PER PALESTRE ED IMPIANTI POLIVALENTI INDOOR / Pavimenti in Legno / Pavimento in legno composto strato di finitura in legno prefinito e preverniciato (6 mani incrociate) con vernice ad alta resistenza, strato intermedio di compensato fenolico tagliato a doghe e materassino di base in poliuretano espanso flessibile per garantire l'assorbimento agli urti ed uniformità di elasticità, conforme alle norme UNI EN 14904, DIN 18032-2 e alle prescrizioni delle federazioni sportive internazionali, spessore totale 41 mm, in opera:in Rovere o Faggio	mq		114,57
21CL.PR.E.2830.20.b	PAVIMENTI E RIVESTIMENTI IN GOMMA ED IN PVC PER PALESTRE ED IMPIANTI POLIVALENTI INDOOR / Pavimenti in Legno / Pavimento in legno multistrato composto da due strati di compensato fenolico incrociati, avvitati ed incollati tra loro sui quali è fissato in opera il pavimento di finitura, il tutto montato su supporti elastici troncoconici fissati secondo uno schema appositamente studiato per garantire una perfetta uniformità di risposta elastica in ogni punto della superficie finale, capaci di assorbire gli urti e di tornare in posizione originale grazie a una camera d'aria interna, rispondente alle norme UNI EN 14904, DIN 18032-2 e alle prescrizioni delle federazioni sportive internazionali, spessore totale 62 mm e peso 16,7 kg/mq, per campi di pallacanestro, pallavolo, calcetto e pallamano, con le seguenti finiture: con finitura in legno prefinito e preverniciato con vernice ad alta resistenza:in Faggio o Rovere	mq		152,02
21CL.PR.E.2840	LAVORI VARI PER CAMPI DI GARA
21CL.PR.E.2840.10	LAVORI VARI PER CAMPI DI GARA / STRUTTURE, ATTREZZATURE
21CL.PR.E.2840.10.a	LAVORI VARI PER CAMPI DI GARA / STRUTTURE, ATTREZZATURE / Paletti d'arrivo generale per piste da atletica in tubolare di ferro verniciati, compresa la formazione di plinti di ancoraggio e quanto altro occorre per dare il lavoro finito	cad		214,51
21CL.PR.E.2840.10.b	LAVORI VARI PER CAMPI DI GARA / STRUTTURE, ATTREZZATURE / Fosse di caduta in sabbia per salto in lungo e triplo, compresi: lo scavo di 70 ÷ 80 cm, il riempimento in pietrame 30 ÷ 40 cm e sabbia 40 cm, la perimetratura della fossa, il carico, trasporto e scarico, a rifiuto del materiale di risulta e quanto altro occorre per dare il lavoro finito	mq		95,64
21CL.PR.E.2840.10.c	LAVORI VARI PER CAMPI DI GARA / STRUTTURE, ATTREZZATURE / Assi di battuta in legno per salto in lungo sezione 20 x 10 x 122 cm, forniti e posti in opera verniciati con smalto bianco con incastri in ferro per agganci e rivestimento di una delle facce con pavimentazione sintetica, compreso l'alloggiamento in apposita cassetta in ferro con incastri d'appoggio e quanto altro occorre per dare il lavoro finito	cad		605,15
21CL.PR.E.2840.10.d	LAVORI VARI PER CAMPI DI GARA / STRUTTURE, ATTREZZATURE / Impianto per rete da tennis costruito con tubi in acciaio zincati a caldo e verniciati colore verde, a sezione quadra 80x80 mm, completi di arganello tendicavo in lega di ottone verniciato, fissato al terreno a mezzo di bussole, completo di rete pesante in treccia in polietilene Ø 3 mm, lavorazione con nodo, con 6 maglie rinforzata su tutta la lunghezza, nastro pesante 50 mm in poliestere doppia cucitura completa cavo di acciaio Ø 5 mm rivestito e centrorete con gancio e fibbia, esclusi i plinti da pagarsi a parte, valutato a corpo	cad		1250,20
21CL.PR.E.2840.10.e	LAVORI VARI PER CAMPI DI GARA / STRUTTURE, ATTREZZATURE / Porte per calcio a cinque regolamentare, in acciaio verniciato di bianco Ø 80 mm, misura 300 x 200 cm, fissaggio della rete ai pali a mezzo di tubicini passanti, reggirete posteriore formata da montanti in acciaio zincato a forma di "M" con coppia di braccetti a 45° nella parte superiore, fissata a terra mediante tasselli, complete di coppia reti per porte calcetto 300 x 200 cm, in treccia di polietilene stabilizzato UV Ø 3 mm, lavorazione con nodo, peso 2,8 kg, valutato a coppia	cad		1610,00
21CL.PR.E.2840.10.f	LAVORI VARI PER CAMPI DI GARA / STRUTTURE, ATTREZZATURE / Porta da calcio regolamentare, in lega leggera con reggirete a palo distanziato misure 732 x 244 cm secondo normative UNI EN 748, completo di salsicciotto soft in PLE zavorrato per posizionare la rete a terra eliminando ganci e tubi di ferro, esclusi i plinti e le reti da pagarsi a parte	cad		4385,00
21CL.PR.E.2840.10.g	LAVORI VARI PER CAMPI DI GARA / STRUTTURE, ATTREZZATURE / Impianto di pallavolo regolamentare, montante verticale in alluminio sezione ovale 120 x 100 mm con rinforzi interni, regolazione della rete mediante slitta in acciaio a scorrimento interno del montante con blocco a volantino, regolazione della tensione della rete mediante argano manuale a cremagliera all'interno della sezione ovale del montante, base a terra a V con fori (interasse 54 cm) in acciaio con rotelle, tiranti di controventatura, fissato a terra a mezzo di bussole filettate, valutato a corpo	cad		2140,00
21CL.PR.E.2840.10.h	LAVORI VARI PER CAMPI DI GARA / STRUTTURE, ATTREZZATURE / Protezioni avvolgenti antinfortunio per pali da pallavolo, con protezione tiranti, realizzate in resina espansa spessore 5 cm sagomate tonde con foro interno da 120 mm, rivestite in telo pvc ignifugo CL2, dotate di velcro per chiusura, altezza 200 cm, valutate a coppia	cad		535,00
21CL.PR.E.2840.10.i	LAVORI VARI PER CAMPI DI GARA / STRUTTURE, ATTREZZATURE / Rete da pallavolo dimensioni 9,50 x 1,00 m in treccia di nylon alta tenacità Ø 5 mm, stabilizzata UV, termofissata, lavorazione senza nodo, maglia 100 x 100 mm colore nero, banda in poliestere alta tenacità 70 mm nella parte superiore fissata con tre cuciture e cavo acciaio zincato Ø 5 mm, banda in poliestere da 50 mm nella parte inferiore fissata con doppia cucitura e corda di nylon alta tenacità Ø 6 mm, bande laterali in polipropilene con asta in fibra di vetro da 1 m e cinghie, bande mobili porta antenne in poliestere alta tenacità, conforme alla norma EN 1271:2004	cad		265,00
21CL.PR.E.2850	PISCINE
21CL.PR.E.2850.10	PISCINE / Piscina in cemento armato precompresso vibrato in opera mediante: scavo a sezione obbligata eseguito con l'ausilio di mezzi meccanici; stesura di magrone costituito da calcestruzzo dosato a 200 kg di cemento 32.5; soletta eseguita con calcestruzzo armato dosato a 300 kg di cemento 42.5; pareti in cemento armato precompresso vibrato; rivestimento in tessuto vinilico (pvc); vano impianto di filtrazione; impianto trattamento acque; tubazioni e raccorderie idrauliche in pvc; accessori vari; delle dimensioni di:
21CL.PR.E.2850.10.a	PISCINE / Piscina in cemento armato precompresso vibrato in opera mediante: scavo a sezione obbligata eseguito con l'ausilio di mezzi meccanici; stesura di magrone costituito da calcestruzzo dosato a 200 kg di cemento 32.5; soletta eseguita con calcestruzzo armato dosato a 300 kg di cemento 42.5; pareti in cemento armato precompresso vibrato; rivestimento in tessuto vinilico (pvc); vano impianto di filtrazione; impianto trattamento acque; tubazioni e raccorderie idrauliche in pvc; accessori vari; delle dimensioni di: / 4 x 8 m profondità 1,20 ÷ 1,80 m	cad		14250,25
21CL.PR.E.2850.10.b	PISCINE / Piscina in cemento armato precompresso vibrato in opera mediante: scavo a sezione obbligata eseguito con l'ausilio di mezzi meccanici; stesura di magrone costituito da calcestruzzo dosato a 200 kg di cemento 32.5; soletta eseguita con calcestruzzo armato dosato a 300 kg di cemento 42.5; pareti in cemento armato precompresso vibrato; rivestimento in tessuto vinilico (pvc); vano impianto di filtrazione; impianto trattamento acque; tubazioni e raccorderie idrauliche in pvc; accessori vari; delle dimensioni di: / 5 x 10 m profondità 1,20 ÷ 2,20 m	cad		15428,32
21CL.PR.E.2850.10.c	PISCINE / Piscina in cemento armato precompresso vibrato in opera mediante: scavo a sezione obbligata eseguito con l'ausilio di mezzi meccanici; stesura di magrone costituito da calcestruzzo dosato a 200 kg di cemento 32.5; soletta eseguita con calcestruzzo armato dosato a 300 kg di cemento 42.5; pareti in cemento armato precompresso vibrato; rivestimento in tessuto vinilico (pvc); vano impianto di filtrazione; impianto trattamento acque; tubazioni e raccorderie idrauliche in pvc; accessori vari; delle dimensioni di: / 6 x 12 m profondità 1,20 ÷ 2,20 m	cad		20145,74
21CL.PR.E.2850.10.d	PISCINE / Piscina in cemento armato precompresso vibrato in opera mediante: scavo a sezione obbligata eseguito con l'ausilio di mezzi meccanici; stesura di magrone costituito da calcestruzzo dosato a 200 kg di cemento 32.5; soletta eseguita con calcestruzzo armato dosato a 300 kg di cemento 42.5; pareti in cemento armato precompresso vibrato; rivestimento in tessuto vinilico (pvc); vano impianto di filtrazione; impianto trattamento acque; tubazioni e raccorderie idrauliche in pvc; accessori vari; delle dimensioni di: / 6 x 14 m profondità 1,20 ÷ 2,20 m	cad		22580,00
21CL.PR.E.2850.10.e	PISCINE / Piscina in cemento armato precompresso vibrato in opera mediante: scavo a sezione obbligata eseguito con l'ausilio di mezzi meccanici; stesura di magrone costituito da calcestruzzo dosato a 200 kg di cemento 32.5; soletta eseguita con calcestruzzo armato dosato a 300 kg di cemento 42.5; pareti in cemento armato precompresso vibrato; rivestimento in tessuto vinilico (pvc); vano impianto di filtrazione; impianto trattamento acque; tubazioni e raccorderie idrauliche in pvc; accessori vari; delle dimensioni di: / 7 x 15 m profondità 1,20 ÷ 2,20 m	cad		28980,98
21CL.PR.E.2850.10.f	PISCINE / Piscina in cemento armato precompresso vibrato in opera mediante: scavo a sezione obbligata eseguito con l'ausilio di mezzi meccanici; stesura di magrone costituito da calcestruzzo dosato a 200 kg di cemento 32.5; soletta eseguita con calcestruzzo armato dosato a 300 kg di cemento 42.5; pareti in cemento armato precompresso vibrato; rivestimento in tessuto vinilico (pvc); vano impianto di filtrazione; impianto trattamento acque; tubazioni e raccorderie idrauliche in pvc; accessori vari; delle dimensioni di: / 8 x 18 m profondità 1,20 ÷ 2,50 m	cad		40154,20
21CL.PR.E.2850.10.g	PISCINE / Piscina in cemento armato precompresso vibrato in opera mediante: scavo a sezione obbligata eseguito con l'ausilio di mezzi meccanici; stesura di magrone costituito da calcestruzzo dosato a 200 kg di cemento 32.5; soletta eseguita con calcestruzzo armato dosato a 300 kg di cemento 42.5; pareti in cemento armato precompresso vibrato; rivestimento in tessuto vinilico (pvc); vano impianto di filtrazione; impianto trattamento acque; tubazioni e raccorderie idrauliche in pvc; accessori vari; delle dimensioni di: / 12,50 x 25 m profondità 1,20 ÷ 2,50 m	cad		95874,50
21CL.PR.E.2850.10.h	PISCINE / Piscina in cemento armato precompresso vibrato in opera mediante: scavo a sezione obbligata eseguito con l'ausilio di mezzi meccanici; stesura di magrone costituito da calcestruzzo dosato a 200 kg di cemento 32.5; soletta eseguita con calcestruzzo armato dosato a 300 kg di cemento 42.5; pareti in cemento armato precompresso vibrato; rivestimento in tessuto vinilico (pvc); vano impianto di filtrazione; impianto trattamento acque; tubazioni e raccorderie idrauliche in pvc; accessori vari; delle dimensioni di: / 21 x 50 m profondità 1,20 ÷ 2,50 m	cad		329500,00
21CL.PR.R	RECUPERO
21CL.PR.R.01	MOVIMENTI DI TERRA
21CL.PR.R.0110	SCAVI ESEGUITI A MANO
21CL.PR.R.0110.05	SCAVI ESEGUITI A MANO / Scavo di splateamento eseguito rigorosamente a mano in terreno di qualunque tipo e consistenza, entro edifici o ambienti confinati, escluso la roccia, compreso l'onere per la scariolatura del materiale il paleggio, cernite ed accantonamento di eventuali materiali di recupero, il trasporto alla discarica dei materiali di risulta, ed inoltre la regolarizzazione del piano e quanto altro occorra per dare il lavoro eseguito a regola d'arte
21CL.PR.R.0110.05.a	SCAVI ESEGUITI A MANO / Scavo di splateamento eseguito rigorosamente a mano in terreno di qualunque tipo e consistenza, entro edifici o ambienti confinati, escluso la roccia, compreso l'onere per la scariolatura del materiale il paleggio, cernite ed accantonamento di eventuali materiali di recupero, il trasporto alla discarica dei materiali di risulta, ed inoltre la regolarizzazione del piano e quanto altro occorra per dare il lavoro eseguito a regola d'arte	mc		99,52	51,24%	50,99
21CL.PR.R.0110.10	SCAVI ESEGUITI A MANO / Scavo a sezione aperta o di sbancamento in terre di qualsiasi natura e compattezza, con esclusione di quelle rocciose tufacee e argillose, all'esterno di edifici
21CL.PR.R.0110.10.a	SCAVI ESEGUITI A MANO / Scavo a sezione aperta o di sbancamento in terre di qualsiasi natura e compattezza, con esclusione di quelle rocciose tufacee e argillose, all'esterno di edifici / con esclusione di quelle rocciose tufacee e argillose	mc		144,67	59,92%	86,69
21CL.PR.R.0110.100	SCAVI ESEGUITI A MANO / Carico a mano di materiale sciolto su mezzo di trasporto di piccole dimensioni per movimentazione dello stesso fini a luogo di deposito provvisorio o di riutilizzo
21CL.PR.R.0110.100.a	SCAVI ESEGUITI A MANO / Carico a mano di materiale sciolto su mezzo di trasporto di piccole dimensioni per movimentazione dello stesso fini a luogo di deposito provvisorio o di riutilizzo	mc		11,81	79,07%	9,34
21CL.PR.R.0110.15	SCAVI ESEGUITI A MANO / Scavo a sezione obbligata eseguito rigorosamente a mano in terreno di qualunque tipo e consistenza, entro o a ridosso di edifici o in ambienti confinati, fino alla profondità di ml 2,00, da effettuarsi anche a quinconci, escluso la roccia, compreso l'onere per il rafforzamento delle pareti di scavo, la scariolatura del materiale il paleggio, cernite ed accantonamento di eventuali materiali di recupero, ll trasporto alla discarica dei materiali di risulta, ed inoltre la regolarizzazione dello scavo e quanto altro occorra per dare il lavoro eseguito a regola d'arte
21CL.PR.R.0110.15.a	SCAVI ESEGUITI A MANO / Scavo a sezione obbligata eseguito rigorosamente a mano in terreno di qualunque tipo e consistenza, entro o a ridosso di edifici o in ambienti confinati, fino alla profondità di ml 2,00, da effettuarsi anche a quinconci, escluso la roccia, compreso l'onere per il rafforzamento delle pareti di scavo, la scariolatura del materiale il paleggio, cernite ed accantonamento di eventuali materiali di recupero, ll trasporto alla discarica dei materiali di risulta, ed inoltre la regolarizzazione dello scavo e quanto altro occorra per dare il lavoro eseguito a regola d'arte	mc		165,30	61,69%	101,97
21CL.PR.R.0110.20	SCAVI ESEGUITI A MANO / Scavo a sezione obbligata, in terre di qualsiasi natura e compattezza, con esclusione di quelle rocciose tufacee e argillose, compresa l'estrazione a bordo scavo ed escluso dal prezzo l'allontanamento del materiale dal bordo dello scavo:
21CL.PR.R.0110.20.a	SCAVI ESEGUITI A MANO / Scavo a sezione obbligata, in terre di qualsiasi natura e compattezza, con esclusione di quelle rocciose tufacee e argillose, compresa l'estrazione a bordo scavo ed escluso dal prezzo l'allontanamento del materiale dal bordo dello scavo:	mc		152,40	60,22%	91,78
21CL.PR.R.0110.20.b	SCAVI ESEGUITI A MANO / Scavo a sezione obbligata, in terre di qualsiasi natura e compattezza, con esclusione di quelle rocciose tufacee e argillose, compresa l'estrazione a bordo scavo ed escluso dal prezzo l'allontanamento del materiale dal bordo dello scavo:	mc		160,52	63,53%	101,98
21CL.PR.R.0110.30	SCAVI ESEGUITI A MANO / Scavo di sottofondazione da eseguirsi a tratti, eseguito all'esterno di un edificio secondo le prescrizioni della Direzione Lavori, compresa l'estrazione a bordo scavo e la preparazione del fondo per le opere di sottofondazione per una profondità di 2 m dal piano di fondazione, ed escluso dal prezzo lo scavo dal piano di campagna al piano di fondazione e l'allontanamento del materiale dal bordo dello scavo
21CL.PR.R.0110.30.1	SCAVI ESEGUITI A MANO / Scavo di sottofondazione da eseguirsi a tratti, eseguito all'esterno di un edificio secondo le prescrizioni della Direzione Lavori, compresa l'estrazione a bordo scavo e la preparazione del fondo per le opere di sottofondazione per una profondità di 2 m dal piano di fondazione, ed escluso dal prezzo lo scavo dal piano di campagna al piano di fondazione e l'allontanamento del materiale dal bordo dello scavo	mc		191,05	18,95%	36,20
21CL.PR.R.0110.40	SCAVI ESEGUITI A MANO / Sovrapprezzo allo scavo se effettuato in presenza di banco tufaceo (cappellaccio di media consistenza)
21CL.PR.R.0110.40.1	SCAVI ESEGUITI A MANO / Sovrapprezzo allo scavo se effettuato in presenza di banco tufaceo (cappellaccio di media consistenza) / Sovrapprezzo allo scavo se effettuato in presenza di banco tufaceo (cappellaccio di media consistenza)	mc		29,09	20,82%	6,06
21CL.PR.R.0110.50	SCAVI ESEGUITI A MANO / Sovrapprezzo allo scavo se effettuato in presenza di terre argillose
21CL.PR.R.0110.50.1	SCAVI ESEGUITI A MANO / Sovrapprezzo allo scavo se effettuato in presenza di terre argillose / Sovrapprezzo allo scavo se effettuato in presenza di terre argillose	mc		26,52	15,20%	4,03
21CL.PR.R.0110.60	SCAVI ESEGUITI A MANO / Sovrapprezzo allo scavo se effettuato in ambienti sotterranei, chiusi e con luce artificiale
21CL.PR.R.0110.60.a	SCAVI ESEGUITI A MANO / Sovrapprezzo allo scavo se effettuato in ambienti sotterranei, chiusi e con luce artificiale / Sovrapprezzo allo scavo se effettuato in ambienti sotterranei, chiusi e con luce artificiale	mc		13,67	20,76%	2,84
21CL.PR.R.0110.70	SCAVI ESEGUITI A MANO / Sovrapprezzo allo scavo se effettuato in presenza di strutture archeologiche o di sepolture umane con l'onere del vaglio del terriccio e la custodia delle risultanze in apposite cassette
21CL.PR.R.0110.70.a	SCAVI ESEGUITI A MANO / Sovrapprezzo allo scavo se effettuato in presenza di strutture archeologiche o di sepolture umane / Sovrapprezzo allo scavo se effettuato in presenza di strutture archeologiche o di sepolture umane	mc		40,68	20,76%	8,45
21CL.PR.R.0110.80	SCAVI ESEGUITI A MANO / Sovrapprezzo allo scavo per l'esecuzione in presenza d'acqua (falda in quota di scavo), compreso l'onere della canalizzazione provvisoria ed il prosciugamento con pompa elettrica ad immersione, nonché per scavo a campione
21CL.PR.R.0110.80.a	SCAVI ESEGUITI A MANO / Sovrapprezzo allo scavo per l'esecuzione in presenza d'acqua (falda in quota di scavo), compreso l'onere della canalizzazione provvisoria ed il prosciugamento con pompa elettrica ad immersione, nonché per scavo a campione	mc		11,59	10,41%	1,21
21CL.PR.R.0110.90	SCAVI ESEGUITI A MANO / Rinterro di cavo eseguito a mano con materiale al bordo comprendente costipamento della terra secondo prescrizioni del CsdA e irrorazione di acqua con esclusione degli oneri di avvicinamento del materiale a bordo cavo
21CL.PR.R.0110.90.a	SCAVI ESEGUITI A MANO / Rinterro di cavo eseguito a mano con materiale al bordo comprendente costipamento della terra secondo prescrizioni del CsdA e irrorazione di acqua con esclusione degli oneri di avvicinamento del materiale a bordo cavo	mc		22,66	63,89%	14,48
21CL.PR.R.0120	SCAVI ESEGUITI CON MACCHINE IN ZONE DISAGIATE
21CL.PR.R.0120.10	SCAVI ESEGUITI CON MACCHINE IN ZONE DISAGIATE / Scavo a sezione aperta o di sbancamento in zona ampia all'esterno di edifici, in terreno vegetale, in terreno naturale incoerente o poco coerente, in materiale di riporto, in pozzolana o tufi non lapidei, compreso carico su mezzo di trasporto
21CL.PR.R.0120.10.a	SCAVI ESEGUITI CON MACCHINE IN ZONE DISAGIATE / Scavo a sezione aperta o di sbancamento in zona ampia all'esterno di edifici, in terreno vegetale, in terreno naturale incoerente o poco coerente, in materiale di riporto, in pozzolana o tufi non lapidei, compreso carico su mezzo di trasporto	mc		7,63	12,65%	0,97
21CL.PR.R.0120.20	SCAVI ESEGUITI CON MACCHINE IN ZONE DISAGIATE / Scavo a sezione obbligata eseguito in zona ampia compresi profilatura delle pareti e carico su mezzo di trasporto:
21CL.PR.R.0120.20.a	SCAVI ESEGUITI CON MACCHINE IN ZONE DISAGIATE / Scavo a sezione obbligata eseguito in zona ampia compresi profilatura delle pareti e carico su mezzo di trasporto: / scavo fino a 2 m	mc		13,73	9,77%	1,34
21CL.PR.R.0120.20.b	SCAVI ESEGUITI CON MACCHINE IN ZONE DISAGIATE / Scavo a sezione obbligata eseguito in zona ampia compresi profilatura delle pareti e carico su mezzo di trasporto: / sovrapprezzo per ogni metro o frazione di metro di maggiore profondità da oltre 2 m fino a 4 m	%		4,48	10,78%	0,48
21CL.PR.R.0120.30	SCAVI ESEGUITI CON MACCHINE IN ZONE DISAGIATE / In terreno con presenza di muratura o roccia tenera
21CL.PR.R.0120.30.a	SCAVI ESEGUITI CON MACCHINE IN ZONE DISAGIATE / In terreno con presenza di muratura o roccia tenera / scavo fino a 2 m	mc		15,95	12,60%	2,01
21CL.PR.R.0120.30.b	SCAVI ESEGUITI CON MACCHINE IN ZONE DISAGIATE / In terreno con presenza di muratura o roccia tenera / sovrapprezzo per ogni metro o frazione di metro di maggiore profondità da oltre 2 m fino a 4 m	%		5,71	10,14%	0,58
21CL.PR.R.0120.40	SCAVI ESEGUITI CON MACCHINE IN ZONE DISAGIATE / Scavo a sezione obbligata eseguito in zona ristretta, per profondità fino a 1,5 m, con disposizione del materiale di risulta in cumulo di fianco allo scavo
21CL.PR.R.0120.40.a	SCAVI ESEGUITI CON MACCHINE IN ZONE DISAGIATE / Scavo a sezione obbligata eseguito in zona ristretta / in terreno vegetale, in terreno naturale incoerente o poco coerente, in materiale di riporto, in pozzolana o tufi non lapidei	mc		16,41	12,79%	2,10
21CL.PR.R.0120.40.b	SCAVI ESEGUITI CON MACCHINE IN ZONE DISAGIATE / Scavo a sezione obbligata eseguito in zona ristretta, per profondità fino a 1,5 m, con disposizione del materiale di risulta in cumulo di fianco allo scavo	mc		22,17	14,51%	3,22
21CL.PR.R.0120.50	SCAVI ESEGUITI CON MACCHINE IN ZONE DISAGIATE / Scavo a sezione obbligata eseguito in zona molto ristretta, per profondità fino a 1,5 m, con impossibilità di depositare il materiale a bordo cavo, compreso l'allontanamento del materiale stesso:
21CL.PR.R.0120.50.a	SCAVI ESEGUITI CON MACCHINE IN ZONE DISAGIATE / Scavo a sezione obbligata eseguito in zona molto ristretta, per profondità fino a 1,5 m, con impossibilità di depositare il materiale a bordo cavo, compreso l'allontanamento del materiale stesso:	mc		39,98	10,06%	4,02
21CL.PR.R.0120.50.b	SCAVI ESEGUITI CON MACCHINE IN ZONE DISAGIATE / Scavo a sezione obbligata eseguito in zona molto ristretta, per profondità fino a 1,5 m, con impossibilità di depositare il materiale a bordo cavo, compreso l'allontanamento del materiale stesso:	mc		62,39	10,18%	6,35
21CL.PR.R.0120.60	SCAVI ESEGUITI CON MACCHINE IN ZONE DISAGIATE / Sovrapprezzo allo scavo a sezione obbligata eseguito in zona ristretta o molto ristretta per ogni metro o frazione di metro di maggiore profondità da oltre 1,5 m fino a 3 m
21CL.PR.R.0120.60.a	SCAVI ESEGUITI CON MACCHINE IN ZONE DISAGIATE / Sovrapprezzo allo scavo a sezione obbligata eseguito in zona ristretta o molto ristretta / in terreno vegetale, in terreno naturale incoerente o poco coerente, in materiale di riporto, in pozzolana o tufi non lapidei	%		10,00
21CL.PR.R.0120.60.b	SCAVI ESEGUITI CON MACCHINE IN ZONE DISAGIATE / Sovrapprezzo allo scavo a sezione obbligata eseguito in zona ristretta o molto ristretta per ogni metro o frazione di metro di maggiore profondità da oltre 1,5 m fino a 3 m	%		2,00
21CL.PR.R.0120.70	SCAVI ESEGUITI CON MACCHINE IN ZONE DISAGIATE / Carico da cumulo in zona ristretta eseguito con mezzi meccanici di piccole dimensioni
21CL.PR.R.0120.70.a	SCAVI ESEGUITI CON MACCHINE IN ZONE DISAGIATE / Carico da cumulo in zona ristretta eseguito con mezzi meccanici di piccole dimensioni / Carico da cumulo in zona ristretta eseguito con mezzi meccanici di piccole dimensioni	mc		6,54	11,54%	0,75
21CL.PR.R.0120.80	SCAVI ESEGUITI CON MACCHINE IN ZONE DISAGIATE / Rinterro con materiale di risulta proveniente da scavo eseguito con l'ausilio di mezzi meccanici, escluso l'avvicinamento dei materiali, la compattazione a strati dei materiali impiegati fino al raggiungimento delle quote del terreno preesistente ed il costipamento prescritto; compreso ogni onere
21CL.PR.R.0120.80.a	SCAVI ESEGUITI CON MACCHINE IN ZONE DISAGIATE / Rinterro con materiale di risulta proveniente da scavo eseguito con l'ausilio di mezzi meccanici, escluso l'avvicinamento dei materiali, la compattazione a strati dei materiali impiegati fino al raggiungimento delle quote del terreno preesistente ed il costipamento prescritto; compreso ogni onere	mc		6,22	19,41%	1,21
21CL.PR.R.0130	MOVIMENTAZIONI E TRASPORTI
21CL.PR.R.0130.10	MOVIMENTAZIONI E TRASPORTI / Trasporto a rifiuto di materiale proveniente da lavori di movimento terra effettuata con autocarri, con portata superiore a 50 q, compreso lo spandimento del materiale ed esclusi gli eventuali oneri di discarica autorizzata.
21CL.PR.R.0130.10.a	MOVIMENTAZIONI E TRASPORTI / Trasporto a rifiuto di materiale proveniente da lavori di movimento terra effettuata con autocarri, con portata superiore a 50 q, compreso lo spandimento del materiale ed esclusi gli eventuali oneri di discarica autorizzata.	mc		8,57
21CL.PR.R.0130.10.b	MOVIMENTAZIONI E TRASPORTI / Trasporto a rifiuto di materiale proveniente da lavori di movimento terra effettuata con autocarri, con portata superiore a 50 q, compreso lo spandimento del materiale ed esclusi gli eventuali oneri di discarica autorizzata.	mc		4,29
21CL.PR.R.0130.20	MOVIMENTAZIONI E TRASPORTI / Trasporto a discarica autorizzata controllata di materiali di risulta, provenienti da movimenti terra eseguiti anche a mano o in zone disagiate, con autocarro di portata fino a 50 q, compresi carico, anche a mano, viaggio, scarico, spandimento del materiale ed esclusi gli eventuali oneri di discarica autorizzata
21CL.PR.R.0130.20.a	MOVIMENTAZIONI E TRASPORTI / Trasporto a discarica autorizzata controllata di materiali di risulta, provenienti da movimenti terra eseguiti anche a mano o in zone disagiate, con autocarro di portata fino a 50 q, compresi carico, anche a mano, viaggio, scarico, spandimento del materiale ed esclusi gli eventuali oneri di discarica autorizzata	mc		31,73	20,76%	6,59
21CL.PR.R.0130.30	MOVIMENTAZIONI E TRASPORTI / Trasporto a discarica autorizzata controllata di materiali di risulta, provenienti da movimenti terra eseguiti a mano o in zone disagiate, con motocarro di portata fino a 1 mc, o mezzo di uguali caratteristiche , compresi carico, anche a mano, viaggio di andata e ritorno e scarico con esclusione degli oneri di discarica
21CL.PR.R.0130.30.a	MOVIMENTAZIONI E TRASPORTI / Trasporto a discarica autorizzata controllata di materiali di risulta, provenienti da movimenti terra eseguiti a mano o in zone disagiate, con motocarro di portata fino a 1 mc, o mezzo di uguali caratteristiche , compresi carico, anche a mano, viaggio di andata e ritorno e scarico con esclusione degli oneri di discarica	mc		62,33	20,76%	12,94
21CL.PR.R.0130.40	MOVIMENTAZIONI E TRASPORTI / Movimentazione nell'area di cantiere di materiali di risulta di qualsiasi natura e consistenza con uso di mezzi meccanici di piccole dimensioni, per trasporto in luogo di deposito provvisorio, in attesa di viaggio allo scarico o di nuovo trasporto per rinterro
21CL.PR.R.0130.40.a	MOVIMENTAZIONI E TRASPORTI / Movimentazione nell'area di cantiere di materiali di risulta di qualsiasi natura e consistenza con uso di mezzi meccanici di piccole dimensioni, per trasporto in luogo di deposito provvisorio, in attesa di viaggio allo scarico o di nuovo trasporto per rinterro	mc		6,24	7,74%	0,48
21CL.PR.R.0130.50	MOVIMENTAZIONI E TRASPORTI / Scarriolatura di materiali sciolti di qualsiasi natura e consistenza, entro l'ambito dell'area di cantiere, per percorsi fino a 50 m
21CL.PR.R.0130.50.a	MOVIMENTAZIONI E TRASPORTI / Scarriolatura di materiali sciolti di qualsiasi natura e consistenza, entro l'ambito dell'area di cantiere, per percorsi fino a 50 m / Scarriolatura di materiali sciolti	mc		41,67	79,04%	32,94
21CL.PR.R.0130.60	MOVIMENTAZIONI E TRASPORTI / Sovrapprezzo alla scarriolatura, oltre i primi 50 m, valutato al mc di materiale trasportato
21CL.PR.R.0130.60.a	MOVIMENTAZIONI E TRASPORTI / Sovrapprezzo alla scarriolatura, oltre i primi 50 m, valutato al mc di materiale trasportato / Sovrapprezzo alla scarriolatura	mc		2,54	79,13%	2,01
21CL.PR.R.0130.70	MOVIMENTAZIONI E TRASPORTI / Tiro in alto o calo in basso di materiali a mezzo di elevatore meccanico compreso l'onere di carico e scarico dei materiali:
21CL.PR.R.0130.70.a	MOVIMENTAZIONI E TRASPORTI / Tiro in alto o calo in basso di materiali a mezzo di elevatore meccanico compreso l'onere di carico e scarico dei materiali: / valutazione a peso	kg		0,03	80,00%	0,02
21CL.PR.R.0130.70.b	MOVIMENTAZIONI E TRASPORTI / Tiro in alto o calo in basso di materiali a mezzo di elevatore meccanico compreso l'onere di carico e scarico dei materiali: / valutazione a volume	mc		33,18	70,91%	23,53
21CL.PR.R.0130.80	MOVIMENTAZIONI E TRASPORTI / Scofanatura a spalla d'uomo o insacchettatura di materiali di qualsiasi natura e consistenza, provenienti da lavori di movimenti terra, su percorsi non carriolabili, fino al luogo di deposito, in attesa del trasporto allo scarico, compreso oneri di superamento dislivelli:
21CL.PR.R.0130.80.a	MOVIMENTAZIONI E TRASPORTI / Scofanatura a spalla d'uomo o insacchettatura di materiali di qualsiasi natura e consistenza, provenienti da lavori di movimenti terra, su percorsi non carriolabili, fino al luogo di deposito, in attesa del trasporto allo scarico, compreso oneri di superamento dislivelli:	mc		59,52	79,06%	47,06
21CL.PR.R.0130.80.b	MOVIMENTAZIONI E TRASPORTI / Scofanatura a spalla d'uomo o insacchettatura di materiali di qualsiasi natura e consistenza, provenienti da lavori di movimenti terra, su percorsi non carriolabili, fino al luogo di deposito, in attesa del trasporto allo scarico, compreso oneri di superamento dislivelli:	kg		0,06	80,00%	0,05
21CL.PR.R.02	DEMOLIZIONI E RIMOZIONI
21CL.PR.R.0210	DEMOLIZIONI TAGLI CAROTAGGI
21CL.PR.R.0210.10	DEMOLIZIONI TAGLI CAROTAGGI / Demolizione totale di fabbricati, sia per la parte interrata che fuori terra, questa per qualsiasi altezza compreso tiro, puntelli, ponti di servizio, schermature ed inoltre ogni onere e magistero per assicurare l'opera eseguita a regola d'arte. Eseguita con mezzi meccanici e con intervento manuale ove occorrente, incluso il carico e trasporto del materiale di risulta a discarica controllata, con esclusione degli oneri di discarica:
21CL.PR.R.0210.10.a	DEMOLIZIONI TAGLI CAROTAGGI / Demolizione totale di fabbricati, sia per la parte interrata che fuori terra, questa per qualsiasi altezza compreso tiro, puntelli, ponti di servizio, schermature ed inoltre ogni onere e magistero per assicurare l'opera eseguita a regola d'arte. Eseguita con mezzi meccanici e con intervento manuale ove occorrente, incluso il carico e trasporto del materiale di risulta a discarica controllata, con esclusione degli oneri di discarica:	mc		13,40	22,47%	3,01
21CL.PR.R.0210.10.b	DEMOLIZIONI TAGLI CAROTAGGI / Demolizione totale di fabbricati, sia per la parte interrata che fuori terra, questa per qualsiasi altezza compreso tiro, puntelli, ponti di servizio, schermature ed inoltre ogni onere e magistero per assicurare l'opera eseguita a regola d'arte. Eseguita con mezzi meccanici e con intervento manuale ove occorrente, incluso il carico e trasporto del materiale di risulta a discarica controllata, con esclusione degli oneri di discarica:	mc		16,73	33,75%	5,65
21CL.PR.R.0210.100	DEMOLIZIONI TAGLI CAROTAGGI / Carotaggio eseguito con carotatrici con motore elettrico o ad aria compressa, per prelievo campioni, perforazione di strutture edili, per prove di laboratorio, collaudi, controlli, restauri, incatenamenti, areazioni, deumidificazioni, posa in opera di impianti, pluviali, scarichi:Su pietrame calcareo o siliceo:
21CL.PR.R.0210.100.a	DEMOLIZIONI TAGLI CAROTAGGI / Carotaggio eseguito con carotatrici con motore elettrico o ad aria compressa, per prelievo campioni, perforazione di strutture edili, per prove di laboratorio, collaudi, controlli, restauri, incatenamenti, areazioni, deumidificazioni, posa in opera di impianti, pluviali, scarichi:Su pietrame calcareo o siliceo:	m		60,38	44,89%	27,10
21CL.PR.R.0210.100.b	DEMOLIZIONI TAGLI CAROTAGGI / Carotaggio eseguito con carotatrici con motore elettrico o ad aria compressa, per prelievo campioni, perforazione di strutture edili, per prove di laboratorio, collaudi, controlli, restauri, incatenamenti, areazioni, deumidificazioni, posa in opera di impianti, pluviali, scarichi:Su pietrame calcareo o siliceo:	m		93,93	44,89%	42,17
21CL.PR.R.0210.100.c	DEMOLIZIONI TAGLI CAROTAGGI / Carotaggio eseguito con carotatrici con motore elettrico o ad aria compressa, per prelievo campioni, perforazione di strutture edili, per prove di laboratorio, collaudi, controlli, restauri, incatenamenti, areazioni, deumidificazioni, posa in opera di impianti, pluviali, scarichi:Su pietrame calcareo o siliceo:	m		134,18	44,89%	60,23
21CL.PR.R.0210.110	DEMOLIZIONI TAGLI CAROTAGGI / Carotaggio eseguito con carotatrici con motore elettrico o ad aria compressa, per prelievo campioni, perforazione di strutture edili, per prove di laboratorio, collaudi, controlli, restauri, incatenamenti, areazioni, deumidificazioni, posa in opera di impianti, pluviali, scarichi:Su conglomerati cementizi
21CL.PR.R.0210.110.a	DEMOLIZIONI TAGLI CAROTAGGI / Carotaggio eseguito con carotatrici con motore elettrico o ad aria compressa, per prelievo campioni, perforazione di strutture edili, per prove di laboratorio, collaudi, controlli, restauri, incatenamenti, areazioni, deumidificazioni, posa in opera di impianti, pluviali, scarichi:Su conglomerati cementizi	cm		0,41	50,49%	0,21
21CL.PR.R.0210.110.b	DEMOLIZIONI TAGLI CAROTAGGI / Carotaggio eseguito con carotatrici con motore elettrico o ad aria compressa, per prelievo campioni, perforazione di strutture edili, per prove di laboratorio, collaudi, controlli, restauri, incatenamenti, areazioni, deumidificazioni, posa in opera di impianti, pluviali, scarichi:Su conglomerati cementizi	cm		0,69	50,72%	0,35
21CL.PR.R.0210.110.c	DEMOLIZIONI TAGLI CAROTAGGI / Carotaggio eseguito con carotatrici con motore elettrico o ad aria compressa, per prelievo campioni, perforazione di strutture edili, per prove di laboratorio, collaudi, controlli, restauri, incatenamenti, areazioni, deumidificazioni, posa in opera di impianti, pluviali, scarichi:Su conglomerati cementizi	cm		0,76	50,39%	0,38
21CL.PR.R.0210.110.d	DEMOLIZIONI TAGLI CAROTAGGI / Carotaggio eseguito con carotatrici con motore elettrico o ad aria compressa, per prelievo campioni, perforazione di strutture edili, per prove di laboratorio, collaudi, controlli, restauri, incatenamenti, areazioni, deumidificazioni, posa in opera di impianti, pluviali, scarichi:Su conglomerati cementizi	cm		0,84	50,60%	0,43
21CL.PR.R.0210.110.e	DEMOLIZIONI TAGLI CAROTAGGI / Carotaggio eseguito con carotatrici con motore elettrico o ad aria compressa, per prelievo campioni, perforazione di strutture edili, per prove di laboratorio, collaudi, controlli, restauri, incatenamenti, areazioni, deumidificazioni, posa in opera di impianti, pluviali, scarichi:Su conglomerati cementizi	cm		0,94	50,32%	0,47
21CL.PR.R.0210.20	DEMOLIZIONI TAGLI CAROTAGGI / Demolizione parziale di fabbricati con struttura portante in tufo, pietrame in genere, mattoni pieni e solai di qualsiasi natura o in cemento armato. Effettuata a mano e con l'ausilio di mezzi meccanici, in qualsiasi condizione, altezza o profondità, compreso l'onere per puntellamenti o ponteggi, il calo o l'innalzamento dei materiali di risulta con successivo carico sull'auto mezzo e trasporto alla pubblica discarica entro 10 km di distanza. Valutato a metro cubo vuoto per pieno
21CL.PR.R.0210.20.a	DEMOLIZIONI TAGLI CAROTAGGI / Demolizione parziale di fabbricati con struttura portante in tufo, pietrame in genere, mattoni pieni e solai di qualsiasi natura o in cemento armato. Effettuata a mano e con l'ausilio di mezzi meccanici, in qualsiasi condizione, altezza o profondità, compreso l'onere per puntellamenti o ponteggi, il calo o l'innalzamento dei materiali di risulta con successivo carico sull'auto mezzo e trasporto alla pubblica discarica entro 10 km di distanza. Valutato a metro cubo vuoto per pieno	mc		16,60	30,61%	5,08
21CL.PR.R.0210.20.b	DEMOLIZIONI TAGLI CAROTAGGI / Demolizione parziale di fabbricati con struttura portante in tufo, pietrame in genere, mattoni pieni e solai di qualsiasi natura o in cemento armato. Effettuata a mano e con l'ausilio di mezzi meccanici, in qualsiasi condizione, altezza o profondità, compreso l'onere per puntellamenti o ponteggi, il calo o l'innalzamento dei materiali di risulta con successivo carico sull'auto mezzo e trasporto alla pubblica discarica entro 10 km di distanza. Valutato a metro cubo vuoto per pieno	mc		20,23	35,35%	7,15
21CL.PR.R.0210.30	DEMOLIZIONI TAGLI CAROTAGGI / Demolizione di fabbricati con struttura prefabbricata in cemento armato precompresso. Effettuata con l'ausilio di mezzi meccanici, in qualsiasi condizione, altezza o profondità, compreso l'onere per puntellamenti o ponteggi, il calo o l'innalzamento dei materiali di risulta con successivo carico sull'auto mezzo e trasporto alla pubblica discarica entro 10 km di distanza.Valutato a metro cubo vuoto per pieno
21CL.PR.R.0210.30.a	DEMOLIZIONI TAGLI CAROTAGGI / Demolizione di fabbricati con struttura prefabbricata in cemento armato precompresso. Effettuata con l'ausilio di mezzi meccanici, in qualsiasi condizione, altezza o profondità, compreso l'onere per puntellamenti o ponteggi, il calo o l'innalzamento dei materiali di risulta con successivo carico sull'auto mezzo e trasporto alla pubblica discarica entro 10 km di distanza.Valutato a metro cubo vuoto per pieno	mc		20,25	31,38%	6,35
21CL.PR.R.0210.30.b	DEMOLIZIONI TAGLI CAROTAGGI / Demolizione di fabbricati con struttura prefabbricata in cemento armato precompresso. Effettuata con l'ausilio di mezzi meccanici, in qualsiasi condizione, altezza o profondità, compreso l'onere per puntellamenti o ponteggi, il calo o l'innalzamento dei materiali di risulta con successivo carico sull'auto mezzo e trasporto alla pubblica discarica entro 10 km di distanza.Valutato a metro cubo vuoto per pieno	mc		16,57	22,73%	3,77
21CL.PR.R.0210.40	DEMOLIZIONI TAGLI CAROTAGGI / Demolizione controllata di strutture edili, industriali e stradali con uso di cemento spaccaroccia, comprese le perforazioni a rotopercussione del diametro di 40 mm, il taglio dei ferri di armatura (quando presenti) e l'avvicinamento al luogo di deposito provvisorio, in attesa del trasporto allo scarico; escluso carico, trasporto e scarico a discarica controllata:
21CL.PR.R.0210.40.a	DEMOLIZIONI TAGLI CAROTAGGI / Demolizione controllata di strutture edili, industriali e stradali con uso di cemento spaccaroccia, comprese le perforazioni a rotopercussione del diametro di 40 mm, il taglio dei ferri di armatura (quando presenti) e l'avvicinamento al luogo di deposito provvisorio, in attesa del trasporto allo scarico; escluso carico, trasporto e scarico a discarica controllata:	mc		411,53	25,16%	103,54
21CL.PR.R.0210.40.b	DEMOLIZIONI TAGLI CAROTAGGI / Demolizione controllata di strutture edili, industriali e stradali con uso di cemento spaccaroccia, comprese le perforazioni a rotopercussione del diametro di 40 mm, il taglio dei ferri di armatura (quando presenti) e l'avvicinamento al luogo di deposito provvisorio, in attesa del trasporto allo scarico; escluso carico, trasporto e scarico a discarica controllata:	mc		466,46	24,41%	113,86
21CL.PR.R.0210.40.c	DEMOLIZIONI TAGLI CAROTAGGI / Demolizione controllata di strutture edili, industriali e stradali con uso di cemento spaccaroccia, comprese le perforazioni a rotopercussione del diametro di 40 mm, il taglio dei ferri di armatura (quando presenti) e l'avvicinamento al luogo di deposito provvisorio, in attesa del trasporto allo scarico; escluso carico, trasporto e scarico a discarica controllata:	mc		583,15	21,30%	124,21
21CL.PR.R.0210.40.d	DEMOLIZIONI TAGLI CAROTAGGI / Demolizione controllata di strutture edili, industriali e stradali con uso di cemento spaccaroccia, comprese le perforazioni a rotopercussione del diametro di 40 mm, il taglio dei ferri di armatura (quando presenti) e l'avvicinamento al luogo di deposito provvisorio, in attesa del trasporto allo scarico; escluso carico, trasporto e scarico a discarica controllata:	mc		784,35	18,48%	144,95
21CL.PR.R.0210.40.e	DEMOLIZIONI TAGLI CAROTAGGI / Demolizione controllata di strutture edili, industriali e stradali con uso di cemento spaccaroccia, comprese le perforazioni a rotopercussione del diametro di 40 mm, il taglio dei ferri di armatura (quando presenti) e l'avvicinamento al luogo di deposito provvisorio, in attesa del trasporto allo scarico; escluso carico, trasporto e scarico a discarica controllata:	mc		1274,74	16,24%	207,02
21CL.PR.R.0210.50	DEMOLIZIONI TAGLI CAROTAGGI / Taglio di superfici piane eseguito con l'ausilio di idonea attrezzatura, in conglomerato bituminoso e/o cementizio anche armato per la creazione di giunti, tagli, canalette, cavidotti
21CL.PR.R.0210.50.a	DEMOLIZIONI TAGLI CAROTAGGI / Taglio di superfici piane eseguito con l'ausilio di idonea attrezzatura, in conglomerato bituminoso e/o cementizio anche armato per la creazione di giunti, tagli, canalette, cavidotti	m		4,15	34,05%	1,41
21CL.PR.R.0210.50.b	DEMOLIZIONI TAGLI CAROTAGGI / Taglio di superfici piane eseguito con l'ausilio di idonea attrezzatura, in conglomerato bituminoso e/o cementizio anche armato per la creazione di giunti, tagli, canalette, cavidotti	m		11,61	34,05%	3,95
21CL.PR.R.0210.50.c	DEMOLIZIONI TAGLI CAROTAGGI / Taglio di superfici piane eseguito con l'ausilio di idonea attrezzatura, in conglomerato bituminoso e/o cementizio anche armato per la creazione di giunti, tagli, canalette, cavidotti	m		18,24	34,06%	6,21
21CL.PR.R.0210.60	DEMOLIZIONI TAGLI CAROTAGGI / Taglio di superfici piane eseguito con l'ausilio di idonea attrezzatura, in conglomerato bituminoso e/o cementizio anche armato per la creazione di giunti, tagli, canalette, cavidottisu conglomerato cementizio
21CL.PR.R.0210.60.a	DEMOLIZIONI TAGLI CAROTAGGI / Taglio di superfici piane eseguito con l'ausilio di idonea attrezzatura, in conglomerato bituminoso e/o cementizio anche armato per la creazione di giunti, tagli, canalette, cavidottisu conglomerato cementizio	m		4,97	34,08%	1,69
21CL.PR.R.0210.60.b	DEMOLIZIONI TAGLI CAROTAGGI / Taglio di superfici piane eseguito con l'ausilio di idonea attrezzatura, in conglomerato bituminoso e/o cementizio anche armato per la creazione di giunti, tagli, canalette, cavidottisu conglomerato cementizio	m		14,92	34,06%	5,08
21CL.PR.R.0210.60.c	DEMOLIZIONI TAGLI CAROTAGGI / Taglio di superfici piane eseguito con l'ausilio di idonea attrezzatura, in conglomerato bituminoso e/o cementizio anche armato per la creazione di giunti, tagli, canalette, cavidottisu conglomerato cementizio	m		39,79	34,06%	13,55
21CL.PR.R.0210.70	DEMOLIZIONI TAGLI CAROTAGGI / Taglio di superfici verticali eseguito con l'ausilio di idonea attrezzatura, per la creazione di giunti, tagli, aperture di vani porta, finestreStrutture in laterizio o tufo:
21CL.PR.R.0210.70.a	DEMOLIZIONI TAGLI CAROTAGGI / Taglio di superfici verticali eseguito con l'ausilio di idonea attrezzatura, per la creazione di giunti, tagli, aperture di vani porta, finestreStrutture in laterizio o tufo:	m		8,74	64,61%	5,65
21CL.PR.R.0210.70.b	DEMOLIZIONI TAGLI CAROTAGGI / Taglio di superfici verticali eseguito con l'ausilio di idonea attrezzatura, per la creazione di giunti, tagli, aperture di vani porta, finestreStrutture in laterizio o tufo:	m		11,37	64,56%	7,34
21CL.PR.R.0210.70.c	DEMOLIZIONI TAGLI CAROTAGGI / Taglio di superfici verticali eseguito con l'ausilio di idonea attrezzatura, per la creazione di giunti, tagli, aperture di vani porta, finestreStrutture in laterizio o tufo:	m		19,24	64,57%	12,42
21CL.PR.R.0210.70.d	DEMOLIZIONI TAGLI CAROTAGGI / Taglio di superfici verticali eseguito con l'ausilio di idonea attrezzatura, per la creazione di giunti, tagli, aperture di vani porta, finestreStrutture in laterizio o tufo:	m		27,98	64,59%	18,07
21CL.PR.R.0210.80	DEMOLIZIONI TAGLI CAROTAGGI / Taglio di superfici verticali eseguito con l'ausilio di idonea attrezzatura, per la creazione di giunti, tagli, aperture di vani porta, finestre.Strutture in conglomerato cementizio
21CL.PR.R.0210.80.a	DEMOLIZIONI TAGLI CAROTAGGI / Taglio di superfici verticali eseguito con l'ausilio di idonea attrezzatura, per la creazione di giunti, tagli, aperture di vani porta, finestre.Strutture in conglomerato cementizio	m		27,10	64,60%	17,51
21CL.PR.R.0210.80.b	DEMOLIZIONI TAGLI CAROTAGGI / Taglio di superfici verticali eseguito con l'ausilio di idonea attrezzatura, per la creazione di giunti, tagli, aperture di vani porta, finestre.Strutture in conglomerato cementizio	m		38,47	64,59%	24,85
21CL.PR.R.0210.80.c	DEMOLIZIONI TAGLI CAROTAGGI / Taglio di superfici verticali eseguito con l'ausilio di idonea attrezzatura, per la creazione di giunti, tagli, aperture di vani porta, finestre.Strutture in conglomerato cementizio	m		55,08	64,59%	35,58
21CL.PR.R.0210.80.d	DEMOLIZIONI TAGLI CAROTAGGI / Taglio di superfici verticali eseguito con l'ausilio di idonea attrezzatura, per la creazione di giunti, tagli, aperture di vani porta, finestre.Strutture in conglomerato cementizio	m		72,13	64,59%	46,59
21CL.PR.R.0210.90	DEMOLIZIONI TAGLI CAROTAGGI / Carotaggio eseguito con carotatrici con motore elettrico o ad aria compressa, per prelievo campioni, perforazione di strutture edili, per prove di laboratorio, collaudi, controlli, restauri, incatenamenti, areazioni, deumidificazioni, posa in opera di impianti, pluviali, scarichi.Su muratura di tufo, mattoni e simili:
21CL.PR.R.0210.90.a	DEMOLIZIONI TAGLI CAROTAGGI / Carotaggio eseguito con carotatrici con motore elettrico o ad aria compressa, per prelievo campioni, perforazione di strutture edili, per prove di laboratorio, collaudi, controlli, restauri, incatenamenti, areazioni, deumidificazioni, posa in opera di impianti, pluviali, scarichi.Su muratura di tufo, mattoni e simili:	m		45,29	44,89%	20,33
21CL.PR.R.0210.90.b	DEMOLIZIONI TAGLI CAROTAGGI / Carotaggio eseguito con carotatrici con motore elettrico o ad aria compressa, per prelievo campioni, perforazione di strutture edili, per prove di laboratorio, collaudi, controlli, restauri, incatenamenti, areazioni, deumidificazioni, posa in opera di impianti, pluviali, scarichi.Su muratura di tufo, mattoni e simili:	m		67,09	44,89%	30,12
21CL.PR.R.0210.90.c	DEMOLIZIONI TAGLI CAROTAGGI / Carotaggio eseguito con carotatrici con motore elettrico o ad aria compressa, per prelievo campioni, perforazione di strutture edili, per prove di laboratorio, collaudi, controlli, restauri, incatenamenti, areazioni, deumidificazioni, posa in opera di impianti, pluviali, scarichi.Su muratura di tufo, mattoni e simili:	m		100,64	44,89%	45,18
21CL.PR.R.02100	RIMOZIONE DI TINTEGGIATURE E VERNICI
21CL.PR.R.02100.10	RIMOZIONE DI TINTEGGIATURE E VERNICI / Raschiatura di vecchie tinteggiature a calce, a tempera o lavabile da pareti e soffitti
21CL.PR.R.02100.10.a	RIMOZIONE DI TINTEGGIATURE E VERNICI / Raschiatura di vecchie tinteggiature a calce, a tempera o lavabile da pareti e soffitti / Raschiatura di vecchie tinteggiature a calce, a tempera o lavabile da pareti e soffitti	mq		2,36	78,94%	1,86
21CL.PR.R.02100.20	RIMOZIONE DI TINTEGGIATURE E VERNICI / Asportazione dalle superfici intonacate in strati di tinta sintetica mediante fonte di calore a fiamma o elettrica, compreso l'uso di solventi idonei per le parti più tenaci e successiva raschiatura eseguita a mano
21CL.PR.R.02100.20.a	RIMOZIONE DI TINTEGGIATURE E VERNICI / Asportazione dalle superfici intonacate in strati di tinta sintetica mediante fonte di calore a fiamma o elettrica, compreso l'uso di solventi idonei per le parti più tenaci e successiva raschiatura eseguita a mano	mq		7,21	79,00%	5,70
21CL.PR.R.02100.30	RIMOZIONE DI TINTEGGIATURE E VERNICI / Rimozione di parati monostrato mediante utilizzo di attrezzatura manuale previa imbibizione della superficie
21CL.PR.R.02100.30.a	RIMOZIONE DI TINTEGGIATURE E VERNICI / Rimozione di parati monostrato mediante utilizzo di attrezzatura manuale previa imbibizione della superficie / Rimozione di parati monostrato mediante utilizzo di attrezzatura manuale previa imbibizione della superficie	mq		1,97	78,98%	1,56
21CL.PR.R.02100.40	RIMOZIONE DI TINTEGGIATURE E VERNICI / Pulitura di superfici in pietra o in laterizio mediante uso di idropulitrice o sabbiatrice con pressione non inferiore a 20-30 ate:
21CL.PR.R.02100.40.a	RIMOZIONE DI TINTEGGIATURE E VERNICI / Pulitura di superfici in pietra o in laterizio mediante uso di idropulitrice o sabbiatrice con pressione non inferiore a 20-30 ate: / con acqua	mq		7,86	79,02%	6,21
21CL.PR.R.02100.40.b	RIMOZIONE DI TINTEGGIATURE E VERNICI / Pulitura di superfici in pietra o in laterizio mediante uso di idropulitrice o sabbiatrice con pressione non inferiore a 20-30 ate: / con sabbia micronizzata	mq		15,78	34,86%	5,50
21CL.PR.R.02100.40.c	RIMOZIONE DI TINTEGGIATURE E VERNICI / Pulitura di superfici in pietra o in laterizio mediante uso di idropulitrice o sabbiatrice con pressione non inferiore a 20-30 ate: / con acqua e sabbia micronizzata	mq		21,03	34,87%	7,33
21CL.PR.R.02100.50	RIMOZIONE DI TINTEGGIATURE E VERNICI / Pulitura di superfici intonacate mediante uso di idropulitrice o sabbiatrice con pressione adatta allo stato dell'intonaco:
21CL.PR.R.02100.50.a	RIMOZIONE DI TINTEGGIATURE E VERNICI / Pulitura di superfici intonacate mediante uso di idropulitrice o sabbiatrice con pressione adatta allo stato dell'intonaco: / con acqua	mq		5,90	79,02%	4,66
21CL.PR.R.02100.50.b	RIMOZIONE DI TINTEGGIATURE E VERNICI / Pulitura di superfici intonacate mediante uso di idropulitrice o sabbiatrice con pressione adatta allo stato dell'intonaco: / con sabbia micronizzata	mq		11,66	36,34%	4,24
21CL.PR.R.02100.50.c	RIMOZIONE DI TINTEGGIATURE E VERNICI / Pulitura di superfici intonacate mediante uso di idropulitrice o sabbiatrice con pressione adatta allo stato dell'intonaco: / con acqua e sabbia micronizzata	mq		14,12	34,87%	4,92
21CL.PR.R.02100.60	RIMOZIONE DI TINTEGGIATURE E VERNICI / Sverniciatura di opere in legno, compreso l'uso dei solventi idonei per le parti più tenaci, mediante:
21CL.PR.R.02100.60.a	RIMOZIONE DI TINTEGGIATURE E VERNICI / Sverniciatura di opere in legno, compreso l'uso dei solventi idonei per le parti più tenaci, mediante: / fonte di calore alla fiamma o ad aria	mq		9,94	79,04%	7,86
21CL.PR.R.02100.60.b	RIMOZIONE DI TINTEGGIATURE E VERNICI / Sverniciatura di opere in legno, compreso l'uso dei solventi idonei per le parti più tenaci, mediante: / soda caustica	mq		8,28	79,08%	6,55
21CL.PR.R.02100.60.c	RIMOZIONE DI TINTEGGIATURE E VERNICI / Sverniciatura di opere in legno, compreso l'uso dei solventi idonei per le parti più tenaci, mediante: / sverniciatore chimico	mq		6,63	79,00%	5,24
21CL.PR.R.02100.60.d	RIMOZIONE DI TINTEGGIATURE E VERNICI / Sverniciatura di opere in legno, compreso l'uso dei solventi idonei per le parti più tenaci, mediante: / sabbiatura	mq		22,54	34,86%	7,86
21CL.PR.R.02100.70	RIMOZIONE DI TINTEGGIATURE E VERNICI / Sverniciatura di opere in metallo, compreso l'uso dei solventi idonei per le parti più tenaci, mediante:
21CL.PR.R.02100.70.a	RIMOZIONE DI TINTEGGIATURE E VERNICI / Sverniciatura di opere in metallo, compreso l'uso dei solventi idonei per le parti più tenaci, mediante: / fonte di calore alla fiamma o ad aria	mq		6,63	79,00%	5,24
21CL.PR.R.02100.70.b	RIMOZIONE DI TINTEGGIATURE E VERNICI / Sverniciatura di opere in metallo, compreso l'uso dei solventi idonei per le parti più tenaci, mediante: / smerigliatrice meccanica	mq		7,95	79,06%	6,29
21CL.PR.R.02100.70.c	RIMOZIONE DI TINTEGGIATURE E VERNICI / Sverniciatura di opere in metallo, compreso l'uso dei solventi idonei per le parti più tenaci, mediante: / sverniciatore chimico	mq		3,31	79,12%	2,62
21CL.PR.R.02100.70.d	RIMOZIONE DI TINTEGGIATURE E VERNICI / Sverniciatura di opere in metallo, compreso l'uso dei solventi idonei per le parti più tenaci, mediante: / sabbiatura	mq		13,52	34,87%	4,71
21CL.PR.R.02110	RIMOZIONE DI INFISSI
21CL.PR.R.02110.10	RIMOZIONE DI INFISSI / Rimozione di infissi esterni in legno come finestre, sportelli a vetri, persiane ecc., calcolato sulla superficie, inclusa l'eventuale parte vetrata, compreso telaio, controtelaio, smuratura delle grappe o dei tasselli di tenuta ed eventuale taglio a sezione degli elementi. Compreso l'onere per carico trasporto e accatastamento dei materiali riutilizzabili e/o di risulta fino ad una distanza di 50 m
21CL.PR.R.02110.10.a	RIMOZIONE DI INFISSI / Rimozione di infissi esterni in legno come finestre, sportelli a vetri, persiane ecc., calcolato sulla superficie, inclusa l'eventuale parte vetrata, compreso telaio, controtelaio, smuratura delle grappe o dei tasselli di tenuta ed eventuale taglio a sezione degli elementi. Compreso l'onere per carico trasporto e accatastamento dei materiali riutilizzabili e/o di risulta fino ad una distanza di 50 m	mq		8,54	72,73%	6,21
21CL.PR.R.02110.10.b	RIMOZIONE DI INFISSI / Rimozione di infissi esterni in legno come finestre, sportelli a vetri, persiane ecc., calcolato sulla superficie, inclusa l'eventuale parte vetrata, compreso telaio, controtelaio, smuratura delle grappe o dei tasselli di tenuta ed eventuale taglio a sezione degli elementi. Compreso l'onere per carico trasporto e accatastamento dei materiali riutilizzabili e/o di risulta fino ad una distanza di 50 m	mq		7,23	71,60%	5,18
21CL.PR.R.02110.10.c	RIMOZIONE DI INFISSI / Rimozione di infissi esterni in legno come finestre, sportelli a vetri, persiane ecc., calcolato sulla superficie, inclusa l'eventuale parte vetrata, compreso telaio, controtelaio, smuratura delle grappe o dei tasselli di tenuta ed eventuale taglio a sezione degli elementi. Compreso l'onere per carico trasporto e accatastamento dei materiali riutilizzabili e/o di risulta fino ad una distanza di 50 m	mq		5,92	69,95%	4,14
21CL.PR.R.02110.20	RIMOZIONE DI INFISSI / Rimozione di avvolgibili in legno o pvc, compreso lo smontaggio del rullo e dell'avvolgitore e la smuratura dei supporti. Compreso l'onere per tagli, carico trasporto e accatastamento dei materiali riutilizzabili e/o di risulta fino ad una distanza di 50 m
21CL.PR.R.02110.20.a	RIMOZIONE DI INFISSI / Rimozione di avvolgibili in legno o pvc, compreso lo smontaggio del rullo e dell'avvolgitore e la smuratura dei supporti. Compreso l'onere per tagli, carico trasporto e accatastamento dei materiali riutilizzabili e/o di risulta fino ad una distanza di 50 m	mq		8,15	72,43%	5,90
21CL.PR.R.02110.30	RIMOZIONE DI INFISSI / Rimozione di porta interna o esterna in legno, calcolato sulla superficie, inclusa l'eventuale parte vetrata, compreso telaio, controtelaio, smuratura delle grappe o dei tasselli di tenuta ed eventuale taglio a sezione degli elementi. Compreso l'onere carico trasporto e accatastamento dei materiali riutilizzabili e/o di risulta fino ad una distanza di 50 m
21CL.PR.R.02110.30.a	RIMOZIONE DI INFISSI / Rimozione di porta interna o esterna in legno, calcolato sulla superficie, inclusa l'eventuale parte vetrata, compreso telaio, controtelaio, smuratura delle grappe o dei tasselli di tenuta ed eventuale taglio a sezione degli elementi. Compreso l'onere carico trasporto e accatastamento dei materiali riutilizzabili e/o di risulta fino ad una distanza di 50 m	mq		8,21	72,48%	5,95
21CL.PR.R.02110.30.b	RIMOZIONE DI INFISSI / Rimozione di porta interna o esterna in legno, calcolato sulla superficie, inclusa l'eventuale parte vetrata, compreso telaio, controtelaio, smuratura delle grappe o dei tasselli di tenuta ed eventuale taglio a sezione degli elementi. Compreso l'onere carico trasporto e accatastamento dei materiali riutilizzabili e/o di risulta fino ad una distanza di 50 m	mq		6,90	71,25%	4,92
21CL.PR.R.02110.30.c	RIMOZIONE DI INFISSI / Rimozione di porta interna o esterna in legno, calcolato sulla superficie, inclusa l'eventuale parte vetrata, compreso telaio, controtelaio, smuratura delle grappe o dei tasselli di tenuta ed eventuale taglio a sezione degli elementi. Compreso l'onere carico trasporto e accatastamento dei materiali riutilizzabili e/o di risulta fino ad una distanza di 50 m	mq		5,59	69,43%	3,88
21CL.PR.R.02110.40	RIMOZIONE DI INFISSI / Rimozione di portone interno o porta di caposcala, calcolata sulla superficie compreso telaio, controtelaio, smuratura delle grappe o dei tasselli di tenuta ed eventuale taglio a sezione degli elementi. Compreso l'onere per carico trasporto e accatastamento dei materiali riutilizzabili e/o di risulta fino ad una distanza di 50 m
21CL.PR.R.02110.40.a	RIMOZIONE DI INFISSI / Rimozione di portone interno o porta di caposcala, calcolata sulla superficie compreso telaio, controtelaio, smuratura delle grappe o dei tasselli di tenuta ed eventuale taglio a sezione degli elementi. Compreso l'onere per carico trasporto e accatastamento dei materiali riutilizzabili e/o di risulta fino ad una distanza di 50 m	mq		11,49	74,35%	8,54
21CL.PR.R.02110.50	RIMOZIONE DI INFISSI / Rimozione di infissi in ferro o alluminio, calcolato sulla superficie, inclusa l'eventuale parte vetrata, compreso telaio, controtelaio, smuratura delle grappe o dei tasselli di tenuta ed eventuale taglio a sezione degli elementi. Compreso l'onere per carico trasporto e accatastamento dei materiali riutilizzabili e/o di risulta fino ad una distanza di 50 m
21CL.PR.R.02110.50.a	RIMOZIONE DI INFISSI / Rimozione di infissi in ferro o alluminio, calcolato sulla superficie, inclusa l'eventuale parte vetrata, compreso telaio, controtelaio, smuratura delle grappe o dei tasselli di tenuta ed eventuale taglio a sezione degli elementi. Compreso l'onere per carico trasporto e accatastamento dei materiali riutilizzabili e/o di risulta fino ad una distanza di 50 m	mq		8,02	72,28%	5,80
21CL.PR.R.02110.50.b	RIMOZIONE DI INFISSI / Rimozione di infissi in ferro o alluminio, calcolato sulla superficie, inclusa l'eventuale parte vetrata, compreso telaio, controtelaio, smuratura delle grappe o dei tasselli di tenuta ed eventuale taglio a sezione degli elementi. Compreso l'onere per carico trasporto e accatastamento dei materiali riutilizzabili e/o di risulta fino ad una distanza di 50 m	mq		6,71	70,97%	4,76
21CL.PR.R.02110.50.c	RIMOZIONE DI INFISSI / Rimozione di infissi in ferro o alluminio, calcolato sulla superficie, inclusa l'eventuale parte vetrata, compreso telaio, controtelaio, smuratura delle grappe o dei tasselli di tenuta ed eventuale taglio a sezione degli elementi. Compreso l'onere per carico trasporto e accatastamento dei materiali riutilizzabili e/o di risulta fino ad una distanza di 50 m	mq		5,40	69,02%	3,73
21CL.PR.R.02110.60	RIMOZIONE DI INFISSI / Rimozione di porte o cancelli in profilato di ferro o di alluminio calcolato sulla superficie, inclusa l'eventuale parte vetrata, compreso telaio, controtelaio, smuratura delle grappe o dei tasselli di tenuta ed eventuale taglio a sezione degli elementi. Compreso l'onere per carico trasporto e accatastamento dei materiali riutilizzabili e/o di risulta fino ad una distanza di 50 m
21CL.PR.R.02110.60.a	RIMOZIONE DI INFISSI / Rimozione di porte o cancelli in profilato di ferro o di alluminio calcolato sulla superficie, inclusa l'eventuale parte vetrata, compreso telaio, controtelaio, smuratura delle grappe o dei tasselli di tenuta ed eventuale taglio a sezione degli elementi. Compreso l'onere per carico trasporto e accatastamento dei materiali riutilizzabili e/o di risulta fino ad una distanza di 50 m	mq		7,75	72,13%	5,59
21CL.PR.R.02110.60.b	RIMOZIONE DI INFISSI / Rimozione di porte o cancelli in profilato di ferro o di alluminio calcolato sulla superficie, inclusa l'eventuale parte vetrata, compreso telaio, controtelaio, smuratura delle grappe o dei tasselli di tenuta ed eventuale taglio a sezione degli elementi. Compreso l'onere per carico trasporto e accatastamento dei materiali riutilizzabili e/o di risulta fino ad una distanza di 50 m	mq		6,44	70,73%	4,56
21CL.PR.R.02110.60.c	RIMOZIONE DI INFISSI / Rimozione di porte o cancelli in profilato di ferro o di alluminio calcolato sulla superficie, inclusa l'eventuale parte vetrata, compreso telaio, controtelaio, smuratura delle grappe o dei tasselli di tenuta ed eventuale taglio a sezione degli elementi. Compreso l'onere per carico trasporto e accatastamento dei materiali riutilizzabili e/o di risulta fino ad una distanza di 50 m	mq		5,14	68,48%	3,52
21CL.PR.R.02110.70	RIMOZIONE DI INFISSI / Rimozione di cancelli, ringhiere, cancellate, ecc. in ferro pieno, inclusa l'eventuale parte vetrata, compreso telaio, controtelaio, smuratura delle grappe o dei tasselli di tenuta ed eventuale taglio a sezione degli elementi. Compreso l'onere per carico trasporto e accatastamento dei materiali riutilizzabili e/o di risulta fino ad una distanza di 50 m
21CL.PR.R.02110.70.a	RIMOZIONE DI INFISSI / Rimozione di cancelli, ringhiere, cancellate, ecc. in ferro pieno, inclusa l'eventuale parte vetrata, compreso telaio, controtelaio, smuratura delle grappe o dei tasselli di tenuta ed eventuale taglio a sezione degli elementi. Compreso l'onere per carico trasporto e accatastamento dei materiali riutilizzabili e/o di risulta fino ad una distanza di 50 m	kg		0,79	78,61%	0,62
21CL.PR.R.02110.80	RIMOZIONE DI INFISSI / Rimozione di sola superficie vetrata compreso lo stucco fermavetro o i regoletti in legno e metallo. Compreso l'onere per carico trasporto e accatastamento dei materiali riutilizzabili e/o di risulta fino ad una distanza di 50 m
21CL.PR.R.02110.80.a	RIMOZIONE DI INFISSI / Rimozione di sola superficie vetrata compreso lo stucco fermavetro o i regoletti in legno e metallo. Compreso l'onere per carico trasporto e accatastamento dei materiali riutilizzabili e/o di risulta fino ad una distanza di 50 m	mq		6,55	79,04%	5,18
21CL.PR.R.02110.90	RIMOZIONE DI INFISSI / Rimozione di mensole o elementi di architravi in legno incastrate nelle murature compresa demolizione di muratura per l'allargamento dell'alloggiamento. Compreso l'onere per carico trasporto e accatastamento dei materiali riutilizzabili e/o di risulta fino ad una distanza di 50 m
21CL.PR.R.02110.90.a	RIMOZIONE DI INFISSI / Rimozione di mensole o elementi di architravi in legno incastrate nelle murature compresa demolizione di muratura per l'allargamento dell'alloggiamento. Compreso l'onere per carico trasporto e accatastamento dei materiali riutilizzabili e/o di risulta fino ad una distanza di 50 m	mc		163,70	79,05%	129,40
21CL.PR.R.02115	RIMOZIONE DI OPERE IN FERRO
21CL.PR.R.02115.10	RIMOZIONE DI OPERE IN FERRO / Rimozione di opere in ferro, completi di pezzi speciali e collari di ancoraggio alla muratura e alle strutture, di qualsiasi dimensione e spessore e con qualsiasi sviluppo, in opera a qualsiasi altezza anche in posizioni non facilmente accessibili. Compreso l'onere per ponteggi, tagli, carico trasporto e accatastamento dei materiali riutilizzabili e/o di risulta fino ad una distanza di 50 m
21CL.PR.R.02115.10.a	RIMOZIONE DI OPERE IN FERRO / Rimozione di opere in ferro, completi di pezzi speciali e collari di ancoraggio alla muratura e alle strutture, di qualsiasi dimensione e spessore e con qualsiasi sviluppo, in opera a qualsiasi altezza anche in posizioni non facilmente accessibili. Compreso l'onere per ponteggi, tagli, carico trasporto e accatastamento dei materiali riutilizzabili e/o di risulta fino ad una distanza di 50 m	kg		0,68	77,65%	0,53
21CL.PR.R.02115.10.b	RIMOZIONE DI OPERE IN FERRO / Rimozione di opere in ferro, completi di pezzi speciali e collari di ancoraggio alla muratura e alle strutture, di qualsiasi dimensione e spessore e con qualsiasi sviluppo, in opera a qualsiasi altezza anche in posizioni non facilmente accessibili. Compreso l'onere per ponteggi, tagli, carico trasporto e accatastamento dei materiali riutilizzabili e/o di risulta fino ad una distanza di 50 m	kg		0,63	41,27%	0,26
21CL.PR.R.02115.10.c	RIMOZIONE DI OPERE IN FERRO / Rimozione di opere in ferro, completi di pezzi speciali e collari di ancoraggio alla muratura e alle strutture, di qualsiasi dimensione e spessore e con qualsiasi sviluppo, in opera a qualsiasi altezza anche in posizioni non facilmente accessibili. Compreso l'onere per ponteggi, tagli, carico trasporto e accatastamento dei materiali riutilizzabili e/o di risulta fino ad una distanza di 50 m	kg		0,47	44,04%	0,21
21CL.PR.R.02120	RIMOZIONI DI IMPIANTI IDRICI
21CL.PR.R.02120.10	RIMOZIONI DI IMPIANTI IDRICI / Rimozione di apparecchi igienico sanitari sia ordinari che per parzialmente abili quali: vaso con cassetta, bidet, docce, lavello, lavabo anche se a colonna, comprese opere murarie di demolizione
21CL.PR.R.02120.10.a	RIMOZIONI DI IMPIANTI IDRICI / Rimozione di apparecchi igienico sanitari sia ordinari che per parzialmente abili quali: vaso con cassetta, bidet, docce, lavello, lavabo anche se a colonna, comprese opere murarie di demolizione	cad		6,55	79,04%	5,18
21CL.PR.R.02120.10.b	RIMOZIONI DI IMPIANTI IDRICI / Rimozione di apparecchi igienico sanitari sia ordinari che per parzialmente abili quali: vaso con cassetta, bidet, docce, lavello, lavabo anche se a colonna, comprese opere murarie di demolizione	cad		1,97	78,98%	1,56
21CL.PR.R.02120.20	RIMOZIONI DI IMPIANTI IDRICI / Sola rimozione di tubazioni varie, comprese opere murarie di demolizione:
21CL.PR.R.02120.20.a	RIMOZIONI DI IMPIANTI IDRICI / Sola rimozione di tubazioni varie, comprese opere murarie di demolizione: / Di tubazioni idriche e canalizzazioni elettriche di tipo civile	m		3,93	79,03%	3,11
21CL.PR.R.02120.20.b	RIMOZIONI DI IMPIANTI IDRICI / Sola rimozione di tubazioni varie, comprese opere murarie di demolizione: / Di tubazione idrauliche per usi diversi fino al diametro 2"	m		5,24	79,03%	4,14
21CL.PR.R.02120.20.c	RIMOZIONI DI IMPIANTI IDRICI / Sola rimozione di tubazioni varie, comprese opere murarie di demolizione: / Di tubazione idrauliche per usi diversi da 2" fino a 4"	m		7,21	79,00%	5,70
21CL.PR.R.02120.30	RIMOZIONI DI IMPIANTI IDRICI / Rimozione di rubinetterie, saracinesche, apparecchi di intercettazione vari, compreso opere murarie:
21CL.PR.R.02120.30.a	RIMOZIONI DI IMPIANTI IDRICI / Rimozione di rubinetterie, saracinesche, apparecchi di intercettazione vari, compreso opere murarie: / per rubinetto singolo tipo civile	cad		1,97	78,98%	1,56
21CL.PR.R.02120.30.b	RIMOZIONI DI IMPIANTI IDRICI / Rimozione di rubinetterie, saracinesche, apparecchi di intercettazione vari, compreso opere murarie: / per gruppo di rubinetti di tipo civili	kg		19,64	79,07%	15,53
21CL.PR.R.02130	RIMOZIONE DI IMPIANTI TERMICI
21CL.PR.R.02130.10	RIMOZIONE DI IMPIANTI TERMICI / Rimozione di caldaia murale, compreso ogni onere per il taglio e la chiusura delle tubazioni di adduzione e scarico, il trasporto a rifiuto e quanto altro occorre, della potenzialità fino 34.000 W
21CL.PR.R.02130.10.1	RIMOZIONE DI IMPIANTI TERMICI / Rimozione di caldaia murale, compreso ogni onere per il taglio e la chiusura delle tubazioni di adduzione e scarico, il trasporto a rifiuto e quanto altro occorre, della potenzialità fino 34.000 W	cad		17,03	79,03%	13,46
21CL.PR.R.02130.20	RIMOZIONE DI IMPIANTI TERMICI / Rimozione di caldaia a basamento, compreso ogni onere per il taglio e la chiusura delle tubazioni di adduzione e scarico, della potenzialità di:
21CL.PR.R.02130.20.a	RIMOZIONE DI IMPIANTI TERMICI / Rimozione di caldaia a basamento, compreso ogni onere per il taglio e la chiusura delle tubazioni di adduzione e scarico, della potenzialità di:	cad		29,47	79,05%	23,30
21CL.PR.R.02130.20.b	RIMOZIONE DI IMPIANTI TERMICI / Rimozione di caldaia a basamento, compreso ogni onere per il taglio e la chiusura delle tubazioni di adduzione e scarico, della potenzialità di:	cad		45,84	79,04%	36,23
21CL.PR.R.02130.20.c	RIMOZIONE DI IMPIANTI TERMICI / Rimozione di caldaia a basamento, compreso ogni onere per il taglio e la chiusura delle tubazioni di adduzione e scarico, della potenzialità di:	cad		65,48	79,05%	51,76
21CL.PR.R.02130.20.d	RIMOZIONE DI IMPIANTI TERMICI / Rimozione di caldaia a basamento, compreso ogni onere per il taglio e la chiusura delle tubazioni di adduzione e scarico, della potenzialità di:	cad		114,59	79,05%	90,58
21CL.PR.R.02130.20.e	RIMOZIONE DI IMPIANTI TERMICI / Rimozione di caldaia a basamento, compreso ogni onere per il taglio e la chiusura delle tubazioni di adduzione e scarico, della potenzialità di:	cad		202,99	79,05%	160,46
21CL.PR.R.02130.20.f	RIMOZIONE DI IMPIANTI TERMICI / Rimozione di caldaia a basamento, compreso ogni onere per il taglio e la chiusura delle tubazioni di adduzione e scarico, della potenzialità di:	cad		340,50	79,05%	269,17
21CL.PR.R.02130.30	RIMOZIONE DI IMPIANTI TERMICI / Rimozione di corpi scaldanti compreso ogni onere e magistero per chiusura delle tubazioni di adduzione e scarico, rimozione di mensole, trasporto a rifiuto e quanto altro occorre.Radiatori in ghisa e ferro
21CL.PR.R.02130.30.a	RIMOZIONE DI IMPIANTI TERMICI / Rimozione di corpi scaldanti compreso ogni onere e magistero per chiusura delle tubazioni di adduzione e scarico, rimozione di mensole, trasporto a rifiuto e quanto altro occorre.Radiatori in ghisa e ferro	cad		6,55	79,04%	5,18
21CL.PR.R.02130.30.b	RIMOZIONE DI IMPIANTI TERMICI / Rimozione di corpi scaldanti compreso ogni onere e magistero per chiusura delle tubazioni di adduzione e scarico, rimozione di mensole, trasporto a rifiuto e quanto altro occorre.Radiatori in ghisa e ferro	cad		7,86	79,02%	6,21
21CL.PR.R.02130.30.c	RIMOZIONE DI IMPIANTI TERMICI / Rimozione di corpi scaldanti compreso ogni onere e magistero per chiusura delle tubazioni di adduzione e scarico, rimozione di mensole, trasporto a rifiuto e quanto altro occorre.Radiatori in ghisa e ferro	cad		9,95	79,08%	7,87
21CL.PR.R.02130.40	RIMOZIONE DI IMPIANTI TERMICI / Rimozione di corpi scaldanti compreso ogni onere e magistero per chiusura delle tubazioni di adduzione e scarico, rimozione di mensole, trasporto a rifiuto e quanto altro occorre.Piastre radianti in alluminio
21CL.PR.R.02130.40.a	RIMOZIONE DI IMPIANTI TERMICI / Rimozione di corpi scaldanti compreso ogni onere e magistero per chiusura delle tubazioni di adduzione e scarico, rimozione di mensole, trasporto a rifiuto e quanto altro occorre.Piastre radianti in alluminio	cad		5,90	79,02%	4,66
21CL.PR.R.02130.40.b	RIMOZIONE DI IMPIANTI TERMICI / Rimozione di corpi scaldanti compreso ogni onere e magistero per chiusura delle tubazioni di adduzione e scarico, rimozione di mensole, trasporto a rifiuto e quanto altro occorre.Piastre radianti in alluminio	cad		7,21	79,00%	5,70
21CL.PR.R.02130.40.c	RIMOZIONE DI IMPIANTI TERMICI / Rimozione di corpi scaldanti compreso ogni onere e magistero per chiusura delle tubazioni di adduzione e scarico, rimozione di mensole, trasporto a rifiuto e quanto altro occorre.Piastre radianti in alluminio	cad		9,62	79,09%	7,61
21CL.PR.R.02130.50	RIMOZIONE DI IMPIANTI TERMICI / Demolizione di canne fumarie o di aerazione, Compreso l'onere per puntellamenti e ponteggi, tagli, carico trasporto e accatastamento dei materiali di risulta fino ad una distanza di 50 m
21CL.PR.R.02130.50.a	RIMOZIONE DI IMPIANTI TERMICI / Demolizione di canne fumarie o di aerazione, Compreso l'onere per puntellamenti e ponteggi, tagli, carico trasporto e accatastamento dei materiali di risulta fino ad una distanza di 50 m	m		4,20	73,95%	3,11
21CL.PR.R.02130.50.b	RIMOZIONE DI IMPIANTI TERMICI / Demolizione di canne fumarie o di aerazione, Compreso l'onere per puntellamenti e ponteggi, tagli, carico trasporto e accatastamento dei materiali di risulta fino ad una distanza di 50 m	m		5,58	74,21%	4,14
21CL.PR.R.02140	MOVIMENTAZIONE E TRASPORTO DELLE DEMOLIZIONI
21CL.PR.R.02140.10	MOVIMENTAZIONE E TRASPORTO DELLE DEMOLIZIONI / Trasporto a rifiuto con autocarri, con portata superiore a 50 q, di materiale proveniente da lavori di demolizione compreso lo scarico del materiale ed esclusi gli eventuali oneri di discarica autorizzata.
21CL.PR.R.02140.10.a	MOVIMENTAZIONE E TRASPORTO DELLE DEMOLIZIONI / Trasporto a rifiuto con autocarri, con portata superiore a 50 q, di materiale proveniente da lavori di demolizione compreso lo scarico del materiale ed esclusi gli eventuali oneri di discarica autorizzata.	mc		8,57
21CL.PR.R.02140.10.b	MOVIMENTAZIONE E TRASPORTO DELLE DEMOLIZIONI / Trasporto a rifiuto con autocarri, con portata superiore a 50 q, di materiale proveniente da lavori di demolizione compreso lo scarico del materiale ed esclusi gli eventuali oneri di discarica autorizzata.	mc		4,29
21CL.PR.R.02140.20	MOVIMENTAZIONE E TRASPORTO DELLE DEMOLIZIONI / Trasporto a discarica autorizzata controllata di materiali di risulta, provenienti da demolizioni, con autocarro di portata fino a 50 q, compresi carico, anche a mano, viaggio, spandimento del materiale e scarico, esclusi gli oneri di discarica autorizzata
21CL.PR.R.02140.20.a	MOVIMENTAZIONE E TRASPORTO DELLE DEMOLIZIONI / Trasporto a discarica autorizzata controllata di materiali di risulta, provenienti da demolizioni, con autocarro di portata fino a 50 q, compresi carico, anche a mano, viaggio, spandimento del materiale e scarico, esclusi gli oneri di discarica autorizzata	mc		31,78	19,36%	6,15
21CL.PR.R.02140.30	MOVIMENTAZIONE E TRASPORTO DELLE DEMOLIZIONI / Trasporto a discarica autorizzata controllata di materiali di risulta, provenienti da demolizioni, con motocarro di portata fino a 1 mc, o mezzo di uguali caratteristiche, compresi carico, anche a mano, viaggio di andata e ritorno e scarico con esclusione degli oneri di discarica
21CL.PR.R.02140.30.a	MOVIMENTAZIONE E TRASPORTO DELLE DEMOLIZIONI / Trasporto a discarica autorizzata controllata di materiali di risulta, provenienti da demolizioni, con motocarro di portata fino a 1 mc, o mezzo di uguali caratteristiche, compresi carico, anche a mano, viaggio di andata e ritorno e scarico con esclusione degli oneri di discarica	mc		62,39	19,34%	12,07
21CL.PR.R.02140.40	MOVIMENTAZIONE E TRASPORTO DELLE DEMOLIZIONI / Movimentazione nell'area di cantiere di materiali di risulta provenienti da lavorazioni di demolizioni con uso di mezzi meccanici di piccole dimensioni, per trasporto a cumulo in luogo di deposito provvisorio, in attesa del trasporto allo scarico o di ritrasporto per rinterro
21CL.PR.R.02140.40.a	MOVIMENTAZIONE E TRASPORTO DELLE DEMOLIZIONI / Movimentazione nell'area di cantiere di materiali di risulta provenienti da lavorazioni di demolizioni con uso di mezzi meccanici di piccole dimensioni, per trasporto a cumulo in luogo di deposito provvisorio, in attesa del trasporto allo scarico o di ritrasporto per rinterro	mc		5,95	15,01%	0,89
21CL.PR.R.02140.50	MOVIMENTAZIONE E TRASPORTO DELLE DEMOLIZIONI / Scarriolatura di materiali sciolti di qualsiasi natura e consistenza, provenienti da demolizioni eseguite a mano o in zone disagiate, entro l'ambito dell'area di cantiere, per percorsi fino a 50 m
21CL.PR.R.02140.50.a	MOVIMENTAZIONE E TRASPORTO DELLE DEMOLIZIONI / Scarriolatura di materiali sciolti di qualsiasi natura e consistenza, provenienti da demolizioni eseguite a mano o in zone disagiate, entro l'ambito dell'area di cantiere, per percorsi fino a 50 m	mc		41,67	79,04%	32,94
21CL.PR.R.02140.60	MOVIMENTAZIONE E TRASPORTO DELLE DEMOLIZIONI / Sovrapprezzo alla scarriolatura , per ogni 10 m o frazione oltre i primi 50 m, valutato al mc di materiale trasportato
21CL.PR.R.02140.60.a	MOVIMENTAZIONE E TRASPORTO DELLE DEMOLIZIONI / Sovrapprezzo alla scarriolatura , per ogni 10 m o frazione oltre i primi 50 m, valutato al mc di materiale trasportato / Sovrapprezzo alla scarriolatura	mc		2,53	79,17%	2,00
21CL.PR.R.02140.70	MOVIMENTAZIONE E TRASPORTO DELLE DEMOLIZIONI / Tiro in alto o calo in basso di materiali a mezzo di elevatore meccanico compreso l'onere di carico e scarico dei materiali:
21CL.PR.R.02140.70.a	MOVIMENTAZIONE E TRASPORTO DELLE DEMOLIZIONI / Tiro in alto o calo in basso di materiali a mezzo di elevatore meccanico compreso l'onere di carico e scarico dei materiali: / valutazione a peso	kg		0,24	80,42%	0,19
21CL.PR.R.02140.70.b	MOVIMENTAZIONE E TRASPORTO DELLE DEMOLIZIONI / Tiro in alto o calo in basso di materiali a mezzo di elevatore meccanico compreso l'onere di carico e scarico dei materiali: / valutazione a volume	mc		33,18	70,91%	23,53
21CL.PR.R.02140.80	MOVIMENTAZIONE E TRASPORTO DELLE DEMOLIZIONI / Scofanatura a spalla d'uomo o insacchettatura di materiali di qualsiasi natura e consistenza, provenienti da demolizioni, su percorsi non carriolabili, fino al luogo di deposito, in attesa del trasporto allo scarico, compreso oneri di superamento dislivelli:
21CL.PR.R.02140.80.a	MOVIMENTAZIONE E TRASPORTO DELLE DEMOLIZIONI / Scofanatura a spalla d'uomo o insacchettatura di materiali di qualsiasi natura e consistenza, provenienti da demolizioni, su percorsi non carriolabili, fino al luogo di deposito, in attesa del trasporto allo scarico, compreso oneri di superamento dislivelli:	mc		59,52	79,06%	47,06
21CL.PR.R.02140.80.b	MOVIMENTAZIONE E TRASPORTO DELLE DEMOLIZIONI / Scofanatura a spalla d'uomo o insacchettatura di materiali di qualsiasi natura e consistenza, provenienti da demolizioni, su percorsi non carriolabili, fino al luogo di deposito, in attesa del trasporto allo scarico, compreso oneri di superamento dislivelli:	kg		0,06	80,00%	0,05
21CL.PR.R.0220	DEMOLIZIONI DI MURATURE E TRAMEZZATURE
21CL.PR.R.0220.10	DEMOLIZIONI DI MURATURE E TRAMEZZATURE / Demolizione di muratura, anche voltata, di spessore superiore ad una testa, eseguita a mano, compresa la cernita ed accantonamento del materiale di recupero da riutilizzare:
21CL.PR.R.0220.10.a	DEMOLIZIONI DI MURATURE E TRAMEZZATURE / Demolizione di muratura, anche voltata, di spessore superiore ad una testa, eseguita a mano, compresa la cernita ed accantonamento del materiale di recupero da riutilizzare:	mc		188,05	79,05%	148,65
21CL.PR.R.0220.10.b	DEMOLIZIONI DI MURATURE E TRAMEZZATURE / Demolizione di muratura, anche voltata, di spessore superiore ad una testa, eseguita a mano, compresa la cernita ed accantonamento del materiale di recupero da riutilizzare:	mc		214,91	79,05%	169,89
21CL.PR.R.0220.10.c	DEMOLIZIONI DI MURATURE E TRAMEZZATURE / Demolizione di muratura, anche voltata, di spessore superiore ad una testa, eseguita a mano, compresa la cernita ed accantonamento del materiale di recupero da riutilizzare:	%		70,00
21CL.PR.R.0220.20	DEMOLIZIONI DI MURATURE E TRAMEZZATURE / Demolizione di muratura di qualsiasi genere, anche voltata, di spessore fino ad una testa, eseguita a mano, compresa la cernita ed accantonamento del materiale di recupero da riutilizzare:
21CL.PR.R.0220.20.a	DEMOLIZIONI DI MURATURE E TRAMEZZATURE / Demolizione di muratura di qualsiasi genere, anche voltata, di spessore fino ad una testa, eseguita a mano, compresa la cernita ed accantonamento del materiale di recupero da riutilizzare:	mq		13,10	79,02%	10,35
21CL.PR.R.0220.20.b	DEMOLIZIONI DI MURATURE E TRAMEZZATURE / Demolizione di muratura di qualsiasi genere, anche voltata, di spessore fino ad una testa, eseguita a mano, compresa la cernita ed accantonamento del materiale di recupero da riutilizzare:	mq		8,52	79,01%	6,73
21CL.PR.R.0220.30	DEMOLIZIONI DI MURATURE E TRAMEZZATURE / Demolizione di tramezzatura. Compreso l'onere per tagli, carico trasporto e accatastamento dei materiali riutilizzabili e/o di risulta fino ad una distanza di 50 m
21CL.PR.R.0220.30.a	DEMOLIZIONI DI MURATURE E TRAMEZZATURE / Demolizione di tramezzatura. Compreso l'onere per tagli, carico trasporto e accatastamento dei materiali riutilizzabili e/o di risulta fino ad una distanza di 50 m	mq		3,57	72,58%	2,59
21CL.PR.R.0220.30.b	DEMOLIZIONI DI MURATURE E TRAMEZZATURE / Demolizione di tramezzatura. Compreso l'onere per tagli, carico trasporto e accatastamento dei materiali riutilizzabili e/o di risulta fino ad una distanza di 50 m	mq		6,84	75,69%	5,18
21CL.PR.R.0220.30.c	DEMOLIZIONI DI MURATURE E TRAMEZZATURE / Demolizione di tramezzatura. Compreso l'onere per tagli, carico trasporto e accatastamento dei materiali riutilizzabili e/o di risulta fino ad una distanza di 50 m	mq		9,46	76,61%	7,25
21CL.PR.R.0220.30.d	DEMOLIZIONI DI MURATURE E TRAMEZZATURE / Demolizione di tramezzatura. Compreso l'onere per tagli, carico trasporto e accatastamento dei materiali riutilizzabili e/o di risulta fino ad una distanza di 50 m	mq		10,76	76,97%	8,28
21CL.PR.R.0220.40	DEMOLIZIONI DI MURATURE E TRAMEZZATURE / Demolizione di tramezzatura in cartongesso. Compreso l'onere per tagli, carico trasporto e accatastamento dei materiali riutilizzabili e/o di risulta fino ad una distanza di 50 m
21CL.PR.R.0220.40.a	DEMOLIZIONI DI MURATURE E TRAMEZZATURE / Demolizione di tramezzatura in cartongesso. Compreso l'onere per tagli, carico trasporto e accatastamento dei materiali riutilizzabili e/o di risulta fino ad una distanza di 50 m	mq		7,74	68,11%	5,27
21CL.PR.R.0220.50	DEMOLIZIONI DI MURATURE E TRAMEZZATURE / Demolizione di struttura in calcestruzzo con ausilio di martello demolitore meccanico:
21CL.PR.R.0220.50.a	DEMOLIZIONI DI MURATURE E TRAMEZZATURE / Demolizione di struttura in calcestruzzo con ausilio di martello demolitore meccanico: / non armato	mc		222,41	41,89%	93,17
21CL.PR.R.0220.50.b	DEMOLIZIONI DI MURATURE E TRAMEZZATURE / Demolizione di struttura in calcestruzzo con ausilio di martello demolitore meccanico: / armato	mc		271,84	41,89%	113,87
21CL.PR.R.0220.60	DEMOLIZIONI DI MURATURE E TRAMEZZATURE / Demolizione di cornici, fasce marcapiano, aggetti, ecc., di qualsiasi genere forma e materiale, anche cemento armato, posti a qualsiasi altezza dal piano stradale o calpestio, eseguiti a mano o con impiego di mezzi meccanici, per un'altezza massima dell'elemento pari a 30 cm
21CL.PR.R.0220.60.a	DEMOLIZIONI DI MURATURE E TRAMEZZATURE / Demolizione di cornici, fasce marcapiano, aggetti, ecc., di qualsiasi genere forma e materiale, anche cemento armato, posti a qualsiasi altezza dal piano stradale o calpestio, eseguiti a mano o con impiego di mezzi meccanici, per un'altezza massima dell'elemento pari a 30 cm	m		5,24	79,03%	4,14
21CL.PR.R.0230	ESEZIONE DI TRACCE
21CL.PR.R.0230.10	ESEZIONE DI TRACCE / Esecuzione di tracce in muratura, eseguite a mano, compresa la chiusura delle stesse e l'avvicinamento del materiale di risulta al luogo di deposito provvisorio, in attesa del trasporto allo scarico. Misurate al metro quadrato per centimetro di profonditàPer tracce in muratura di mattoni pieni o tufo:
21CL.PR.R.0230.10.a	ESEZIONE DI TRACCE / Esecuzione di tracce in muratura, eseguite a mano, compresa la chiusura delle stesse e l'avvicinamento del materiale di risulta al luogo di deposito provvisorio, in attesa del trasporto allo scarico. Misurate al metro quadrato per centimetro di profonditàPer tracce in muratura di mattoni pieni o tufo:	mq/cm		13,36	77,69%	10,38
21CL.PR.R.0230.10.b	ESEZIONE DI TRACCE / Esecuzione di tracce in muratura, eseguite a mano, compresa la chiusura delle stesse e l'avvicinamento del materiale di risulta al luogo di deposito provvisorio, in attesa del trasporto allo scarico. Misurate al metro quadrato per centimetro di profonditàPer tracce in muratura di mattoni pieni o tufo:	mq/cm		22,24	75,08%	16,70
21CL.PR.R.0230.10.c	ESEZIONE DI TRACCE / Esecuzione di tracce in muratura, eseguite a mano, compresa la chiusura delle stesse e l'avvicinamento del materiale di risulta al luogo di deposito provvisorio, in attesa del trasporto allo scarico. Misurate al metro quadrato per centimetro di profonditàPer tracce in muratura di mattoni pieni o tufo:	mq/cm		28,12	74,35%	20,91
21CL.PR.R.0230.20	ESEZIONE DI TRACCE / Esecuzione di tracce in muratura, eseguite a mano, compresa la chiusura delle stesse e l'avvicinamento del materiale di risulta al luogo di deposito provvisorio, in attesa del trasporto allo scarico.Misurate al metro quadrato per centimetro di profondità.Per tracce in muratura di mattoni forati:
21CL.PR.R.0230.20.a	ESEZIONE DI TRACCE / Esecuzione di tracce in muratura, eseguite a mano, compresa la chiusura delle stesse e l'avvicinamento del materiale di risulta al luogo di deposito provvisorio, in attesa del trasporto allo scarico.Misurate al metro quadrato per centimetro di profondità.Per tracce in muratura di mattoni forati:	mq/cm		8,12	76,82%	6,24
21CL.PR.R.0230.20.b	ESEZIONE DI TRACCE / Esecuzione di tracce in muratura, eseguite a mano, compresa la chiusura delle stesse e l'avvicinamento del materiale di risulta al luogo di deposito provvisorio, in attesa del trasporto allo scarico.Misurate al metro quadrato per centimetro di profondità.Per tracce in muratura di mattoni forati:	mq/cm		12,28	71,90%	8,83
21CL.PR.R.0230.20.c	ESEZIONE DI TRACCE / Esecuzione di tracce in muratura, eseguite a mano, compresa la chiusura delle stesse e l'avvicinamento del materiale di risulta al luogo di deposito provvisorio, in attesa del trasporto allo scarico.Misurate al metro quadrato per centimetro di profondità.Per tracce in muratura di mattoni forati:	mq/cm		16,34	70,92%	11,59
21CL.PR.R.0230.30	ESEZIONE DI TRACCE / Maggio onere per l'esecuzione di tracce in muratura, eseguite a mano, compresa la chiusura delle stesse e l'avvicinamento del materiale di risulta al luogo di deposito provvisorio, in attesa del trasporto allo scarico. Misurate al metro quadrato per centimetro di profonditàPer tracce di profondità superiore a cm 5,00
21CL.PR.R.0230.30.a	ESEZIONE DI TRACCE / Maggio onere per l'esecuzione di tracce in muratura, eseguite a mano, compresa la chiusura delle stesse e l'avvicinamento del materiale di risulta al luogo di deposito provvisorio, in attesa del trasporto allo scarico. Misurate al metro quadrato per centimetro di profonditàPer tracce di profondità superiore a cm 5,00	m		7,47	76,61%	5,72
21CL.PR.R.0230.30.b	ESEZIONE DI TRACCE / Maggio onere per l'esecuzione di tracce in muratura, eseguite a mano, compresa la chiusura delle stesse e l'avvicinamento del materiale di risulta al luogo di deposito provvisorio, in attesa del trasporto allo scarico. Misurate al metro quadrato per centimetro di profonditàPer tracce di profondità superiore a cm 5,00	m		6,16	76,12%	4,69
21CL.PR.R.0230.30.c	ESEZIONE DI TRACCE / Maggio onere per l'esecuzione di tracce in muratura, eseguite a mano, compresa la chiusura delle stesse e l'avvicinamento del materiale di risulta al luogo di deposito provvisorio, in attesa del trasporto allo scarico. Misurate al metro quadrato per centimetro di profonditàPer tracce di profondità superiore a cm 5,00	%		70,00
21CL.PR.R.0230.50	ESEZIONE DI TRACCE / Maggio onere per l'esecuzione di tracce in muratura per la chiusura e la compartimentazione delle zone di lavoro al fine di non arrecare danni a strutture limitrofe alle aree interessate al lavoro
21CL.PR.R.0230.50.a	ESEZIONE DI TRACCE / Maggio onere per l'esecuzione di tracce in muratura per la chiusura e la compartimentazione delle zone di lavoro al fine di non arrecare danni a strutture limitrofe alle aree interessate al lavoro	%		4,00
21CL.PR.R.0230.50.b	ESEZIONE DI TRACCE / Maggio onere per l'esecuzione di tracce in muratura per la chiusura e la compartimentazione delle zone di lavoro al fine di non arrecare danni a strutture limitrofe alle aree interessate al lavoro	%		3,00
21CL.PR.R.0240	TAGLI DI MURATURE, SOLAI E PARTIZIONI IN CLS
21CL.PR.R.0240.10	TAGLI DI MURATURE, SOLAI E PARTIZIONI IN CLS / Taglio a sezione obbligata di muratura di qualsiasi forma e spessore, eseguito con qualunque mezzo
21CL.PR.R.0240.10.a	TAGLI DI MURATURE, SOLAI E PARTIZIONI IN CLS / Taglio a sezione obbligata di muratura di qualsiasi forma e spessore, eseguito con qualunque mezzo	mc		195,91	42,27%	82,81
21CL.PR.R.0240.10.b	TAGLI DI MURATURE, SOLAI E PARTIZIONI IN CLS / Taglio a sezione obbligata di muratura di qualsiasi forma e spessore, eseguito con qualunque mezzo	mc		360,81	43,82%	158,11
21CL.PR.R.0240.10.c	TAGLI DI MURATURE, SOLAI E PARTIZIONI IN CLS / Taglio a sezione obbligata di muratura di qualsiasi forma e spessore, eseguito con qualunque mezzo	mc		348,39	43,22%	150,57
21CL.PR.R.0240.10.d	TAGLI DI MURATURE, SOLAI E PARTIZIONI IN CLS / Taglio a sezione obbligata di muratura di qualsiasi forma e spessore, eseguito con qualunque mezzo	mc		261,15	43,24%	112,92
21CL.PR.R.0240.20	TAGLI DI MURATURE, SOLAI E PARTIZIONI IN CLS / Taglio a sezione obbligata di muratura di sezione inferiore a mc 0.20, eseguito con qualunque mezzo
21CL.PR.R.0240.20.a	TAGLI DI MURATURE, SOLAI E PARTIZIONI IN CLS / Taglio a sezione obbligata di muratura di sezione inferiore a mc 0.20, eseguito con qualunque mezzo	mc		394,11	42,03%	165,64
21CL.PR.R.0240.20.b	TAGLI DI MURATURE, SOLAI E PARTIZIONI IN CLS / Taglio a sezione obbligata di muratura di sezione inferiore a mc 0.20, eseguito con qualunque mezzo	mc		709,86	44,55%	316,24
21CL.PR.R.0240.20.c	TAGLI DI MURATURE, SOLAI E PARTIZIONI IN CLS / Taglio a sezione obbligata di muratura di sezione inferiore a mc 0.20, eseguito con qualunque mezzo	mc		722,09	41,71%	301,18
21CL.PR.R.0240.30	TAGLI DI MURATURE, SOLAI E PARTIZIONI IN CLS / Taglio a sezione obbligata di conglomerati di qualsiasi forma e spessore, eseguito con qualunque mezzo
21CL.PR.R.0240.30.a	TAGLI DI MURATURE, SOLAI E PARTIZIONI IN CLS / Taglio a sezione obbligata di conglomerati di qualsiasi forma e spessore, eseguito con qualunque mezzo	mc		366,31	43,16%	158,10
21CL.PR.R.0240.30.b	TAGLI DI MURATURE, SOLAI E PARTIZIONI IN CLS / Taglio a sezione obbligata di conglomerati di qualsiasi forma e spessore, eseguito con qualunque mezzo	mc		428,29	43,95%	188,23
21CL.PR.R.0240.30.c	TAGLI DI MURATURE, SOLAI E PARTIZIONI IN CLS / Taglio a sezione obbligata di conglomerati di qualsiasi forma e spessore, eseguito con qualunque mezzo	mc		598,51	44,03%	263,52
21CL.PR.R.0240.30.d	TAGLI DI MURATURE, SOLAI E PARTIZIONI IN CLS / Taglio a sezione obbligata di conglomerati di qualsiasi forma e spessore, eseguito con qualunque mezzo	mc		464,61	45,17%	209,86
21CL.PR.R.0240.30.e	TAGLI DI MURATURE, SOLAI E PARTIZIONI IN CLS / Taglio a sezione obbligata di conglomerati di qualsiasi forma e spessore, eseguito con qualunque mezzo	mc		395,17	59,06%	233,39
21CL.PR.R.0240.30.f	TAGLI DI MURATURE, SOLAI E PARTIZIONI IN CLS / Taglio a sezione obbligata di conglomerati di qualsiasi forma e spessore, eseguito con qualunque mezzo	mc		550,22	43,79%	240,94
21CL.PR.R.0240.40	TAGLI DI MURATURE, SOLAI E PARTIZIONI IN CLS / Taglio a sezione obbligata di conglomerati di sezione inferiore a mc 0.20, eseguito con qualunque mezzo
21CL.PR.R.0240.40.a	TAGLI DI MURATURE, SOLAI E PARTIZIONI IN CLS / Taglio a sezione obbligata di conglomerati di sezione inferiore a mc 0.20, eseguito con qualunque mezzo	mc		787,05	40,89%	321,82
21CL.PR.R.0240.40.b	TAGLI DI MURATURE, SOLAI E PARTIZIONI IN CLS / Taglio a sezione obbligata di conglomerati di sezione inferiore a mc 0.20, eseguito con qualunque mezzo	mc		823,57	41,14%	338,82
21CL.PR.R.0240.40.c	TAGLI DI MURATURE, SOLAI E PARTIZIONI IN CLS / Taglio a sezione obbligata di conglomerati di sezione inferiore a mc 0.20, eseguito con qualunque mezzo	mc		1071,48	42,16%	451,74
21CL.PR.R.0240.50	TAGLI DI MURATURE, SOLAI E PARTIZIONI IN CLS / Taglio a sezione obbligata di solai misti di laterizi o blocchi di altro materiale e conglomerato cementizio armato
21CL.PR.R.0240.50.a	TAGLI DI MURATURE, SOLAI E PARTIZIONI IN CLS / Taglio a sezione obbligata di solai misti di laterizi o blocchi di altro materiale e conglomerato cementizio armato	mq		22,46	46,09%	10,35
21CL.PR.R.0240.50.b	TAGLI DI MURATURE, SOLAI E PARTIZIONI IN CLS / Taglio a sezione obbligata di solai misti di laterizi o blocchi di altro materiale e conglomerato cementizio armato	mq		31,44	49,39%	15,53
21CL.PR.R.0240.50.c	TAGLI DI MURATURE, SOLAI E PARTIZIONI IN CLS / Taglio a sezione obbligata di solai misti di laterizi o blocchi di altro materiale e conglomerato cementizio armato	mq		37,55	52,38%	19,67
21CL.PR.R.0240.60	TAGLI DI MURATURE, SOLAI E PARTIZIONI IN CLS / Taglio a sezione obbligata di solai misti di laterizi o blocchi di altro materiale e conglomerato cementizio armato di sezione inferiore a mc 0.20, eseguito con qualunque mezzo
21CL.PR.R.0240.60.a	TAGLI DI MURATURE, SOLAI E PARTIZIONI IN CLS / Taglio a sezione obbligata di solai misti di laterizi o blocchi di altro materiale e conglomerato cementizio armato di sezione inferiore a mc 0.20, eseguito con qualunque mezzo	mq		37,43	58,08%	21,74
21CL.PR.R.0240.60.b	TAGLI DI MURATURE, SOLAI E PARTIZIONI IN CLS / Taglio a sezione obbligata di solai misti di laterizi o blocchi di altro materiale e conglomerato cementizio armato di sezione inferiore a mc 0.20, eseguito con qualunque mezzo	mq		53,36	60,14%	32,09
21CL.PR.R.0240.60.c	TAGLI DI MURATURE, SOLAI E PARTIZIONI IN CLS / Taglio a sezione obbligata di solai misti di laterizi o blocchi di altro materiale e conglomerato cementizio armato di sezione inferiore a mc 0.20, eseguito con qualunque mezzo	mq		66,02	62,72%	41,41
21CL.PR.R.0250	SPICCONATURE
21CL.PR.R.0250.10	SPICCONATURE / Spicconatura di intonaco a vivo di muro, di spessore fino a 5 cm, compreso l'onere di esecuzione anche a piccole zone e spazzolatura delle superfici
21CL.PR.R.0250.10.a	SPICCONATURE / Spicconatura di intonaco a vivo di muro, di spessore fino a 5 cm, compreso l'onere di esecuzione anche a piccole zone e spazzolatura delle superfici	mq		6,72	79,00%	5,31
21CL.PR.R.0250.20	SPICCONATURE / Compenso alla spicconatura degli intonaci per l'esecuzione a salvaguardia degli elementi architettonici presenti
21CL.PR.R.0250.20.a	SPICCONATURE / Compenso alla spicconatura degli intonaci per l'esecuzione a salvaguardia degli elementi architettonici presenti / Compenso alla spicconatura degli intonaci per l'esecuzione a salvaguardia degli elementi architettonici presenti	mq		2,62	79,01%	2,07
21CL.PR.R.0250.30	SPICCONATURE / Rimozione del solo strato di finitura di intonaco (colla o stucco)
21CL.PR.R.0250.30.a	SPICCONATURE / Rimozione del solo strato di finitura di intonaco (colla o stucco) / Rimozione del solo strato di finitura di intonaco (colla o stucco)	mq		1,49	79,06%	1,18
21CL.PR.R.0260	DEMOLIZIONI DI MASSETTI E PAVIMENTI
21CL.PR.R.0260.10	DEMOLIZIONI DI MASSETTI E PAVIMENTI / Demolizione di pavimento in lastre o quadrotti di pietra naturale, gradini, soglie e simili, per uno spessore di 5 cm compreso il sottofondo dello spessore fino a 5 cm e l'avvicinamento a luogo di deposito provvisorio:
21CL.PR.R.0260.10.a	DEMOLIZIONI DI MASSETTI E PAVIMENTI / Demolizione di pavimento in lastre o quadrotti di pietra naturale, gradini, soglie e simili, per uno spessore di 5 cm compreso il sottofondo dello spessore fino a 5 cm e l'avvicinamento a luogo di deposito provvisorio:	mq		9,83	79,01%	7,77
21CL.PR.R.0260.10.b	DEMOLIZIONI DI MASSETTI E PAVIMENTI / Demolizione di pavimento in lastre o quadrotti di pietra naturale, gradini, soglie e simili, per uno spessore di 5 cm compreso il sottofondo dello spessore fino a 5 cm e l'avvicinamento a luogo di deposito provvisorio:	mq		16,37	79,07%	12,94
21CL.PR.R.0260.100	DEMOLIZIONI DI MASSETTI E PAVIMENTI / Raschiatura di residui tenaci di vecchie colle anche con eventuale impiego di solventi
21CL.PR.R.0260.100.a	DEMOLIZIONI DI MASSETTI E PAVIMENTI / Raschiatura di residui tenaci di vecchie colle anche con eventuale impiego di solventi / Raschiatura di residui tenaci di vecchie colle anche con eventuale impiego di solventi	mq		3,28	78,99%	2,59
21CL.PR.R.0260.110	DEMOLIZIONI DI MASSETTI E PAVIMENTI / Demolizione di vespaio in pietrame
21CL.PR.R.0260.110.a	DEMOLIZIONI DI MASSETTI E PAVIMENTI / Demolizione di vespaio in pietrame / Demolizione di vespaio in pietrame	mc		13,10	79,02%	10,35
21CL.PR.R.0260.120	DEMOLIZIONI DI MASSETTI E PAVIMENTI / Demolizione di massetto in calcestruzzo alleggerito, compreso eventuale calo in basso e avvicinamento al luogo di deposito provvisorio, in attesa del trasporto allo scarico
21CL.PR.R.0260.120.a	DEMOLIZIONI DI MASSETTI E PAVIMENTI / Demolizione di massetto in calcestruzzo alleggerito, compreso eventuale calo in basso e avvicinamento al luogo di deposito provvisorio, in attesa del trasporto allo scarico	mc		98,22	79,05%	77,64
21CL.PR.R.0260.130	DEMOLIZIONI DI MASSETTI E PAVIMENTI / Demolizione di massi, massetto continuo in calcestruzzo o malta cementizia , di sottofondi, platee e simili, eseguito a mano e/o con l'ausilio di atrezzi meccanici, a qualsiasi altezza e condizione. Compreso l'accatestamento dei materiali di risulta fino ad una distanza di m 50
21CL.PR.R.0260.130.a	DEMOLIZIONI DI MASSETTI E PAVIMENTI / Demolizione di massi, massetto continuo in calcestruzzo o malta cementizia , di sottofondi, platee e simili, eseguito a mano e/o con l'ausilio di atrezzi meccanici, a qualsiasi altezza e condizione. Compreso l'accatestamento dei materiali di risulta fino ad una distanza di m 50	mq		11,32	54,87%	6,21
21CL.PR.R.0260.130.b	DEMOLIZIONI DI MASSETTI E PAVIMENTI / Demolizione di massi, massetto continuo in calcestruzzo o malta cementizia , di sottofondi, platee e simili, eseguito a mano e/o con l'ausilio di atrezzi meccanici, a qualsiasi altezza e condizione. Compreso l'accatestamento dei materiali di risulta fino ad una distanza di m 50	mq		15,75	52,58%	8,28
21CL.PR.R.0260.130.c	DEMOLIZIONI DI MASSETTI E PAVIMENTI / Demolizione di massi, massetto continuo in calcestruzzo o malta cementizia , di sottofondi, platee e simili, eseguito a mano e/o con l'ausilio di atrezzi meccanici, a qualsiasi altezza e condizione. Compreso l'accatestamento dei materiali di risulta fino ad una distanza di m 50	mq		20,76	49,87%	10,35
21CL.PR.R.0260.130.d	DEMOLIZIONI DI MASSETTI E PAVIMENTI / Demolizione di massi, massetto continuo in calcestruzzo o malta cementizia , di sottofondi, platee e simili, eseguito a mano e/o con l'ausilio di atrezzi meccanici, a qualsiasi altezza e condizione. Compreso l'accatestamento dei materiali di risulta fino ad una distanza di m 50	mq		25,62	48,49%	12,42
21CL.PR.R.0260.130.e	DEMOLIZIONI DI MASSETTI E PAVIMENTI / Demolizione di massi, massetto continuo in calcestruzzo o malta cementizia , di sottofondi, platee e simili, eseguito a mano e/o con l'ausilio di atrezzi meccanici, a qualsiasi altezza e condizione. Compreso l'accatestamento dei materiali di risulta fino ad una distanza di m 50	mq		33,18	49,92%	16,56
21CL.PR.R.0260.130.f	DEMOLIZIONI DI MASSETTI E PAVIMENTI / Demolizione di massi, massetto continuo in calcestruzzo o malta cementizia , di sottofondi, platee e simili, eseguito a mano e/o con l'ausilio di atrezzi meccanici, a qualsiasi altezza e condizione. Compreso l'accatestamento dei materiali di risulta fino ad una distanza di m 50	mq		41,90	49,42%	20,71
21CL.PR.R.0260.130.g	DEMOLIZIONI DI MASSETTI E PAVIMENTI / Demolizione di massi, massetto continuo in calcestruzzo o malta cementizia , di sottofondi, platee e simili, eseguito a mano e/o con l'ausilio di atrezzi meccanici, a qualsiasi altezza e condizione. Compreso l'accatestamento dei materiali di risulta fino ad una distanza di m 50	mq		51,93	49,84%	25,88
21CL.PR.R.0260.140	DEMOLIZIONI DI MASSETTI E PAVIMENTI / Demolizione di sottofondo in malta cementizia
21CL.PR.R.0260.140.a	DEMOLIZIONI DI MASSETTI E PAVIMENTI / Demolizione di sottofondo in malta cementizia / Demolizione di sottofondo in malta cementizia	mc		24,88	79,06%	19,67
21CL.PR.R.0260.150	DEMOLIZIONI DI MASSETTI E PAVIMENTI / Demolizione di sottofondo in malta di calce
21CL.PR.R.0260.150.a	DEMOLIZIONI DI MASSETTI E PAVIMENTI / Demolizione di sottofondo in malta di calce / Demolizione di sottofondo in malta di calce	mc		13,10	79,02%	10,35
21CL.PR.R.0260.160	DEMOLIZIONI DI MASSETTI E PAVIMENTI / Demolizione di rivestimento in ceramica, listelli di laterizio, klinker, e materiali simili
21CL.PR.R.0260.160.a	DEMOLIZIONI DI MASSETTI E PAVIMENTI / Demolizione di rivestimento in ceramica, listelli di laterizio, klinker, e materiali simili / Demolizione di rivestimento in ceramica, listelli di laterizio, klinker, e materiali simili	mq		5,90	79,02%	4,66
21CL.PR.R.0260.170	DEMOLIZIONI DI MASSETTI E PAVIMENTI / Rimozione di rivestimento in legno di qualsiasi natura e dimensione degli elementi, compresa la listellatura di supporto, i filetti di coprigiunto o cornice e l'avvicinamento al luogo di deposito provvisorio, in attesa del trasporto allo scarico
21CL.PR.R.0260.170.a	DEMOLIZIONI DI MASSETTI E PAVIMENTI / Rimozione di rivestimento in legno di qualsiasi natura e dimensione degli elementi, compresa la listellatura di supporto, i filetti di coprigiunto o cornice e l'avvicinamento al luogo di deposito provvisorio, in attesa del trasporto allo scarico	mq		6,55	79,04%	5,18
21CL.PR.R.0260.180	DEMOLIZIONI DI MASSETTI E PAVIMENTI / Demolizione di rivestimenti in pietra naturale, per uno spessore massimo di 5 cm, compreso l'avvicinamento al luogo di deposito provvisorio, in attesa del trasporto allo scarico:
21CL.PR.R.0260.180.a	DEMOLIZIONI DI MASSETTI E PAVIMENTI / Demolizione di rivestimenti in pietra naturale, per uno spessore massimo di 5 cm, compreso l'avvicinamento al luogo di deposito provvisorio, in attesa del trasporto allo scarico:	mq		11,14	79,02%	8,80
21CL.PR.R.0260.180.b	DEMOLIZIONI DI MASSETTI E PAVIMENTI / Demolizione di rivestimenti in pietra naturale, per uno spessore massimo di 5 cm, compreso l'avvicinamento al luogo di deposito provvisorio, in attesa del trasporto allo scarico:	mq		16,37	79,07%	12,94
21CL.PR.R.0260.190	DEMOLIZIONI DI MASSETTI E PAVIMENTI / Rimozione di rivestimento di cornicioni in lastre di ardesia, compreso il sottofondo della malta di allettamento, nonché l'eventuale traccia per liberare la presa a muro, la cernita per eventuale recupero e l'avvicinamento al luogo di deposito provvisorio
21CL.PR.R.0260.190.a	DEMOLIZIONI DI MASSETTI E PAVIMENTI / Rimozione di rivestimento di cornicioni in lastre di ardesia, compreso il sottofondo della malta di allettamento, nonché l'eventuale traccia per liberare la presa a muro, la cernita per eventuale recupero e l'avvicinamento al luogo di deposito provvisorio	mq		5,90	79,02%	4,66
21CL.PR.R.0260.20	DEMOLIZIONI DI MASSETTI E PAVIMENTI / Rimozione di pavimento in lastroni in pietra di altezza da 5 cm fino a 18 cm, compresi la catalogazione delle lastre, la rimozione del sottofondo e l'avvicinamento a luogo di deposito provvisorio
21CL.PR.R.0260.20.a	DEMOLIZIONI DI MASSETTI E PAVIMENTI / Rimozione di pavimento in lastroni in pietra di altezza da 5 cm fino a 18 cm, compresi la catalogazione delle lastre, la rimozione del sottofondo e l'avvicinamento a luogo di deposito provvisorio	mq		17,03	79,03%	13,46
21CL.PR.R.0260.200	DEMOLIZIONI DI MASSETTI E PAVIMENTI / Rimozione zoccolino battiscopa in grès o di maiolica o marmo, compresi eventuale calo in basso, avvicinamento al luogo di deposito provvisorio, in attesa del trasporto allo scarico, carico e trasporto a discarica controllata con esclusione dei soli oneri di discarica
21CL.PR.R.0260.200.a	DEMOLIZIONI DI MASSETTI E PAVIMENTI / Rimozione zoccolino battiscopa in grès o di maiolica o marmo, compresi eventuale calo in basso, avvicinamento al luogo di deposito provvisorio, in attesa del trasporto allo scarico, carico e trasporto a discarica controllata con esclusione dei soli oneri di discarica	m		1,31	79,08%	1,04
21CL.PR.R.0260.210	DEMOLIZIONI DI MASSETTI E PAVIMENTI / Rimozione di battiscopa, cornici o mantovane in legno, compresi eventuale calo in basso, avvicinamento al luogo di deposito provvisorio, in attesa del trasporto allo scarico, carico e trasporto a discarica controllata con esclusione dei soli oneri di discarica
21CL.PR.R.0260.210.a	DEMOLIZIONI DI MASSETTI E PAVIMENTI / Rimozione di battiscopa, cornici o mantovane in legno, compresi eventuale calo in basso, avvicinamento al luogo di deposito provvisorio, in attesa del trasporto allo scarico, carico e trasporto a discarica controllata con esclusione dei soli oneri di discarica	m		0,98	79,08%	0,77
21CL.PR.R.0260.30	DEMOLIZIONI DI MASSETTI E PAVIMENTI / Rimozione di pavimento in basoli dello spessore oltre i 18 cm, compreso la rimozione del sottofondo e l'avvicinamento a luogo di deposito provvisorio
21CL.PR.R.0260.30.1	DEMOLIZIONI DI MASSETTI E PAVIMENTI / Rimozione di pavimento in basoli dello spessore oltre i 18 cm, compreso la rimozione del sottofondo e l'avvicinamento a luogo di deposito provvisorio	mq		19,64	79,07%	15,53
21CL.PR.R.0260.40	DEMOLIZIONI DI MASSETTI E PAVIMENTI / Demolizione di pavimento in piastrelle di ceramica, compreso il sottofondo, posto in opera a mezzo di malta o colla
21CL.PR.R.0260.40.a	DEMOLIZIONI DI MASSETTI E PAVIMENTI / Demolizione di pavimento in piastrelle di ceramica, compreso il sottofondo, posto in opera a mezzo di malta o colla / Demolizione di pavimento in piastrelle di ceramica, compreso il sottofondo, posto in opera a mezzo di malta o colla	mq		7,86	79,02%	6,21
21CL.PR.R.0260.50	DEMOLIZIONI DI MASSETTI E PAVIMENTI / Demolizione di pavimento in mattoni, marmette, ecc., compreso il sottofondo , anche con eventuale recupero parziale del materiale
21CL.PR.R.0260.50.a	DEMOLIZIONI DI MASSETTI E PAVIMENTI / Demolizione di pavimento in mattoni, marmette, ecc., compreso il sottofondo , anche con eventuale recupero parziale del materiale / Demolizione di pavimento in mattoni, marmette, ecc., compreso il sottofondo , anche con eventuale recupero parziale del materiale	mq		9,83	79,01%	7,77
21CL.PR.R.0260.60	DEMOLIZIONI DI MASSETTI E PAVIMENTI / Demolizione di pavimento in conglomerato con leganti e inerti locali, battuto, tipo cocciopesto alla romana, acciottolato, pavimento alla veneziana e simili, compreso il sottofondo dello spessore
21CL.PR.R.0260.60.a	DEMOLIZIONI DI MASSETTI E PAVIMENTI / Demolizione di pavimento in conglomerato con leganti e inerti locali, battuto, tipo cocciopesto alla romana, acciottolato, pavimento alla veneziana e simili, compreso il sottofondo dello spessore	mq		11,14	79,02%	8,80
21CL.PR.R.0260.70	DEMOLIZIONI DI MASSETTI E PAVIMENTI / Rimozione di pavimento in legno, compreso l'avvicinamento al luogo di deposito provvisorio, in attesa del trasporto allo scarico:
21CL.PR.R.0260.70.a	DEMOLIZIONI DI MASSETTI E PAVIMENTI / Rimozione di pavimento in legno, compreso l'avvicinamento al luogo di deposito provvisorio, in attesa del trasporto allo scarico:	mq		6,55	79,04%	5,18
21CL.PR.R.0260.70.b	DEMOLIZIONI DI MASSETTI E PAVIMENTI / Rimozione di pavimento in legno, compreso l'avvicinamento al luogo di deposito provvisorio, in attesa del trasporto allo scarico:	mq		4,59	79,00%	3,63
21CL.PR.R.0260.80	DEMOLIZIONI DI MASSETTI E PAVIMENTI / Rimozione di pavimento in materiale plastico di qualsiasi natura e pezzatura, incollato su sottofondo cementizio o su preesistenti pavimenti, compreso eventuale calo in basso e avvicinamento al luogo di deposito provvisorio, in attesa del trasporto allo scarico
21CL.PR.R.0260.80.a	DEMOLIZIONI DI MASSETTI E PAVIMENTI / Rimozione di pavimento in materiale plastico di qualsiasi natura e pezzatura, incollato su sottofondo cementizio o su preesistenti pavimenti, compreso eventuale calo in basso e avvicinamento al luogo di deposito provvisorio, in attesa del trasporto allo scarico	mq		2,29	79,08%	1,81
21CL.PR.R.0260.90	DEMOLIZIONI DI MASSETTI E PAVIMENTI / Rimozione di pavimento in moquette incollato su sottofondo di qualsiasi natura, compreso eventuale calo in basso e avvicinamento al luogo di deposito provvisorio, in attesa del trasporto allo scarico
21CL.PR.R.0260.90.1	DEMOLIZIONI DI MASSETTI E PAVIMENTI / Rimozione di pavimento in moquette incollato su sottofondo di qualsiasi natura, compreso eventuale calo in basso e avvicinamento al luogo di deposito provvisorio, in attesa del trasporto allo scarico	mq		2,62	79,01%	2,07
21CL.PR.R.0270	SMONTAGGIO E DEMOLIZIONE DI SOLAI
21CL.PR.R.0270.10	SMONTAGGIO E DEMOLIZIONE DI SOLAI / Demolizione di solai in laterizio e cemento armato, sia orizzontali che inclinati comprese le opere a sbalzo, escluso pavimento e sottofondo, escluso l'avvicinamento al luogo di deposito provvisorio, in attesa del trasporto allo scarico, ed il calo in basso dei materiali di risulta:
21CL.PR.R.0270.10.a	SMONTAGGIO E DEMOLIZIONE DI SOLAI / Demolizione di solai in laterizio e cemento armato, sia orizzontali che inclinati comprese le opere a sbalzo, escluso pavimento e sottofondo, escluso l'avvicinamento al luogo di deposito provvisorio, in attesa del trasporto allo scarico, ed il calo in basso dei materiali di risulta:	mq		13,10	79,02%	10,35
21CL.PR.R.0270.10.b	SMONTAGGIO E DEMOLIZIONE DI SOLAI / Demolizione di solai in laterizio e cemento armato, sia orizzontali che inclinati comprese le opere a sbalzo, escluso pavimento e sottofondo, escluso l'avvicinamento al luogo di deposito provvisorio, in attesa del trasporto allo scarico, ed il calo in basso dei materiali di risulta:	mq		17,03	79,03%	13,46
21CL.PR.R.0270.10.c	SMONTAGGIO E DEMOLIZIONE DI SOLAI / Demolizione di solai in laterizio e cemento armato, sia orizzontali che inclinati comprese le opere a sbalzo, escluso pavimento e sottofondo, escluso l'avvicinamento al luogo di deposito provvisorio, in attesa del trasporto allo scarico, ed il calo in basso dei materiali di risulta:	mq		19,64	79,07%	15,53
21CL.PR.R.0270.10.d	SMONTAGGIO E DEMOLIZIONE DI SOLAI / Demolizione di solai in laterizio e cemento armato, sia orizzontali che inclinati comprese le opere a sbalzo, escluso pavimento e sottofondo, escluso l'avvicinamento al luogo di deposito provvisorio, in attesa del trasporto allo scarico, ed il calo in basso dei materiali di risulta:	mq		23,57	79,06%	18,63
21CL.PR.R.0270.20	SMONTAGGIO E DEMOLIZIONE DI SOLAI / Smontaggio di impalcati in legno di solai composti da listelli, travetti e tavolati, compreso la schiodatura, smuratura, la cernita dell'eventuale materiale di recupero e l'avvicinamento al luogo di deposito provvisorio; esclusa la grossa orditura portante e il calo in basso
21CL.PR.R.0270.20.a	SMONTAGGIO E DEMOLIZIONE DI SOLAI / Smontaggio di impalcati in legno di solai composti da listelli, travetti e tavolati, compreso la schiodatura, smuratura, la cernita dell'eventuale materiale di recupero e l'avvicinamento al luogo di deposito provvisorio; esclusa la grossa orditura portante e il calo in basso	mq		11,79	79,02%	9,32
21CL.PR.R.0270.30	SMONTAGGIO E DEMOLIZIONE DI SOLAI / Smontaggio della grossa armatura in legno di solaio compreso la ferramenta, la smuratura delle strutture stesse, la cernita degli elementi riutilizzabili e l'avvicinamento al luogo di deposito provvisorio; escluso il solo calo in basso
21CL.PR.R.0270.30.a	SMONTAGGIO E DEMOLIZIONE DI SOLAI / Smontaggio della grossa armatura in legno di solaio compreso la ferramenta, la smuratura delle strutture stesse, la cernita degli elementi riutilizzabili e l'avvicinamento al luogo di deposito provvisorio; escluso il solo calo in basso	mc		52,38	79,06%	41,41
21CL.PR.R.0270.40	SMONTAGGIO E DEMOLIZIONE DI SOLAI / Rimozione di strutture realizzate con qualsiasi tipo di profilato metallico, compresa la smuratura degli elementi, la cernita del materiale riutilizzabile e l'avvicinamento al luogo di deposito provvisorio; escluso il solo calo in basso
21CL.PR.R.0270.40.a	SMONTAGGIO E DEMOLIZIONE DI SOLAI / Rimozione di strutture realizzate con qualsiasi tipo di profilato metallico, compresa la smuratura degli elementi, la cernita del materiale riutilizzabile e l'avvicinamento al luogo di deposito provvisorio; escluso il solo calo in basso	kg		0,26	79,62%	0,21
21CL.PR.R.0270.50	SMONTAGGIO E DEMOLIZIONE DI SOLAI / Rimozione dei materiali di riempimento dei rinfianchi delle volte effettuato con particolare cautela compresa la movimentazione del materiale negli ambienti in oggetto; esclusi gli oneri relativi all'avvicinamento, dagli ambienti stessi al luogo di deposito provvisorio, in attesa del trasporto a discarica, del materiale di risulta ed il calo in basso
21CL.PR.R.0270.50.a	SMONTAGGIO E DEMOLIZIONE DI SOLAI / Rimozione dei materiali di riempimento dei rinfianchi delle volte effettuato con particolare cautela compresa la movimentazione del materiale negli ambienti in oggetto; esclusi gli oneri relativi all'avvicinamento, dagli ambienti stessi al luogo di deposito provvisorio, in attesa del trasporto a discarica, del materiale di risulta ed il calo in basso	mc		47,01	79,05%	37,16
21CL.PR.R.0280	DEMOLIZIONI DI CAROTAGGI
21CL.PR.R.0280.10	DEMOLIZIONI DI CAROTAGGI / Demolizione di controsoffitti in genere, sia orizzontali che centinati, completi di struttura portante, compreso l'avvicinamento al luogo di deposito provvisorio, in attesa del trasporto allo scarico, ed escluso il solo calo in basso:
21CL.PR.R.0280.10.a	DEMOLIZIONI DI CAROTAGGI / Demolizione di controsoffitti in genere, sia orizzontali che centinati, completi di struttura portante, compreso l'avvicinamento al luogo di deposito provvisorio, in attesa del trasporto allo scarico, ed escluso il solo calo in basso:	mq		6,55	79,04%	5,18
21CL.PR.R.0280.10.b	DEMOLIZIONI DI CAROTAGGI / Demolizione di controsoffitti in genere, sia orizzontali che centinati, completi di struttura portante, compreso l'avvicinamento al luogo di deposito provvisorio, in attesa del trasporto allo scarico, ed escluso il solo calo in basso:	mq		5,37	79,09%	4,25
21CL.PR.R.0280.10.c	DEMOLIZIONI DI CAROTAGGI / Demolizione di controsoffitti in genere, sia orizzontali che centinati, completi di struttura portante, compreso l'avvicinamento al luogo di deposito provvisorio, in attesa del trasporto allo scarico, ed escluso il solo calo in basso:	mq		4,59	79,00%	3,63
21CL.PR.R.0280.20	DEMOLIZIONI DI CAROTAGGI / Rimozione di impalcati in legno di controsoffitti composti da listelli, travetti e tavolati, compreso la schiodatura, smuratura e cernita dell'eventuale materiale di recupero, compreso l'avvicinamento al luogo di deposito provvisorio, in attesa del trasporto allo scarico, ed escluso il solo calo in basso
21CL.PR.R.0280.20.a	DEMOLIZIONI DI CAROTAGGI / Rimozione di impalcati in legno di controsoffitti composti da listelli, travetti e tavolati, compreso la schiodatura, smuratura e cernita dell'eventuale materiale di recupero, compreso l'avvicinamento al luogo di deposito provvisorio, in attesa del trasporto allo scarico, ed escluso il solo calo in basso	mq		11,14	79,02%	8,80
21CL.PR.R.0280.30	DEMOLIZIONI DI CAROTAGGI / Rimozione di controsoffitti in metallo, compresa la rimozione delle listellature di supporto e dei filetti di coprigiunto o cornice, compreso l'avvicinamento al luogo di deposito provvisorio, in attesa del trasporto allo scarico, ed escluso il solo calo in basso
21CL.PR.R.0280.30.a	DEMOLIZIONI DI CAROTAGGI / Rimozione di controsoffitti in metallo, compresa la rimozione delle listellature di supporto e dei filetti di coprigiunto o cornice, compreso l'avvicinamento al luogo di deposito provvisorio, in attesa del trasporto allo scarico, ed escluso il solo calo in basso	mq		5,37	79,09%	4,25
21CL.PR.R.0280.40	DEMOLIZIONI DI CAROTAGGI / Disfattura di "cameraccanne", compreso la schiodatura e la rimozione della piccola orditura in legno escluso l'avvicinamento al luogo di deposito provvisorio, in attesa del trasporto allo scarico, ed il calo in basso
21CL.PR.R.0280.40.a	DEMOLIZIONI DI CAROTAGGI / Disfattura di "cameraccanne", compreso la schiodatura e la rimozione della piccola orditura in legno escluso l'avvicinamento al luogo di deposito provvisorio, in attesa del trasporto allo scarico, ed il calo in basso	mq		5,90	79,02%	4,66
21CL.PR.R.0290	RIMOZIONE DI MANTI
21CL.PR.R.0290.10	RIMOZIONE DI MANTI / Rimozione totale di manto di copertura a tetto comprendente tegole o embrici, coppo o canale, pianelle o tavolato e piccola orditura in legno compreso smontaggio di converse, canali di gronda, cernita del materiale riutilizzabile, pulitura, il calo in basso e avvicinamento al luogo di deposito provvisorio.
21CL.PR.R.0290.10.a	RIMOZIONE DI MANTI / Rimozione totale di manto di copertura a tetto comprendente tegole o embrici, coppo o canale, pianelle o tavolato e piccola orditura in legno compreso smontaggio di converse, canali di gronda, cernita del materiale riutilizzabile, pulitura, il calo in basso e avvicinamento al luogo di deposito provvisorio.	mq		13,10	79,02%	10,35
21CL.PR.R.0290.10.k	RIMOZIONE DI MANTI / Rimozione totale di manto di copertura a tetto comprendente tegole o embrici, coppo o canale, pianelle o tavolato e piccola orditura in legno compreso smontaggio di converse, canali di gronda, cernita del materiale riutilizzabile, pulitura, il calo in basso e avvicinamento al luogo di deposito provvisorio. / Rimozione totale di manto di copertura a tetto comprendente tegole o embrici, coppo o canale, pianelle o tavolato e piccola orditura in legno compreso smontaggio di converse, canali di gronda, cernita del materiale riutilizzabile, pulitura, il calo in basso e avvicinamento al luogo di deposito provvisorio.	mq		13,10	79,02%	10,35
21CL.PR.R.0290.20	RIMOZIONE DI MANTI / Rimozione totale di manto di copertura a tetto comprendente tegole marsigliesi o coppi e canali e piccola orditura in legno compreso smontaggio di converse, canali di gronda, cernita del materiale riutilizzabile, pulitura il calo in basso e avvicinamento al luogo di deposito provvisorio.
21CL.PR.R.0290.20.a	RIMOZIONE DI MANTI / Rimozione totale di manto di copertura a tetto comprendente tegole marsigliesi o coppi e canali e piccola orditura in legno compreso smontaggio di converse, canali di gronda, cernita del materiale riutilizzabile, pulitura il calo in basso e avvicinamento al luogo di deposito provvisorio.	mq		11,14	79,02%	8,80
21CL.PR.R.0290.30	RIMOZIONE DI MANTI / Smontaggio del solo manto di copertura a tetto comprendente la cernita del materiale riutilizzabile e il calo in basso e avvicinamento al luogo di deposito provvisorio.
21CL.PR.R.0290.30.a	RIMOZIONE DI MANTI / Smontaggio del solo manto di copertura a tetto comprendente la cernita del materiale riutilizzabile e il calo in basso e avvicinamento al luogo di deposito provvisorio.	mq		8,52	79,01%	6,73
21CL.PR.R.0290.30.b	RIMOZIONE DI MANTI / Smontaggio del solo manto di copertura a tetto comprendente la cernita del materiale riutilizzabile e il calo in basso e avvicinamento al luogo di deposito provvisorio.	mq		5,90	79,02%	4,66
21CL.PR.R.0290.30.c	RIMOZIONE DI MANTI / Smontaggio del solo manto di copertura a tetto comprendente la cernita del materiale riutilizzabile e il calo in basso e avvicinamento al luogo di deposito provvisorio.	mq		8,52	79,01%	6,73
21CL.PR.R.0290.30.d	RIMOZIONE DI MANTI / Smontaggio del solo manto di copertura a tetto comprendente la cernita del materiale riutilizzabile e il calo in basso e avvicinamento al luogo di deposito provvisorio.	mq		7,73	79,04%	6,11
21CL.PR.R.0290.30.e	RIMOZIONE DI MANTI / Smontaggio del solo manto di copertura a tetto comprendente la cernita del materiale riutilizzabile e il calo in basso e avvicinamento al luogo di deposito provvisorio.	mq		5,11	79,06%	4,04
21CL.PR.R.0290.40	RIMOZIONE DI MANTI / Smontaggio della grossa armatura in legno di tetto, compresi ferramenta, smuratura delle strutture stesse, cernita del materiale riutilizzabile il calo in basso e avvicinamento al luogo di deposito provvisorio.
21CL.PR.R.0290.40.a	RIMOZIONE DI MANTI / Smontaggio della grossa armatura in legno di tetto, compresi ferramenta, smuratura delle strutture stesse, cernita del materiale riutilizzabile il calo in basso e avvicinamento al luogo di deposito provvisorio.	mc		85,13	79,05%	67,30
21CL.PR.R.0290.40.b	RIMOZIONE DI MANTI / Smontaggio della grossa armatura in legno di tetto, compresi ferramenta, smuratura delle strutture stesse, cernita del materiale riutilizzabile il calo in basso e avvicinamento al luogo di deposito provvisorio.	mc		117,86	79,05%	93,17
21CL.PR.R.0290.50	RIMOZIONE DI MANTI / Demolizione di canne fumarie o di areazione, in elementi prefabbricati in calcestruzzo o in mattoni pieni; calcolato sulla superficie laterale compreso il calo in basso e avvicinamento al luogo di deposito provvisorio.
21CL.PR.R.0290.50.a	RIMOZIONE DI MANTI / Demolizione di canne fumarie o di areazione, in elementi prefabbricati in calcestruzzo o in mattoni pieni; calcolato sulla superficie laterale compreso il calo in basso e avvicinamento al luogo di deposito provvisorio.	mq		8,38	79,06%	6,63
21CL.PR.R.0290.60	RIMOZIONE DI MANTI / Rimozione di discendenti e canali di gronda in lamiera o pvc, compresa la rimozione di grappe, il calo in basso e avvicinamento al luogo di deposito provvisorio.
21CL.PR.R.0290.60.a	RIMOZIONE DI MANTI / Rimozione di discendenti e canali di gronda in lamiera o pvc, compresa la rimozione di grappe, il calo in basso e avvicinamento al luogo di deposito provvisorio.	m		5,37	79,09%	4,25
21CL.PR.R.0290.70	RIMOZIONE DI MANTI / Rimozione di manti impermeabili su superfici orizzontali o inclinate, a qualsiasi altezza, compreso il calo in basso e avvicinamento al luogo di deposito provvisorio.
21CL.PR.R.0290.70.a	RIMOZIONE DI MANTI / Rimozione di manti impermeabili su superfici orizzontali o inclinate, a qualsiasi altezza, compreso il calo in basso e avvicinamento al luogo di deposito provvisorio.	mq		4,84	78,97%	3,82
21CL.PR.R.0290.70.b	RIMOZIONE DI MANTI / Rimozione di manti impermeabili su superfici orizzontali o inclinate, a qualsiasi altezza, compreso il calo in basso e avvicinamento al luogo di deposito provvisorio.	mq		5,17	79,07%	4,09
21CL.PR.R.0290.70.c	RIMOZIONE DI MANTI / Rimozione di manti impermeabili su superfici orizzontali o inclinate, a qualsiasi altezza, compreso il calo in basso e avvicinamento al luogo di deposito provvisorio.	mq		4,17	78,94%	3,29
21CL.PR.R.0290.80	RIMOZIONE DI MANTI / Rimozione di manti impermeabili su superfici verticali, vasche e piscine. Il prezzo comprende il calo in basso o il tiro in alto e avvicinamento al luogo di deposito provvisorio.
21CL.PR.R.0290.80.a	RIMOZIONE DI MANTI / Rimozione di manti impermeabili su superfici verticali, vasche e piscine. Il prezzo comprende il calo in basso o il tiro in alto e avvicinamento al luogo di deposito provvisorio.	mq		4,57	78,99%	3,61
21CL.PR.R.0290.80.b	RIMOZIONE DI MANTI / Rimozione di manti impermeabili su superfici verticali, vasche e piscine. Il prezzo comprende il calo in basso o il tiro in alto e avvicinamento al luogo di deposito provvisorio.	mq		4,92	78,98%	3,89
21CL.PR.R.0290.80.c	RIMOZIONE DI MANTI / Rimozione di manti impermeabili su superfici verticali, vasche e piscine. Il prezzo comprende il calo in basso o il tiro in alto e avvicinamento al luogo di deposito provvisorio.	mq		4,03	79,06%	3,19
21CL.PR.R.0290.90	RIMOZIONE DI MANTI / Rimozione di abachini di ardesia o di materiale ceramico, compreso il calo in basso o il tiro in alto e avvicinamento al luogo di deposito provvisorio.
21CL.PR.R.0290.90.a	RIMOZIONE DI MANTI / Rimozione di abachini di ardesia o di materiale ceramico, compreso il calo in basso o il tiro in alto e avvicinamento al luogo di deposito provvisorio.	m		2,15	79,02%	1,70
21CL.PR.R.0290.90.b	RIMOZIONE DI MANTI / Rimozione di abachini di ardesia o di materiale ceramico, compreso il calo in basso o il tiro in alto e avvicinamento al luogo di deposito provvisorio.	mq		5,81	79,04%	4,59
21CL.PR.R.03	CALCESTRUZZI CASSEFORME E FERRO PER CEMENTO ARMATO
21CL.PR.R.0310	CALCESTRUZZI CONFEZIONATI IN CANTIERE
21CL.PR.R.0310.10	CALCESTRUZZI CONFEZIONATI IN CANTIERE / Getto di conglomerato cementizio confezionato in cantiere eseguito, per operazioni di piccola entità, secondo le prescrizioni tecniche previste compreso il confezionamento, lo spargimento, la vibrazione e quant'altro necessario per dare un'opera eseguita a perfetta regola d'arte, escluse le opere provvisionali, le casseforme, e ferro di armatura.Eseguito con 150 kg di cemento:
21CL.PR.R.0310.10.a	CALCESTRUZZI CONFEZIONATI IN CANTIERE / Getto di conglomerato cementizio confezionato in cantiere eseguito, per operazioni di piccola entità, secondo le prescrizioni tecniche previste compreso il confezionamento, lo spargimento, la vibrazione e quant'altro necessario per dare un'opera eseguita a perfetta regola d'arte, escluse le opere provvisionali, le casseforme, e ferro di armatura.Eseguito con 150 kg di cemento:	mc		211,87	35,69%	75,62
21CL.PR.R.0310.10.b	CALCESTRUZZI CONFEZIONATI IN CANTIERE / Getto di conglomerato cementizio confezionato in cantiere eseguito, per operazioni di piccola entità, secondo le prescrizioni tecniche previste compreso il confezionamento, lo spargimento, la vibrazione e quant'altro necessario per dare un'opera eseguita a perfetta regola d'arte, escluse le opere provvisionali, le casseforme, e ferro di armatura.Eseguito con 150 kg di cemento:	mc		245,05	38,45%	94,22
21CL.PR.R.0310.20	CALCESTRUZZI CONFEZIONATI IN CANTIERE / Getto di conglomerato cementizio confezionato in cantiere eseguito, per operazioni di piccola entità, secondo le prescrizioni tecniche previste compreso il confezionamento, lo spargimento, la vibrazione e quant'altro necessario per dare un'opera eseguita a perfetta regola d'arte, escluse le opere provvisionali, le casseforme, e ferro di armatura.Eseguito con 200 kg di cemento:
21CL.PR.R.0310.20.a	CALCESTRUZZI CONFEZIONATI IN CANTIERE / Getto di conglomerato cementizio confezionato in cantiere eseguito, per operazioni di piccola entità, secondo le prescrizioni tecniche previste compreso il confezionamento, lo spargimento, la vibrazione e quant'altro necessario per dare un'opera eseguita a perfetta regola d'arte, escluse le opere provvisionali, le casseforme, e ferro di armatura.Eseguito con 200 kg di cemento:	mc		222,62	33,97%	75,62
21CL.PR.R.0310.20.b	CALCESTRUZZI CONFEZIONATI IN CANTIERE / Getto di conglomerato cementizio confezionato in cantiere eseguito, per operazioni di piccola entità, secondo le prescrizioni tecniche previste compreso il confezionamento, lo spargimento, la vibrazione e quant'altro necessario per dare un'opera eseguita a perfetta regola d'arte, escluse le opere provvisionali, le casseforme, e ferro di armatura.Eseguito con 200 kg di cemento:	mc		255,80	36,83%	94,21
21CL.PR.R.0310.30	CALCESTRUZZI CONFEZIONATI IN CANTIERE / Getto di conglomerato cementizio confezionato in cantiere eseguito, per operazioni di piccola entità, secondo le prescrizioni tecniche previste compreso il confezionamento, lo spargimento, la vibrazione e quant'altro necessario per dare un'opera eseguita a perfetta regola d'arte, escluse le opere provvisionali, le casseforme, e ferro di armatura.Eseguito con 250 kg di cemento:
21CL.PR.R.0310.30.a	CALCESTRUZZI CONFEZIONATI IN CANTIERE / Getto di conglomerato cementizio confezionato in cantiere eseguito, per operazioni di piccola entità, secondo le prescrizioni tecniche previste compreso il confezionamento, lo spargimento, la vibrazione e quant'altro necessario per dare un'opera eseguita a perfetta regola d'arte, escluse le opere provvisionali, le casseforme, e ferro di armatura.Eseguito con 250 kg di cemento:	mc		233,37	32,40%	75,61
21CL.PR.R.0310.30.b	CALCESTRUZZI CONFEZIONATI IN CANTIERE / Getto di conglomerato cementizio confezionato in cantiere eseguito, per operazioni di piccola entità, secondo le prescrizioni tecniche previste compreso il confezionamento, lo spargimento, la vibrazione e quant'altro necessario per dare un'opera eseguita a perfetta regola d'arte, escluse le opere provvisionali, le casseforme, e ferro di armatura.Eseguito con 250 kg di cemento:	mc		266,55	35,35%	94,23
21CL.PR.R.0310.40	CALCESTRUZZI CONFEZIONATI IN CANTIERE / Getto di conglomerato cementizio confezionato in cantiere eseguito, per operazioni di piccola entità, secondo le prescrizioni tecniche previste compreso il confezionamento, lo spargimento, la vibrazione e quant'altro necessario per dare un'opera eseguita a perfetta regola d'arte, escluse le opere provvisionali, le casseforme, e ferro di armatura.Eseguito con 300 kg di cemento:
21CL.PR.R.0310.40.a	CALCESTRUZZI CONFEZIONATI IN CANTIERE / Getto di conglomerato cementizio confezionato in cantiere eseguito, per operazioni di piccola entità, secondo le prescrizioni tecniche previste compreso il confezionamento, lo spargimento, la vibrazione e quant'altro necessario per dare un'opera eseguita a perfetta regola d'arte, escluse le opere provvisionali, le casseforme, e ferro di armatura.Eseguito con 300 kg di cemento:	mc		244,12	30,98%	75,63
21CL.PR.R.0310.40.b	CALCESTRUZZI CONFEZIONATI IN CANTIERE / Getto di conglomerato cementizio confezionato in cantiere eseguito, per operazioni di piccola entità, secondo le prescrizioni tecniche previste compreso il confezionamento, lo spargimento, la vibrazione e quant'altro necessario per dare un'opera eseguita a perfetta regola d'arte, escluse le opere provvisionali, le casseforme, e ferro di armatura.Eseguito con 300 kg di cemento:	mc		277,30	33,98%	94,23
21CL.PR.R.0310.50	CALCESTRUZZI CONFEZIONATI IN CANTIERE / Getto di conglomerato cementizio confezionato in cantiere eseguito, per operazioni di piccola entità, secondo le prescrizioni tecniche previste compreso il confezionamento, lo spargimento, la vibrazione e quant'altro necessario per dare un'opera eseguita a perfetta regola d'arte, escluse le opere provvisionali, le casseforme, e ferro di armatura.Eseguito con 350 kg di cemento:
21CL.PR.R.0310.50.a	CALCESTRUZZI CONFEZIONATI IN CANTIERE / Getto di conglomerato cementizio confezionato in cantiere eseguito, per operazioni di piccola entità, secondo le prescrizioni tecniche previste compreso il confezionamento, lo spargimento, la vibrazione e quant'altro necessario per dare un'opera eseguita a perfetta regola d'arte, escluse le opere provvisionali, le casseforme, e ferro di armatura.Eseguito con 350 kg di cemento:	mc		254,88	29,67%	75,62
21CL.PR.R.0310.50.b	CALCESTRUZZI CONFEZIONATI IN CANTIERE / Getto di conglomerato cementizio confezionato in cantiere eseguito, per operazioni di piccola entità, secondo le prescrizioni tecniche previste compreso il confezionamento, lo spargimento, la vibrazione e quant'altro necessario per dare un'opera eseguita a perfetta regola d'arte, escluse le opere provvisionali, le casseforme, e ferro di armatura.Eseguito con 350 kg di cemento:	mc		288,06	32,71%	94,22
21CL.PR.R.0310.70	CALCESTRUZZI CONFEZIONATI IN CANTIERE / Compensi ai conglomerati cementizi confezionati in cantiere per l'utilizzo dei seguenti additivi:
21CL.PR.R.0310.70.a	CALCESTRUZZI CONFEZIONATI IN CANTIERE / Compensi ai conglomerati cementizi confezionati in cantiere per l'utilizzo dei seguenti additivi: / fluidificante antiritiro (dosaggio 0,2-0,5% del peso in cemento)	kg		3,06
21CL.PR.R.0310.70.b	CALCESTRUZZI CONFEZIONATI IN CANTIERE / Compensi ai conglomerati cementizi confezionati in cantiere per l'utilizzo dei seguenti additivi: / reattivo per aumento di resistenza (dosaggio 10-15% del peso in cemento)	kg		2,08
21CL.PR.R.0310.70.c	CALCESTRUZZI CONFEZIONATI IN CANTIERE / Compensi ai conglomerati cementizi confezionati in cantiere per l'utilizzo dei seguenti additivi: / reattivo per getti in ambienti aggressivi (dosaggio 30 kg/mc di calcestruzzo)	kg		2,81
21CL.PR.R.0310.70.d	CALCESTRUZZI CONFEZIONATI IN CANTIERE / Compensi ai conglomerati cementizi confezionati in cantiere per l'utilizzo dei seguenti additivi: / antigelo esente da cloruri (dosaggio 1% del peso in cemento)	kg		7,77
21CL.PR.R.0310.70.e	CALCESTRUZZI CONFEZIONATI IN CANTIERE / Compensi ai conglomerati cementizi confezionati in cantiere per l'utilizzo dei seguenti additivi: / area stabilizzante (dosaggio 0,03-0,1% del peso in cemento)	kg		2,88
21CL.PR.R.0320	CALCESTRUZZI PRECONFEZIONATI
21CL.PR.R.0320.10	CALCESTRUZZI PRECONFEZIONATI / Conglomerato cementizio fornito e posto in opera per opere non strutturali, a dosaggio con cemento 32.5 R, eseguito secondo le prescrizioni tecniche previste, compresa la vibrazione e quant'altro necessario per dare un'opera eseguita a perfetta regola d'arte, esclusi i soli ponteggi, le casseforme, e ferro di armatura, con i seguenti dosaggi:
21CL.PR.R.0320.10.a	CALCESTRUZZI PRECONFEZIONATI / Conglomerato cementizio fornito e posto in opera per opere non strutturali, a dosaggio con cemento 32.5 R, eseguito secondo le prescrizioni tecniche previste, compresa la vibrazione e quant'altro necessario per dare un'opera eseguita a perfetta regola d'arte, esclusi i soli ponteggi, le casseforme, e ferro di armatura, con i seguenti dosaggi:	mc		101,18	9,67%	9,78
21CL.PR.R.0320.10.b	CALCESTRUZZI PRECONFEZIONATI / Conglomerato cementizio fornito e posto in opera per opere non strutturali, a dosaggio con cemento 32.5 R, eseguito secondo le prescrizioni tecniche previste, compresa la vibrazione e quant'altro necessario per dare un'opera eseguita a perfetta regola d'arte, esclusi i soli ponteggi, le casseforme, e ferro di armatura, con i seguenti dosaggi:	mc		104,68	9,34%	9,78
21CL.PR.R.0320.10.c	CALCESTRUZZI PRECONFEZIONATI / Conglomerato cementizio fornito e posto in opera per opere non strutturali, a dosaggio con cemento 32.5 R, eseguito secondo le prescrizioni tecniche previste, compresa la vibrazione e quant'altro necessario per dare un'opera eseguita a perfetta regola d'arte, esclusi i soli ponteggi, le casseforme, e ferro di armatura, con i seguenti dosaggi:	mc		114,80	8,52%	9,78
21CL.PR.R.0320.10.d	CALCESTRUZZI PRECONFEZIONATI / Conglomerato cementizio fornito e posto in opera per opere non strutturali, a dosaggio con cemento 32.5 R, eseguito secondo le prescrizioni tecniche previste, compresa la vibrazione e quant'altro necessario per dare un'opera eseguita a perfetta regola d'arte, esclusi i soli ponteggi, le casseforme, e ferro di armatura, con i seguenti dosaggi:	mc		121,13	8,08%	9,79
21CL.PR.R.0320.10.e	CALCESTRUZZI PRECONFEZIONATI / Conglomerato cementizio fornito e posto in opera per opere non strutturali, a dosaggio con cemento 32.5 R, eseguito secondo le prescrizioni tecniche previste, compresa la vibrazione e quant'altro necessario per dare un'opera eseguita a perfetta regola d'arte, esclusi i soli ponteggi, le casseforme, e ferro di armatura, con i seguenti dosaggi:	mc		128,72	7,60%	9,78
21CL.PR.R.0320.20	CALCESTRUZZI PRECONFEZIONATI / Conglomerato cementizio fornito e posto in opera, a resistenza caratteristica e conforme alla norma UNI EN 206; dimensione massima degli inerti pari a 30 mm, classe di lavorabilità (slump) S4 (fluida); eseguito secondo le prescrizioni tecniche del Capitolato Speciale di Appalto, compresa la vibrazione e quant'altro necessario per dare un'opera realizzata a perfetta regola d'arte, esclusi i soli ponteggi, cassaforme, e ferro di armatura, compresi eventuali additivi.In fondazione
21CL.PR.R.0320.20.a	CALCESTRUZZI PRECONFEZIONATI / Conglomerato cementizio fornito e posto in opera, a resistenza caratteristica e conforme alla norma UNI EN 206; dimensione massima degli inerti pari a 30 mm, classe di lavorabilità (slump) S4 (fluida); eseguito secondo le prescrizioni tecniche del Capitolato Speciale di Appalto, compresa la vibrazione e quant'altro necessario per dare un'opera realizzata a perfetta regola d'arte, esclusi i soli ponteggi, cassaforme, e ferro di armatura, compresi eventuali additivi.In fondazione	mc		151,09	4,54%	6,86
21CL.PR.R.0320.20.b	CALCESTRUZZI PRECONFEZIONATI / Conglomerato cementizio fornito e posto in opera, a resistenza caratteristica e conforme alla norma UNI EN 206; dimensione massima degli inerti pari a 30 mm, classe di lavorabilità (slump) S4 (fluida); eseguito secondo le prescrizioni tecniche del Capitolato Speciale di Appalto, compresa la vibrazione e quant'altro necessario per dare un'opera realizzata a perfetta regola d'arte, esclusi i soli ponteggi, cassaforme, e ferro di armatura, compresi eventuali additivi.In fondazione	mc		158,83	4,32%	6,86
21CL.PR.R.0320.20.c	CALCESTRUZZI PRECONFEZIONATI / Conglomerato cementizio fornito e posto in opera, a resistenza caratteristica e conforme alla norma UNI EN 206; dimensione massima degli inerti pari a 30 mm, classe di lavorabilità (slump) S4 (fluida); eseguito secondo le prescrizioni tecniche del Capitolato Speciale di Appalto, compresa la vibrazione e quant'altro necessario per dare un'opera realizzata a perfetta regola d'arte, esclusi i soli ponteggi, cassaforme, e ferro di armatura, compresi eventuali additivi.In fondazione	mc		160,12	4,28%	6,85
21CL.PR.R.0320.20.d	CALCESTRUZZI PRECONFEZIONATI / Conglomerato cementizio fornito e posto in opera, a resistenza caratteristica e conforme alla norma UNI EN 206; dimensione massima degli inerti pari a 30 mm, classe di lavorabilità (slump) S4 (fluida); eseguito secondo le prescrizioni tecniche del Capitolato Speciale di Appalto, compresa la vibrazione e quant'altro necessario per dare un'opera realizzata a perfetta regola d'arte, esclusi i soli ponteggi, cassaforme, e ferro di armatura, compresi eventuali additivi.In fondazione	mc		161,41	4,25%	6,86
21CL.PR.R.0320.20.e	CALCESTRUZZI PRECONFEZIONATI / Conglomerato cementizio fornito e posto in opera, a resistenza caratteristica e conforme alla norma UNI EN 206; dimensione massima degli inerti pari a 30 mm, classe di lavorabilità (slump) S4 (fluida); eseguito secondo le prescrizioni tecniche del Capitolato Speciale di Appalto, compresa la vibrazione e quant'altro necessario per dare un'opera realizzata a perfetta regola d'arte, esclusi i soli ponteggi, cassaforme, e ferro di armatura, compresi eventuali additivi.In fondazione	mc		165,28	4,15%	6,86
21CL.PR.R.0320.30	CALCESTRUZZI PRECONFEZIONATI / Conglomerato cementizio fornito e posto in opera, a resistenza caratteristica e conforme alla norma UNI EN 206; dimensione massima degli inerti pari a 30 mm, classe di lavorabilità (slump) S4 (fluida); eseguito secondo le prescrizioni tecniche del Capitolato Speciale di Appalto, compresa la vibrazione e quant'altro necessario per dare un'opera realizzata a perfetta regola d'arte, esclusi i soli ponteggi, cassaforme, e ferro di armatura, compresi eventuali additivi.In elevazione
21CL.PR.R.0320.30.a	CALCESTRUZZI PRECONFEZIONATI / Conglomerato cementizio fornito e posto in opera, a resistenza caratteristica e conforme alla norma UNI EN 206; dimensione massima degli inerti pari a 30 mm, classe di lavorabilità (slump) S4 (fluida); eseguito secondo le prescrizioni tecniche del Capitolato Speciale di Appalto, compresa la vibrazione e quant'altro necessario per dare un'opera realizzata a perfetta regola d'arte, esclusi i soli ponteggi, cassaforme, e ferro di armatura, compresi eventuali additivi.In elevazione	mc		157,51	4,35%	6,85
21CL.PR.R.0320.30.b	CALCESTRUZZI PRECONFEZIONATI / Conglomerato cementizio fornito e posto in opera, a resistenza caratteristica e conforme alla norma UNI EN 206; dimensione massima degli inerti pari a 30 mm, classe di lavorabilità (slump) S4 (fluida); eseguito secondo le prescrizioni tecniche del Capitolato Speciale di Appalto, compresa la vibrazione e quant'altro necessario per dare un'opera realizzata a perfetta regola d'arte, esclusi i soli ponteggi, cassaforme, e ferro di armatura, compresi eventuali additivi.In elevazione	mc		165,25	4,15%	6,86
21CL.PR.R.0320.30.c	CALCESTRUZZI PRECONFEZIONATI / Conglomerato cementizio fornito e posto in opera, a resistenza caratteristica e conforme alla norma UNI EN 206; dimensione massima degli inerti pari a 30 mm, classe di lavorabilità (slump) S4 (fluida); eseguito secondo le prescrizioni tecniche del Capitolato Speciale di Appalto, compresa la vibrazione e quant'altro necessario per dare un'opera realizzata a perfetta regola d'arte, esclusi i soli ponteggi, cassaforme, e ferro di armatura, compresi eventuali additivi.In elevazione	mc		166,54	4,12%	6,86
21CL.PR.R.0320.30.d	CALCESTRUZZI PRECONFEZIONATI / Conglomerato cementizio fornito e posto in opera, a resistenza caratteristica e conforme alla norma UNI EN 206; dimensione massima degli inerti pari a 30 mm, classe di lavorabilità (slump) S4 (fluida); eseguito secondo le prescrizioni tecniche del Capitolato Speciale di Appalto, compresa la vibrazione e quant'altro necessario per dare un'opera realizzata a perfetta regola d'arte, esclusi i soli ponteggi, cassaforme, e ferro di armatura, compresi eventuali additivi.In elevazione	mc		167,83	4,08%	6,85
21CL.PR.R.0320.30.e	CALCESTRUZZI PRECONFEZIONATI / Conglomerato cementizio fornito e posto in opera, a resistenza caratteristica e conforme alla norma UNI EN 206; dimensione massima degli inerti pari a 30 mm, classe di lavorabilità (slump) S4 (fluida); eseguito secondo le prescrizioni tecniche del Capitolato Speciale di Appalto, compresa la vibrazione e quant'altro necessario per dare un'opera realizzata a perfetta regola d'arte, esclusi i soli ponteggi, cassaforme, e ferro di armatura, compresi eventuali additivi.In elevazione	mc		171,71	3,99%	6,85
21CL.PR.R.0320.40	CALCESTRUZZI PRECONFEZIONATI / Conglomerato cementizio fornito e posto in opera, a resistenza caratteristica e conforme alla norma UNI EN 206; dimensione massima degli inerti pari a 30 mm, classe di lavorabilità (slump) S4 (fluida); eseguito secondo le prescrizioni tecniche del Capitolato Speciale di Appalto, compresa la vibrazione e quant'altro necessario per dare un'opera realizzata a perfetta regola d'arte, esclusi i soli ponteggi, cassaforme, e ferro di armatura, compresi eventuali additivi.Per pareti di spessore < 180 mm
21CL.PR.R.0320.40.a	CALCESTRUZZI PRECONFEZIONATI / Conglomerato cementizio fornito e posto in opera, a resistenza caratteristica e conforme alla norma UNI EN 206; dimensione massima degli inerti pari a 30 mm, classe di lavorabilità (slump) S4 (fluida); eseguito secondo le prescrizioni tecniche del Capitolato Speciale di Appalto, compresa la vibrazione e quant'altro necessario per dare un'opera realizzata a perfetta regola d'arte, esclusi i soli ponteggi, cassaforme, e ferro di armatura, compresi eventuali additivi.Per pareti di spessore < 180 mm	mc		159,28	9,56%	15,23
21CL.PR.R.0320.40.b	CALCESTRUZZI PRECONFEZIONATI / Conglomerato cementizio fornito e posto in opera, a resistenza caratteristica e conforme alla norma UNI EN 206; dimensione massima degli inerti pari a 30 mm, classe di lavorabilità (slump) S4 (fluida); eseguito secondo le prescrizioni tecniche del Capitolato Speciale di Appalto, compresa la vibrazione e quant'altro necessario per dare un'opera realizzata a perfetta regola d'arte, esclusi i soli ponteggi, cassaforme, e ferro di armatura, compresi eventuali additivi.Per pareti di spessore < 180 mm	mc		167,02	9,12%	15,23
21CL.PR.R.0320.40.c	CALCESTRUZZI PRECONFEZIONATI / Conglomerato cementizio fornito e posto in opera, a resistenza caratteristica e conforme alla norma UNI EN 206; dimensione massima degli inerti pari a 30 mm, classe di lavorabilità (slump) S4 (fluida); eseguito secondo le prescrizioni tecniche del Capitolato Speciale di Appalto, compresa la vibrazione e quant'altro necessario per dare un'opera realizzata a perfetta regola d'arte, esclusi i soli ponteggi, cassaforme, e ferro di armatura, compresi eventuali additivi.Per pareti di spessore < 180 mm	mc		168,31	9,05%	15,23
21CL.PR.R.0320.40.d	CALCESTRUZZI PRECONFEZIONATI / Conglomerato cementizio fornito e posto in opera, a resistenza caratteristica e conforme alla norma UNI EN 206; dimensione massima degli inerti pari a 30 mm, classe di lavorabilità (slump) S4 (fluida); eseguito secondo le prescrizioni tecniche del Capitolato Speciale di Appalto, compresa la vibrazione e quant'altro necessario per dare un'opera realizzata a perfetta regola d'arte, esclusi i soli ponteggi, cassaforme, e ferro di armatura, compresi eventuali additivi.Per pareti di spessore < 180 mm	mc		169,61	8,98%	15,23
21CL.PR.R.0320.40.e	CALCESTRUZZI PRECONFEZIONATI / Conglomerato cementizio fornito e posto in opera, a resistenza caratteristica e conforme alla norma UNI EN 206; dimensione massima degli inerti pari a 30 mm, classe di lavorabilità (slump) S4 (fluida); eseguito secondo le prescrizioni tecniche del Capitolato Speciale di Appalto, compresa la vibrazione e quant'altro necessario per dare un'opera realizzata a perfetta regola d'arte, esclusi i soli ponteggi, cassaforme, e ferro di armatura, compresi eventuali additivi.Per pareti di spessore < 180 mm	mc		173,48	8,78%	15,23
21CL.PR.R.0330	SOVRAPREZZI AI CALCESTRUZZI
21CL.PR.R.0330.10	SOVRAPREZZI AI CALCESTRUZZI / Sovrapprezzo ai calcestruzzi di cui alle voci per ottenimento di:
21CL.PR.R.0330.10.a	SOVRAPREZZI AI CALCESTRUZZI / Sovrapprezzo ai calcestruzzi di cui alle voci per ottenimento di: / Incremento S4-S5 fino a Rck 35	mc		2,80
21CL.PR.R.0330.10.b	SOVRAPREZZI AI CALCESTRUZZI / Sovrapprezzo ai calcestruzzi di cui alle voci per ottenimento di: / Incremento S4-S5 oltre a Rck 35	mc		4,12
21CL.PR.R.0330.10.c	SOVRAPREZZI AI CALCESTRUZZI / Sovrapprezzo ai calcestruzzi di cui alle voci per ottenimento di: / Incremento da classe XC1-XC2 a classe XD1-XD3	mc		4,43
21CL.PR.R.0330.10.d	SOVRAPREZZI AI CALCESTRUZZI / Sovrapprezzo ai calcestruzzi di cui alle voci per ottenimento di: / Incremento da classe XC1-XC2 a classe XS1-XS3	mc		5,63
21CL.PR.R.0330.10.e	SOVRAPREZZI AI CALCESTRUZZI / Sovrapprezzo ai calcestruzzi di cui alle voci per ottenimento di: / Incremento da classe XC1-XC2 a classe XA1-XA3	mc		4,74
21CL.PR.R.0330.10.f	SOVRAPREZZI AI CALCESTRUZZI / Sovrapprezzo ai calcestruzzi di cui alle voci per ottenimento di: / Incremento da classe XC1-XC2 a classe XF1-XF3	mc		7,08
21CL.PR.R.0330.10.g	SOVRAPREZZI AI CALCESTRUZZI / per impiego di inerti con D max 20 mm	mc
21CL.PR.R.0340	CASSERATURE
21CL.PR.R.0340.10	CASSERATURE / Casseforme di qualunque tipo rette o centinate per getti di conglomerati cementizi semplici o armati compreso armo, disarmante, disarmo, opere di puntellatura e sostegno fino ad un'altezza di 4 metri dal piano di appoggio; eseguite a regola d'arte e misurate secondo la superficie effettiva delle casseforme a contatto con il calcestruzzo.
21CL.PR.R.0340.10.a	CASSERATURE / Casseforme di qualunque tipo rette o centinate per getti di conglomerati cementizi semplici o armati compreso armo, disarmante, disarmo, opere di puntellatura e sostegno fino ad un'altezza di 4 metri dal piano di appoggio; eseguite a regola d'arte e misurate secondo la superficie effettiva delle casseforme a contatto con il calcestruzzo.	mq		22,60	65,55%	14,81
21CL.PR.R.0340.10.b	CASSERATURE / Casseforme di qualunque tipo rette o centinate per getti di conglomerati cementizi semplici o armati compreso armo, disarmante, disarmo, opere di puntellatura e sostegno fino ad un'altezza di 4 metri dal piano di appoggio; eseguite a regola d'arte e misurate secondo la superficie effettiva delle casseforme a contatto con il calcestruzzo.	mq		30,23	56,73%	17,15
21CL.PR.R.0340.20	CASSERATURE / Sovrapprezzo per casseforme con superficie piallata per formazione di getti in conglomerato cementizio a faccia vista
21CL.PR.R.0340.20.a	CASSERATURE / Sovrapprezzo per casseforme con superficie piallata per formazione di getti in conglomerato cementizio a faccia vista	mq		12,27	20,29%	2,49
21CL.PR.R.0340.30	CASSERATURE / Sovrapprezzo alle casseforme rette o centinate per getti di conglomerato cementizio semplice o armato superiore ai 4 m dal piano di appoggio delle armature di sostegno. Valutazione riferita al mq di cassaforma per m di altezza superiore ai 4 m.
21CL.PR.R.0340.30.a	CASSERATURE / Sovrapprezzo alle casseforme rette o centinate per getti di conglomerato cementizio semplice o armato superiore ai 4 m dal piano di appoggio delle armature di sostegno. Valutazione riferita al mq di cassaforma per m di altezza superiore ai 4 m.	mq		6,60	48,21%	3,18
21CL.PR.R.0340.40	CASSERATURE / Casseri a perdere con rete metallica ricavata da lamiera di spessore 5/10 di mm; compreso rompitratta di tondini acciaio ortogonali alle nervature della rete:
21CL.PR.R.0340.40.a	CASSERATURE / Casseri a perdere con rete metallica ricavata da lamiera di spessore 5/10 di mm / per strutture irregolari o curve come piscine, serbatoi, platee curve di silos, centrali di energia, cunicoli ad arco	mq		25,41	40,74%	10,35
21CL.PR.R.0340.40.b	CASSERATURE / Casseri a perdere con rete metallica ricavata da lamiera di spessore 5/10 di mm; compreso rompitratta di tondini acciaio ortogonali alle nervature della rete:	mq		22,14	35,08%	7,77
21CL.PR.R.0340.40.c	CASSERATURE / Casseri a perdere con rete metallica ricavata da lamiera di spessore 5/10 di mm / per riprese di getto nei muri di sostegno, travi, serbatoi al fine di lasciare la superficie del primo getto rugosa e pronta per quello successivo	mq		20,17	30,79%	6,21
21CL.PR.R.0340.50	CASSERATURE / Casseri a perdere per solai a struttura cava o altro, realizzati con pani di polistirolo espanso, densità 10-15 kg/mc, di qualsiasi forma o dimensione, posti in opera a qualsiasi altezza
21CL.PR.R.0340.50.a	CASSERATURE / Casseri a perdere per solai a struttura cava o altro, realizzati con pani di polistirolo espanso, densità 10-15 kg/mc, di qualsiasi forma o dimensione, posti in opera a qualsiasi altezza	mq		38,05	40,81%	15,53
21CL.PR.R.0340.60	CASSERATURE / Casseforme a perdere in pannelli fono termo assorbenti costituite da un impasto di cemento ed abete scortecciato e tranciato, trattato con sostanze speciali atte a mantenerli inalterati, non gelivi ed infiammabili (REI 180), con peso di circa 600 kg/mc, posti in opera a qualsiasi altezza a corsi regolari ed assemblati mediante apposite staffe metalliche distanziatici, compreso l'onere per la formazione di aperture, mazzette ed ogni altro magistero per la perfetta esecuzione a regola d'arte
21CL.PR.R.0340.60.a	CASSERATURE / Casseforme a perdere in pannelli fono termo assorbenti costituite da un impasto di cemento ed abete scortecciato e tranciato, trattato con sostanze speciali atte a mantenerli inalterati, non gelivi ed infiammabili (REI 180), con peso di circa 600 kg/mc, posti in opera a qualsiasi altezza a corsi regolari ed assemblati mediante apposite staffe metalliche distanziatici, compreso l'onere per la formazione di aperture, mazzette ed ogni altro magistero per la perfetta esecuzione a regola d'arte	mq		30,60	50,75%	15,53
21CL.PR.R.0340.60.b	CASSERATURE / Casseforme a perdere in pannelli fono termo assorbenti costituite da un impasto di cemento ed abete scortecciato e tranciato, trattato con sostanze speciali atte a mantenerli inalterati, non gelivi ed infiammabili (REI 180), con peso di circa 600 kg/mc, posti in opera a qualsiasi altezza a corsi regolari ed assemblati mediante apposite staffe metalliche distanziatici, compreso l'onere per la formazione di aperture, mazzette ed ogni altro magistero per la perfetta esecuzione a regola d'arte	mq		35,56	43,67%	15,53
21CL.PR.R.0340.60.c	CASSERATURE / Casseforme a perdere in pannelli fono termo assorbenti costituite da un impasto di cemento ed abete scortecciato e tranciato, trattato con sostanze speciali atte a mantenerli inalterati, non gelivi ed infiammabili (REI 180), con peso di circa 600 kg/mc, posti in opera a qualsiasi altezza a corsi regolari ed assemblati mediante apposite staffe metalliche distanziatici, compreso l'onere per la formazione di aperture, mazzette ed ogni altro magistero per la perfetta esecuzione a regola d'arte	mq		52,04	29,84%	15,53
21CL.PR.R.0350	ARMATURE
21CL.PR.R.0350.10	ARMATURE / Acciaio in barre per armature di conglomerato cementizio lavorato e tagliato a misura, sagomato e posto in opera a regola d'arte, compreso ogni sfrido, legature, ecc.; nonché tutti gli oneri relativi ai controlli di legge; del tipo B450A (diametri compresi tra 5 e 10 mm - bassa duttilità) e B450C (diametri compresi tra 6 e 40 mm- alta duttilità) in conformità al D.M. 17.01.2018.
21CL.PR.R.0350.10.a	ARMATURE / Acciaio in barre per armature di conglomerato cementizio lavorato e tagliato a misura, sagomato e posto in opera a regola d'arte, compreso ogni sfrido, legature, ecc.; nonché tutti gli oneri relativi ai controlli di legge; del tipo B450A (diametri compresi tra 5 e 10 mm - bassa duttilità) e B450C (diametri compresi tra 6 e 40 mm- alta duttilità) in conformità al D.M. 17.01.2018.	kg		2,30	14,55%	0,33
21CL.PR.R.0350.20	ARMATURE / Rete in acciaio elettrosaldata a maglia quadra di qualsiasi dimensione per armature di conglomerato cementizio lavorata e tagliata a misura, posta in opera a regola d'arte, compreso ogni sfrido, legature, ecc.
21CL.PR.R.0350.20.a	ARMATURE / Rete in acciaio elettrosaldata a maglia quadra di qualsiasi dimensione per armature di conglomerato cementizio lavorata e tagliata a misura, posta in opera a regola d'arte, compreso ogni sfrido, legature, ecc.	kg		2,47	22,41%	0,55
21CL.PR.R.0360	SOVRAPREZZI ALLE ARMATURE
21CL.PR.R.0360.10	SOVRAPREZZI ALLE ARMATURE / Maggior compenso per la lavorazione e posa in opera di acciaio B450C (diametri compresi tra 6 e 40 mm - alta duttilità) in conformità al D.M. 17.01.2018 per opere in cemento armato in barre di qualsiasi diametro e lunghezza per armatura di strutture in calcestruzzo, compreso il filo di ferro delle legature, i distanziatori, le eventuali saldature per giunzioni, la lavorazione secondo gli schemi progettuali ed il relativo sfrido
21CL.PR.R.0360.10.a	SOVRAPREZZI ALLE ARMATURE / Maggior compenso per la lavorazione e posa in opera di acciaio B450C (diametri compresi tra 6 e 40 mm - alta duttilità) in conformità al D.M. 17.01.2018 per opere in cemento armato in barre di qualsiasi diametro e lunghezza per armatura di strutture in calcestruzzo, compreso il filo di ferro delle legature, i distanziatori, le eventuali saldature per giunzioni, la lavorazione secondo gli schemi progettuali ed il relativo sfrido	kg		0,39	53,08%	0,21
21CL.PR.R.0360.10.b	SOVRAPREZZI ALLE ARMATURE / Maggior compenso per la lavorazione e posa in opera di acciaio B450C (diametri compresi tra 6 e 40 mm - alta duttilità) in conformità al D.M. 17.01.2018 per opere in cemento armato in barre di qualsiasi diametro e lunghezza per armatura di strutture in calcestruzzo, compreso il filo di ferro delle legature, i distanziatori, le eventuali saldature per giunzioni, la lavorazione secondo gli schemi progettuali ed il relativo sfrido	kg		0,30	51,33%	0,15
21CL.PR.R.0360.10.c	SOVRAPREZZI ALLE ARMATURE / Maggior compenso per la lavorazione e posa in opera di acciaio B450C (diametri compresi tra 6 e 40 mm - alta duttilità) in conformità al D.M. 17.01.2018 per opere in cemento armato in barre di qualsiasi diametro e lunghezza per armatura di strutture in calcestruzzo, compreso il filo di ferro delle legature, i distanziatori, le eventuali saldature per giunzioni, la lavorazione secondo gli schemi progettuali ed il relativo sfrido	kg		0,23	55,65%	0,13
21CL.PR.R.0360.10.d	SOVRAPREZZI ALLE ARMATURE / Maggior compenso per la lavorazione e posa in opera di acciaio B450C (diametri compresi tra 6 e 40 mm - alta duttilità) in conformità al D.M. 17.01.2018 per opere in cemento armato in barre di qualsiasi diametro e lunghezza per armatura di strutture in calcestruzzo, compreso il filo di ferro delle legature, i distanziatori, le eventuali saldature per giunzioni, la lavorazione secondo gli schemi progettuali ed il relativo sfrido	kg		0,20	53,00%	0,11
21CL.PR.R.04	SOLAI
21CL.PR.R.0410	SOSTITUZIONE TRAVI IN LEGNO
21CL.PR.R.0410.10	SOSTITUZIONE TRAVI IN LEGNO / Sostituzione di travi di grossa orditura per solaio in legno incluse le opere di raccordo con l'orditura esistente per dare il lavoro finito a regola d'arte, esclusa rimozione:
21CL.PR.R.0410.10.a	SOSTITUZIONE TRAVI IN LEGNO / Sostituzione di travi di grossa orditura per solaio in legno incluse le opere di raccordo con l'orditura esistente per dare il lavoro finito a regola d'arte, esclusa rimozione:	mc		711,05	29,12%	207,06
21CL.PR.R.0410.10.b	SOSTITUZIONE TRAVI IN LEGNO / Sostituzione di travi di grossa orditura per solaio in legno incluse le opere di raccordo con l'orditura esistente per dare il lavoro finito a regola d'arte, esclusa rimozione:	mc		1060,91	19,51%	206,98
21CL.PR.R.0410.20	SOSTITUZIONE TRAVI IN LEGNO / Sostituzione di travi di piccola orditura per solaio in legno incluse le opere di raccordo con l'orditura esistente per dare il lavoro finito a regola d'arte, esclusa rimozione:
21CL.PR.R.0410.20.a	SOSTITUZIONE TRAVI IN LEGNO / Sostituzione di travi di piccola orditura per solaio in legno incluse le opere di raccordo con l'orditura esistente per dare il lavoro finito a regola d'arte, esclusa rimozione:	mc		958,66	42,53%	407,72
21CL.PR.R.0410.20.b	SOSTITUZIONE TRAVI IN LEGNO / Sostituzione di travi di piccola orditura per solaio in legno incluse le opere di raccordo con l'orditura esistente per dare il lavoro finito a regola d'arte, esclusa rimozione:	mc		1153,86	35,34%	407,77
21CL.PR.R.0410.30	SOSTITUZIONE TRAVI IN LEGNO / Sostituzione del tavolato in legno spessore 2,5-3 cm, incluse le opere di raccordo con l'assito esistente per dare il lavoro finito a regola d'arte, esclusa rimozione:
21CL.PR.R.0410.30.a	SOSTITUZIONE TRAVI IN LEGNO / Sostituzione del tavolato in legno spessore 2,5-3 cm, incluse le opere di raccordo con l'assito esistente per dare il lavoro finito a regola d'arte, esclusa rimozione:	mq		35,11	43,49%	15,27
21CL.PR.R.0410.30.b	SOSTITUZIONE TRAVI IN LEGNO / Sostituzione del tavolato in legno spessore 2,5-3 cm, incluse le opere di raccordo con l'assito esistente per dare il lavoro finito a regola d'arte, esclusa rimozione:	mq		52,45	29,11%	15,27
21CL.PR.R.0410.30.c	SOSTITUZIONE TRAVI IN LEGNO / Sostituzione del tavolato in legno spessore 2,5-3 cm / in legno di castagno per cassettonati, compresa la collocazione di listelli coprigiunti, con tavole di larghezza massima pari a 25 cm	mq		65,43	35,52%	23,24
21CL.PR.R.0420	TRAVI E CARPENTERIE IN FERRO
21CL.PR.R.0420.10	TRAVI E CARPENTERIE IN FERRO / Profilati in acciaio della serie INP, IPE, HE ed UNP, per la realizzazione di solai ed impalcati, forniti e posti in opera in conformità al DM 5 agosto 1999, compreso eventuali forature, eventuali tiranti e bulloni e quant'altro per dare l'opera finita, escluso l'eventuale trattamento protettivo
21CL.PR.R.0420.10.a	TRAVI E CARPENTERIE IN FERRO / Profilati in acciaio della serie INP, IPE, HE ed UNP, per la realizzazione di solai ed impalcati, forniti e posti in opera in conformità al DM 5 agosto 1999, compreso eventuali forature, eventuali tiranti e bulloni e quant'altro per dare l'opera finita, escluso l'eventuale trattamento protettivo	kg		3,71	28,73%	1,07
21CL.PR.R.0420.10.b	TRAVI E CARPENTERIE IN FERRO / Profilati in acciaio della serie INP, IPE, HE ed UNP, per la realizzazione di solai ed impalcati, forniti e posti in opera in conformità al DM 5 agosto 1999, compreso eventuali forature, eventuali tiranti e bulloni e quant'altro per dare l'opera finita, escluso l'eventuale trattamento protettivo	kg		3,85	27,69%	1,07
21CL.PR.R.0420.10.c	TRAVI E CARPENTERIE IN FERRO / Profilati in acciaio della serie INP, IPE, HE ed UNP, per la realizzazione di solai ed impalcati, forniti e posti in opera in conformità al DM 5 agosto 1999, compreso eventuali forature, eventuali tiranti e bulloni e quant'altro per dare l'opera finita, escluso l'eventuale trattamento protettivo	kg		4,07	26,19%	1,07
21CL.PR.R.0420.20	TRAVI E CARPENTERIE IN FERRO / Carpenteria metallica per strutture in acciaio bullonate per travature reticolari, solai composti, pilastri, mensole, scale, sbalzi, ecc, realizzate con profilati INP, IPE, HE, UNP, angolari, tee, piatti, lamiere, ecc, compreso forature ed eventuali saldature di officina, resa ed assemblata in opera con bulloni di classe idonea al tipo di acciaio, in conformità alle norme tecniche di cui al DM 5 agosto 1999, escluso i trattamenti protettivi
21CL.PR.R.0420.20.a	TRAVI E CARPENTERIE IN FERRO / Carpenteria metallica per strutture in acciaio bullonate per travature reticolari, solai composti, pilastri, mensole, scale, sbalzi, ecc, realizzate con profilati INP, IPE, HE, UNP, angolari, tee, piatti, lamiere, ecc, compreso forature ed eventuali saldature di officina, resa ed assemblata in opera con bulloni di classe idonea al tipo di acciaio, in conformità alle norme tecniche di cui al DM 5 agosto 1999, escluso i trattamenti protettivi	kg		4,88	34,47%	1,68
21CL.PR.R.0420.20.b	TRAVI E CARPENTERIE IN FERRO / Carpenteria metallica per strutture in acciaio bullonate per travature reticolari, solai composti, pilastri, mensole, scale, sbalzi, ecc, realizzate con profilati INP, IPE, HE, UNP, angolari, tee, piatti, lamiere, ecc, compreso forature ed eventuali saldature di officina, resa ed assemblata in opera con bulloni di classe idonea al tipo di acciaio, in conformità alle norme tecniche di cui al DM 5 agosto 1999, escluso i trattamenti protettivi	kg		5,03	33,44%	1,68
21CL.PR.R.0420.20.c	TRAVI E CARPENTERIE IN FERRO / Carpenteria metallica per strutture in acciaio bullonate per travature reticolari, solai composti, pilastri, mensole, scale, sbalzi, ecc, realizzate con profilati INP, IPE, HE, UNP, angolari, tee, piatti, lamiere, ecc, compreso forature ed eventuali saldature di officina, resa ed assemblata in opera con bulloni di classe idonea al tipo di acciaio, in conformità alle norme tecniche di cui al DM 5 agosto 1999, escluso i trattamenti protettivi	kg		5,28	31,86%	1,68
21CL.PR.R.0420.30	TRAVI E CARPENTERIE IN FERRO / Carpenteria metallica per strutture in acciaio bullonate per travature reticolari, solai composti, pilastri, mensole, scale, sbalzi, ecc
21CL.PR.R.0420.30.a	TRAVI E CARPENTERIE IN FERRO / Carpenteria metallica per strutture in acciaio bullonate per travature reticolari, solai composti, pilastri, mensole, scale, sbalzi, ecc / Per impiego di quantità inferiore a kg 1000	%		20,36	61,64%	12,55
21CL.PR.R.0420.30.b	TRAVI E CARPENTERIE IN FERRO / Carpenteria metallica per strutture in acciaio bullonate per travature reticolari, solai composti, pilastri, mensole, scale, sbalzi, ecc / Per impiego di quantità da kg 1001 a kg 5000	%		6,99	28,31%	1,98
21CL.PR.R.0420.30.c	TRAVI E CARPENTERIE IN FERRO / Carpenteria metallica per strutture in acciaio bullonate per travature reticolari, solai composti, pilastri, mensole, scale, sbalzi, ecc / Per impiego di quantità da kg 5001 a kg 10000	%		2,00	41,25%	0,83
21CL.PR.R.0430	SOLAI
21CL.PR.R.0430.10	SOLAI / Solaio misto di cemento armato e laterizio, gettato in opera per strutture piane, con calcestruzzo Rck 25 N/mmq, costituito da pignatte e successivo getto di calcestruzzo preconfezionato formante nervature parallele tra pignatte e soletta superiore da 4 cm, compresa la eventuale formazione di nervature di ripartizione per solai di luce eccedente i 5,00 m, di travetti per sostegno di sovrastanti tramezzi, di fasce piane o svasate a coda di rondine alle estremità dei travetti oltre l'onere delle casseforme, delle armature provvisionali di sostegno per un'altezza massima di 4,00 m dal piano di appoggio all'intradosso del solaio, del disarmo, e quanto altro necessario per dare il solaio finito a regola d'arte, idoneo al particolare uso richiesto, esclusa la sola fornitura in opera delle armature in ferro, con laterizio composto da un solo elemento (monoblocco):
21CL.PR.R.0430.10.a	SOLAI / Solaio misto di cemento armato e laterizio, gettato in opera per strutture piane, con calcestruzzo Rck 25 N/mmq, costituito da pignatte e successivo getto di calcestruzzo preconfezionato formante nervature parallele tra pignatte e soletta superiore da 4 cm, compresa la eventuale formazione di nervature di ripartizione per solai di luce eccedente i 5,00 m, di travetti per sostegno di sovrastanti tramezzi, di fasce piane o svasate a coda di rondine alle estremità dei travetti oltre l'onere delle casseforme, delle armature provvisionali di sostegno per un'altezza massima di 4,00 m dal piano di appoggio all'intradosso del solaio, del disarmo, e quanto altro necessario per dare il solaio finito a regola d'arte, idoneo al particolare uso richiesto, esclusa la sola fornitura in opera delle armature in ferro, con laterizio composto da un solo elemento (monoblocco):	mq		78,76	34,96%	27,53
21CL.PR.R.0430.10.b	SOLAI / Solaio misto di cemento armato e laterizio, gettato in opera per strutture piane, con calcestruzzo Rck 25 N/mmq, costituito da pignatte e successivo getto di calcestruzzo preconfezionato formante nervature parallele tra pignatte e soletta superiore da 4 cm, compresa la eventuale formazione di nervature di ripartizione per solai di luce eccedente i 5,00 m, di travetti per sostegno di sovrastanti tramezzi, di fasce piane o svasate a coda di rondine alle estremità dei travetti oltre l'onere delle casseforme, delle armature provvisionali di sostegno per un'altezza massima di 4,00 m dal piano di appoggio all'intradosso del solaio, del disarmo, e quanto altro necessario per dare il solaio finito a regola d'arte, idoneo al particolare uso richiesto, esclusa la sola fornitura in opera delle armature in ferro, con laterizio composto da un solo elemento (monoblocco):	mq		82,04	35,75%	29,33
21CL.PR.R.0430.10.c	SOLAI / Solaio misto di cemento armato e laterizio, gettato in opera per strutture piane, con calcestruzzo Rck 25 N/mmq, costituito da pignatte e successivo getto di calcestruzzo preconfezionato formante nervature parallele tra pignatte e soletta superiore da 4 cm, compresa la eventuale formazione di nervature di ripartizione per solai di luce eccedente i 5,00 m, di travetti per sostegno di sovrastanti tramezzi, di fasce piane o svasate a coda di rondine alle estremità dei travetti oltre l'onere delle casseforme, delle armature provvisionali di sostegno per un'altezza massima di 4,00 m dal piano di appoggio all'intradosso del solaio, del disarmo, e quanto altro necessario per dare il solaio finito a regola d'arte, idoneo al particolare uso richiesto, esclusa la sola fornitura in opera delle armature in ferro, con laterizio composto da un solo elemento (monoblocco):	mq		86,60	36,21%	31,36
21CL.PR.R.0430.10.d	SOLAI / Solaio misto di cemento armato e laterizio, gettato in opera per strutture piane, con calcestruzzo Rck 25 N/mmq, costituito da pignatte e successivo getto di calcestruzzo preconfezionato formante nervature parallele tra pignatte e soletta superiore da 4 cm, compresa la eventuale formazione di nervature di ripartizione per solai di luce eccedente i 5,00 m, di travetti per sostegno di sovrastanti tramezzi, di fasce piane o svasate a coda di rondine alle estremità dei travetti oltre l'onere delle casseforme, delle armature provvisionali di sostegno per un'altezza massima di 4,00 m dal piano di appoggio all'intradosso del solaio, del disarmo, e quanto altro necessario per dare il solaio finito a regola d'arte, idoneo al particolare uso richiesto, esclusa la sola fornitura in opera delle armature in ferro, con laterizio composto da un solo elemento (monoblocco):	mq		88,55	35,41%	31,36
21CL.PR.R.0430.10.e	SOLAI / Solaio misto di cemento armato e laterizio, gettato in opera per strutture piane, con calcestruzzo Rck 25 N/mmq, costituito da pignatte e successivo getto di calcestruzzo preconfezionato formante nervature parallele tra pignatte e soletta superiore da 4 cm, compresa la eventuale formazione di nervature di ripartizione per solai di luce eccedente i 5,00 m, di travetti per sostegno di sovrastanti tramezzi, di fasce piane o svasate a coda di rondine alle estremità dei travetti oltre l'onere delle casseforme, delle armature provvisionali di sostegno per un'altezza massima di 4,00 m dal piano di appoggio all'intradosso del solaio, del disarmo, e quanto altro necessario per dare il solaio finito a regola d'arte, idoneo al particolare uso richiesto, esclusa la sola fornitura in opera delle armature in ferro, con laterizio composto da un solo elemento (monoblocco):	mq		91,69	35,33%	32,39
21CL.PR.R.0430.10.f	SOLAI / Solaio misto di cemento armato e laterizio, gettato in opera per strutture piane, con calcestruzzo Rck 25 N/mmq, costituito da pignatte e successivo getto di calcestruzzo preconfezionato formante nervature parallele tra pignatte e soletta superiore da 4 cm, compresa la eventuale formazione di nervature di ripartizione per solai di luce eccedente i 5,00 m, di travetti per sostegno di sovrastanti tramezzi, di fasce piane o svasate a coda di rondine alle estremità dei travetti oltre l'onere delle casseforme, delle armature provvisionali di sostegno per un'altezza massima di 4,00 m dal piano di appoggio all'intradosso del solaio, del disarmo, e quanto altro necessario per dare il solaio finito a regola d'arte, idoneo al particolare uso richiesto, esclusa la sola fornitura in opera delle armature in ferro, con laterizio composto da un solo elemento (monoblocco):	mq		92,94	34,85%	32,39
21CL.PR.R.0430.10.g	SOLAI / Solaio misto di cemento armato e laterizio, gettato in opera per strutture piane, con calcestruzzo Rck 25 N/mmq, costituito da pignatte e successivo getto di calcestruzzo preconfezionato formante nervature parallele tra pignatte e soletta superiore da 4 cm, compresa la eventuale formazione di nervature di ripartizione per solai di luce eccedente i 5,00 m, di travetti per sostegno di sovrastanti tramezzi, di fasce piane o svasate a coda di rondine alle estremità dei travetti oltre l'onere delle casseforme, delle armature provvisionali di sostegno per un'altezza massima di 4,00 m dal piano di appoggio all'intradosso del solaio, del disarmo, e quanto altro necessario per dare il solaio finito a regola d'arte, idoneo al particolare uso richiesto, esclusa la sola fornitura in opera delle armature in ferro, con laterizio composto da un solo elemento (monoblocco):	mq		94,94	34,12%	32,39
21CL.PR.R.0430.100	SOLAI / Solaio in tavelloni forati fornito e posto in opera su predisposta armatura in profilati di ferro da conteggiare a parte compresa la formazione della soletta superiore in calcestruzzo, con doppio tavellonato per la formazione di camera d'aria, con spessori degli elementi pari a 6 cm e 3-4 cm:
21CL.PR.R.0430.100.a	SOLAI / Solaio in tavelloni forati fornito e posto in opera su predisposta armatura in profilati di ferro da conteggiare a parte compresa la formazione della soletta superiore in calcestruzzo, con doppio tavellonato per la formazione di camera d'aria, con spessori degli elementi pari a 6 cm e 3-4 cm:	mq		55,90	21,65%	12,10
21CL.PR.R.0430.100.b	SOLAI / Solaio in tavelloni forati fornito e posto in opera su predisposta armatura in profilati di ferro da conteggiare a parte compresa la formazione della soletta superiore in calcestruzzo, con doppio tavellonato per la formazione di camera d'aria, con spessori degli elementi pari a 6 cm e 3-4 cm:	%		10,00
21CL.PR.R.0430.110	SOLAI / Solaio con tavellonato semplice pari a 6 cm e polistirene espanso estruso con sola aria nelle celle, di densità non inferiore a 30 kg/mc, omogeneo
21CL.PR.R.0430.110.a	SOLAI / Solaio con tavellonato semplice pari a 6 cm e polistirene espanso estruso con sola aria nelle celle, di densità non inferiore a 30 kg/mc, omogeneo / per utilizzo di calcestruzzo confezionato in cantiere con betoniera	%		10,00
21CL.PR.R.0430.120	SOLAI / Solaio in voltine di mattoni realizzato mediante montaggio del laterizio per mutuo contrasto, interasse della struttura primaria di 0,9-1 m, soletta in calcestruzzo dello spessore di almeno 4 cm, escluse le armature di sostegno e le centine ed esclusa fornitura e posa delle strutture in ferro
21CL.PR.R.0430.120.a	SOLAI / Solaio in voltine di mattoni realizzato mediante montaggio del laterizio per mutuo contrasto, interasse della struttura primaria di 0,9-1 m, soletta in calcestruzzo dello spessore di almeno 4 cm, escluse le armature di sostegno e le centine ed esclusa fornitura e posa delle strutture in ferro	mq		118,23	33,37%	39,45
21CL.PR.R.0430.120.b	SOLAI / Solaio in voltine di mattoni realizzato mediante montaggio del laterizio per mutuo contrasto, interasse della struttura primaria di 0,9-1 m, soletta in calcestruzzo dello spessore di almeno 4 cm, escluse le armature di sostegno e le centine ed esclusa fornitura e posa delle strutture in ferro	mq		83,51	39,18%	32,72
21CL.PR.R.0430.130	SOLAI / Solaio collaborante, in lamiera di acciaio zincata e grecata con bordi ad incastro speciale di altezza pari a 5 cm, fornito e posto in opera su predisposta armatura in ferro portante da conteggiarsi a parte, compresi agganci, saldature, tagli a misura, sfridi, spezzoni di tondino a cavallo delle testate, getto di conglomerato cementizio preconfezionato per riempimento e per sovrastante soletta di 4 cm, spianata in malta cementizia di spessore pari ad 1 cm ed ogni altro onere e magistero per dare il solaio finito a regola d'arte, escluso il ferro delle armature secondo i seguenti spessori di lamiera
21CL.PR.R.0430.130.a	SOLAI / Solaio collaborante, in lamiera di acciaio zincata e grecata con bordi ad incastro speciale di altezza pari a 5 cm, fornito e posto in opera su predisposta armatura in ferro portante da conteggiarsi a parte, compresi agganci, saldature, tagli a misura, sfridi, spezzoni di tondino a cavallo delle testate, getto di conglomerato cementizio preconfezionato per riempimento e per sovrastante soletta di 4 cm, spianata in malta cementizia di spessore pari ad 1 cm ed ogni altro onere e magistero per dare il solaio finito a regola d'arte, escluso il ferro delle armature secondo i seguenti spessori di lamiera	mq		87,32	21,92%	19,14
21CL.PR.R.0430.130.b	SOLAI / Solaio collaborante, in lamiera di acciaio zincata e grecata con bordi ad incastro speciale di altezza pari a 5 cm, fornito e posto in opera su predisposta armatura in ferro portante da conteggiarsi a parte, compresi agganci, saldature, tagli a misura, sfridi, spezzoni di tondino a cavallo delle testate, getto di conglomerato cementizio preconfezionato per riempimento e per sovrastante soletta di 4 cm, spianata in malta cementizia di spessore pari ad 1 cm ed ogni altro onere e magistero per dare il solaio finito a regola d'arte, escluso il ferro delle armature secondo i seguenti spessori di lamiera	mq		92,57	20,67%	19,13
21CL.PR.R.0430.140	SOLAI / Sovrapprezzo al solaio collaborante
21CL.PR.R.0430.140.a	SOLAI / Sovrapprezzo al solaio collaborante / per l'utilizzo di calcestruzzo confezionato in cantiere con betoniera	%		10,00
21CL.PR.R.0430.150	SOLAI / Solaio semplice in legno d'abete per luci fino a 4-5 m costituito da travi incassate nella muratura esistente e disposte parallelamente al lato minore dell'ambiente con interasse di 75 cm e da un tavolato battentato realizzato da un assito di tavole dello spessore di 2,5-3 cm chiodato ai travetti; inclusa soletta di 4 cm in conglomerato cementizio confezionato in cantiere esclusa rete elettrosaldata ed ogni onere inerente la fornitura e posa in opera della pavimentazione
21CL.PR.R.0430.150.a	SOLAI / Solaio semplice in legno d'abete per luci fino a 4-5 m costituito da travi incassate nella muratura esistente e disposte parallelamente al lato minore dell'ambiente con interasse di 75 cm e da un tavolato battentato realizzato da un assito di tavole dello spessore di 2,5-3 cm chiodato ai travetti; inclusa soletta di 4 cm in conglomerato cementizio confezionato in cantiere esclusa rete elettrosaldata ed ogni onere inerente la fornitura e posa in opera della pavimentazione	mq		69,37	27,07%	18,78
21CL.PR.R.0430.160	SOLAI / Solaio composto in legno di castagno per luci di 4-5 m costituito da un'orditura primaria realizzata con travi, 22x26 cm, incassate nella muratura esistente e disposte ad interasse di circa 3,5 m, da un'orditura secondaria costituita da travetti, 12x14 cm, disposta ortogonalmente alle travi maestre e da un tavolato di spessore 2,5-3 cm; inclusa soletta di 4 cm in conglomerato cementizio confezionato in cantiere esclusa rete elettrosaldata
21CL.PR.R.0430.160.a	SOLAI / Solaio composto in legno di castagno per luci di 4-5 m costituito da un'orditura primaria realizzata con travi, 22x26 cm, incassate nella muratura esistente e disposte ad interasse di circa 3,5 m, da un'orditura secondaria costituita da travetti, 12x14 cm, disposta ortogonalmente alle travi maestre e da un tavolato di spessore 2,5-3 cm; inclusa soletta di 4 cm in conglomerato cementizio confezionato in cantiere esclusa rete elettrosaldata	mq		125,47	21,90%	27,48
21CL.PR.R.0430.160.b	SOLAI / Solaio composto in legno di castagno per luci di 4-5 m costituito da un'orditura primaria realizzata con travi, 22x26 cm, incassate nella muratura esistente e disposte ad interasse di circa 3,5 m, da un'orditura secondaria costituita da travetti, 12x14 cm, disposta ortogonalmente alle travi maestre e da un tavolato di spessore 2,5-3 cm; inclusa soletta di 4 cm in conglomerato cementizio confezionato in cantiere esclusa rete elettrosaldata	mq		138,44	24,40%	33,78
21CL.PR.R.0430.170	SOLAI / Solaio con intradosso a vista in travetti in legno di abete lamellare, armati con traliccio grecato in acciaio zincato incassati nella muratura per almeno 10 cm e posti ad interasse 47-52 cm, ed interposte tavelle in cotto con superficie sabbiata delle dimensioni di 45x20x5 cm. Compreso il getto integrativo in calcestruzzo) di 4 cm e rete elettrosaldata e l'onere delle opere provvisionali.Per il montaggio senza rompitratta e sovraccarichi di circa 400 kg/mq:
21CL.PR.R.0430.170.a	SOLAI / Solaio con intradosso a vista in travetti in legno di abete lamellare, armati con traliccio grecato in acciaio zincato incassati nella muratura per almeno 10 cm e posti ad interasse 47-52 cm, ed interposte tavelle in cotto con superficie sabbiata delle dimensioni di 45x20x5 cm. Compreso il getto integrativo in calcestruzzo) di 4 cm e rete elettrosaldata e l'onere delle opere provvisionali.Per il montaggio senza rompitratta e sovraccarichi di circa 400 kg/mq:	mq		125,89	12,34%	15,53
21CL.PR.R.0430.170.b	SOLAI / Solaio con intradosso a vista in travetti in legno di abete lamellare, armati con traliccio grecato in acciaio zincato incassati nella muratura per almeno 10 cm e posti ad interasse 47-52 cm, ed interposte tavelle in cotto con superficie sabbiata delle dimensioni di 45x20x5 cm. Compreso il getto integrativo in calcestruzzo) di 4 cm e rete elettrosaldata e l'onere delle opere provvisionali.Per il montaggio senza rompitratta e sovraccarichi di circa 400 kg/mq:	mq		129,02	12,04%	15,53
21CL.PR.R.0430.170.c	SOLAI / Solaio con intradosso a vista in travetti in legno di abete lamellare, armati con traliccio grecato in acciaio zincato incassati nella muratura per almeno 10 cm e posti ad interasse 47-52 cm, ed interposte tavelle in cotto con superficie sabbiata delle dimensioni di 45x20x5 cm. Compreso il getto integrativo in calcestruzzo) di 4 cm e rete elettrosaldata e l'onere delle opere provvisionali.Per il montaggio senza rompitratta e sovraccarichi di circa 400 kg/mq:	mq		133,05	11,67%	15,53
21CL.PR.R.0430.170.d	SOLAI / Solaio con intradosso a vista in travetti in legno di abete lamellare, armati con traliccio grecato in acciaio zincato incassati nella muratura per almeno 10 cm e posti ad interasse 47-52 cm, ed interposte tavelle in cotto con superficie sabbiata delle dimensioni di 45x20x5 cm. Compreso il getto integrativo in calcestruzzo) di 4 cm e rete elettrosaldata e l'onere delle opere provvisionali.Per il montaggio senza rompitratta e sovraccarichi di circa 400 kg/mq:	mq		140,28	11,07%	15,53
21CL.PR.R.0430.180	SOLAI / Sovrapprezzo al solaio con pignatte e travetti prefabbricati monotrave 9x12 cm
21CL.PR.R.0430.180.a	SOLAI / Sovrapprezzo al solaio con pignatte e travetti prefabbricati monotrave 9x12 cm / Per soppalchi interni	%		10,00
21CL.PR.R.0430.180.b	SOLAI / Sovrapprezzo al solaio con pignatte e travetti prefabbricati monotrave 9x12 cm / Per condizioni di siti non raggiungibili con mezzi di trasporto	%		10,00
21CL.PR.R.0430.20	SOLAI / Sovrapprezzi ai solai misti di cemento armato e laterizio, gettati in opera, per strutture piane:
21CL.PR.R.0430.20.a	SOLAI / Sovrapprezzi ai solai misti di cemento armato e laterizio, gettati in opera, per strutture piane: / per utilizzo di calcestruzzo confezionato in cantiere con betoniera	%		10,00
21CL.PR.R.0430.20.b	SOLAI / Sovrapprezzi ai solai misti di cemento armato e laterizio, gettati in opera, per strutture piane: / con nervature incrociate	%		30,00
21CL.PR.R.0430.20.c	SOLAI / Sovrapprezzi ai solai misti di cemento armato e laterizio, gettati in opera, per strutture piane: / per solai inclinati per una inclinazione superiore al 5% e misurati secondo il reale sviluppo	%		10,00
21CL.PR.R.0430.20.d	SOLAI / Sovrapprezzi ai solai misti di cemento armato e laterizio, gettati in opera, per strutture piane: / per banchinaggio di altezza superiore a 4,00 m dal piano di appoggio per ogni metro o frazione	mq		6,80	8,66%	0,59
21CL.PR.R.0430.30	SOLAI / Solaio misto di cemento armato e laterizio per strutture piane, con calcestruzzo Rck 25 N/mmq, costituito da pignatte interposte a travetti prefabbricati in laterizio con traliccio in ferro, interasse 50 cm, compresa l'eventuale formazione di nervature di ripartizione nei solai di luce eccedente i 5,00 m, di travetti per il sostegno di sovrastanti tramezzi, di fasce piane alle estremità dei travetti, successivo getto di calcestruzzo preconfezionato per riempimento e formazione di soletta superiore spessore 4 cm, compreso l'onere delle armature di sostegno per altezza massima di 4 m dal piano di appoggio all'intradosso del solaio e quanto altro necessario per dare il solaio finito a regola d'arte, escluso il ferro delle armature
21CL.PR.R.0430.30.a	SOLAI / Solaio misto di cemento armato e laterizio per strutture piane, con calcestruzzo Rck 25 N/mmq, costituito da pignatte interposte a travetti prefabbricati in laterizio con traliccio in ferro, interasse 50 cm, compresa l'eventuale formazione di nervature di ripartizione nei solai di luce eccedente i 5,00 m, di travetti per il sostegno di sovrastanti tramezzi, di fasce piane alle estremità dei travetti, successivo getto di calcestruzzo preconfezionato per riempimento e formazione di soletta superiore spessore 4 cm, compreso l'onere delle armature di sostegno per altezza massima di 4 m dal piano di appoggio all'intradosso del solaio e quanto altro necessario per dare il solaio finito a regola d'arte, escluso il ferro delle armature	mq		72,48	24,31%	17,62
21CL.PR.R.0430.30.b	SOLAI / Solaio misto di cemento armato e laterizio per strutture piane, con calcestruzzo Rck 25 N/mmq, costituito da pignatte interposte a travetti prefabbricati in laterizio con traliccio in ferro, interasse 50 cm, compresa l'eventuale formazione di nervature di ripartizione nei solai di luce eccedente i 5,00 m, di travetti per il sostegno di sovrastanti tramezzi, di fasce piane alle estremità dei travetti, successivo getto di calcestruzzo preconfezionato per riempimento e formazione di soletta superiore spessore 4 cm, compreso l'onere delle armature di sostegno per altezza massima di 4 m dal piano di appoggio all'intradosso del solaio e quanto altro necessario per dare il solaio finito a regola d'arte, escluso il ferro delle armature	mq		73,29	24,04%	17,62
21CL.PR.R.0430.30.c	SOLAI / Solaio misto di cemento armato e laterizio per strutture piane, con calcestruzzo Rck 25 N/mmq, costituito da pignatte interposte a travetti prefabbricati in laterizio con traliccio in ferro, interasse 50 cm, compresa l'eventuale formazione di nervature di ripartizione nei solai di luce eccedente i 5,00 m, di travetti per il sostegno di sovrastanti tramezzi, di fasce piane alle estremità dei travetti, successivo getto di calcestruzzo preconfezionato per riempimento e formazione di soletta superiore spessore 4 cm, compreso l'onere delle armature di sostegno per altezza massima di 4 m dal piano di appoggio all'intradosso del solaio e quanto altro necessario per dare il solaio finito a regola d'arte, escluso il ferro delle armature	mq		78,57	25,73%	20,22
21CL.PR.R.0430.30.d	SOLAI / Solaio misto di cemento armato e laterizio per strutture piane, con calcestruzzo Rck 25 N/mmq, costituito da pignatte interposte a travetti prefabbricati in laterizio con traliccio in ferro, interasse 50 cm, compresa l'eventuale formazione di nervature di ripartizione nei solai di luce eccedente i 5,00 m, di travetti per il sostegno di sovrastanti tramezzi, di fasce piane alle estremità dei travetti, successivo getto di calcestruzzo preconfezionato per riempimento e formazione di soletta superiore spessore 4 cm, compreso l'onere delle armature di sostegno per altezza massima di 4 m dal piano di appoggio all'intradosso del solaio e quanto altro necessario per dare il solaio finito a regola d'arte, escluso il ferro delle armature	mq		79,81	25,33%	20,22
21CL.PR.R.0430.30.e	SOLAI / Solaio misto di cemento armato e laterizio per strutture piane, con calcestruzzo Rck 25 N/mmq, costituito da pignatte interposte a travetti prefabbricati in laterizio con traliccio in ferro, interasse 50 cm, compresa l'eventuale formazione di nervature di ripartizione nei solai di luce eccedente i 5,00 m, di travetti per il sostegno di sovrastanti tramezzi, di fasce piane alle estremità dei travetti, successivo getto di calcestruzzo preconfezionato per riempimento e formazione di soletta superiore spessore 4 cm, compreso l'onere delle armature di sostegno per altezza massima di 4 m dal piano di appoggio all'intradosso del solaio e quanto altro necessario per dare il solaio finito a regola d'arte, escluso il ferro delle armature	mq		82,27	25,78%	21,21
21CL.PR.R.0430.30.f	SOLAI / Solaio misto di cemento armato e laterizio per strutture piane, con calcestruzzo Rck 25 N/mmq, costituito da pignatte interposte a travetti prefabbricati in laterizio con traliccio in ferro, interasse 50 cm, compresa l'eventuale formazione di nervature di ripartizione nei solai di luce eccedente i 5,00 m, di travetti per il sostegno di sovrastanti tramezzi, di fasce piane alle estremità dei travetti, successivo getto di calcestruzzo preconfezionato per riempimento e formazione di soletta superiore spessore 4 cm, compreso l'onere delle armature di sostegno per altezza massima di 4 m dal piano di appoggio all'intradosso del solaio e quanto altro necessario per dare il solaio finito a regola d'arte, escluso il ferro delle armature	mq		85,28	25,42%	21,68
21CL.PR.R.0430.30.g	SOLAI / Solaio misto di cemento armato e laterizio per strutture piane, con calcestruzzo Rck 25 N/mmq, costituito da pignatte interposte a travetti prefabbricati in laterizio con traliccio in ferro, interasse 50 cm, compresa l'eventuale formazione di nervature di ripartizione nei solai di luce eccedente i 5,00 m, di travetti per il sostegno di sovrastanti tramezzi, di fasce piane alle estremità dei travetti, successivo getto di calcestruzzo preconfezionato per riempimento e formazione di soletta superiore spessore 4 cm, compreso l'onere delle armature di sostegno per altezza massima di 4 m dal piano di appoggio all'intradosso del solaio e quanto altro necessario per dare il solaio finito a regola d'arte, escluso il ferro delle armature	mq		89,70	25,91%	23,24
21CL.PR.R.0430.40	SOLAI / Sovrapprezzo al solaio con pignatte e travetti in laterizio con traliccio di ferro
21CL.PR.R.0430.40.1	SOLAI / Sovrapprezzo al solaio con pignatte e travetti in laterizio con traliccio di ferro / per utilizzo di calcestruzzo confezionato in cantiere con betoniera	%		12,00
21CL.PR.R.0430.50	SOLAI / Solaio piano in laterizio e cemento armato, per luci 4-6 m, composto da pignatte interposte a travetti prefabbricati monotrave 9x12 cm in cemento armato precompresso, interasse 50 cm, successivo getto di calcestruzzo Rck 25 N/mmq, preconfezionato per riempimento e formazione di soletta superiore spessore 4 cm, compreso l'onere delle armature di sostegno per altezza massima di 4 m dal piano di appoggio all'intradosso del solaio e quanto altro necessario per dare il solaio finito a regola d'arte, idoneo al particolare uso richiesto, escluso tutto il ferro delle armature
21CL.PR.R.0430.50.a	SOLAI / Solaio piano in laterizio e cemento armato, per luci 4-6 m, composto da pignatte interposte a travetti prefabbricati monotrave 9x12 cm in cemento armato precompresso, interasse 50 cm, successivo getto di calcestruzzo Rck 25 N/mmq, preconfezionato per riempimento e formazione di soletta superiore spessore 4 cm, compreso l'onere delle armature di sostegno per altezza massima di 4 m dal piano di appoggio all'intradosso del solaio e quanto altro necessario per dare il solaio finito a regola d'arte, idoneo al particolare uso richiesto, escluso tutto il ferro delle armature	mq		68,03	25,90%	17,62
21CL.PR.R.0430.50.b	SOLAI / Solaio piano in laterizio e cemento armato, per luci 4-6 m, composto da pignatte interposte a travetti prefabbricati monotrave 9x12 cm in cemento armato precompresso, interasse 50 cm, successivo getto di calcestruzzo Rck 25 N/mmq, preconfezionato per riempimento e formazione di soletta superiore spessore 4 cm, compreso l'onere delle armature di sostegno per altezza massima di 4 m dal piano di appoggio all'intradosso del solaio e quanto altro necessario per dare il solaio finito a regola d'arte, idoneo al particolare uso richiesto, escluso tutto il ferro delle armature	mq		68,76	25,62%	17,62
21CL.PR.R.0430.50.c	SOLAI / Solaio piano in laterizio e cemento armato, per luci 4-6 m, composto da pignatte interposte a travetti prefabbricati monotrave 9x12 cm in cemento armato precompresso, interasse 50 cm, successivo getto di calcestruzzo Rck 25 N/mmq, preconfezionato per riempimento e formazione di soletta superiore spessore 4 cm, compreso l'onere delle armature di sostegno per altezza massima di 4 m dal piano di appoggio all'intradosso del solaio e quanto altro necessario per dare il solaio finito a regola d'arte, idoneo al particolare uso richiesto, escluso tutto il ferro delle armature	mq		73,96	27,33%	20,21
21CL.PR.R.0430.50.d	SOLAI / Solaio piano in laterizio e cemento armato, per luci 4-6 m, composto da pignatte interposte a travetti prefabbricati monotrave 9x12 cm in cemento armato precompresso, interasse 50 cm, successivo getto di calcestruzzo Rck 25 N/mmq, preconfezionato per riempimento e formazione di soletta superiore spessore 4 cm, compreso l'onere delle armature di sostegno per altezza massima di 4 m dal piano di appoggio all'intradosso del solaio e quanto altro necessario per dare il solaio finito a regola d'arte, idoneo al particolare uso richiesto, escluso tutto il ferro delle armature	mq		75,79	26,67%	20,21
21CL.PR.R.0430.50.e	SOLAI / Solaio piano in laterizio e cemento armato, per luci 4-6 m, composto da pignatte interposte a travetti prefabbricati monotrave 9x12 cm in cemento armato precompresso, interasse 50 cm, successivo getto di calcestruzzo Rck 25 N/mmq, preconfezionato per riempimento e formazione di soletta superiore spessore 4 cm, compreso l'onere delle armature di sostegno per altezza massima di 4 m dal piano di appoggio all'intradosso del solaio e quanto altro necessario per dare il solaio finito a regola d'arte, idoneo al particolare uso richiesto, escluso tutto il ferro delle armature	mq		79,48	27,28%	21,68
21CL.PR.R.0430.50.f	SOLAI / Solaio piano in laterizio e cemento armato, per luci 4-6 m, composto da pignatte interposte a travetti prefabbricati monotrave 9x12 cm in cemento armato precompresso, interasse 50 cm, successivo getto di calcestruzzo Rck 25 N/mmq, preconfezionato per riempimento e formazione di soletta superiore spessore 4 cm, compreso l'onere delle armature di sostegno per altezza massima di 4 m dal piano di appoggio all'intradosso del solaio e quanto altro necessario per dare il solaio finito a regola d'arte, idoneo al particolare uso richiesto, escluso tutto il ferro delle armature	mq		80,61	26,89%	21,68
21CL.PR.R.0430.50.g	SOLAI / Solaio piano in laterizio e cemento armato, per luci 4-6 m, composto da pignatte interposte a travetti prefabbricati monotrave 9x12 cm in cemento armato precompresso, interasse 50 cm, successivo getto di calcestruzzo Rck 25 N/mmq, preconfezionato per riempimento e formazione di soletta superiore spessore 4 cm, compreso l'onere delle armature di sostegno per altezza massima di 4 m dal piano di appoggio all'intradosso del solaio e quanto altro necessario per dare il solaio finito a regola d'arte, idoneo al particolare uso richiesto, escluso tutto il ferro delle armature	mq		85,32	27,79%	23,71
21CL.PR.R.0430.60	SOLAI / Sovrapprezzo al solaio con pignatte e travetti prefabbricati monotrave 9x12 cm
21CL.PR.R.0430.60.a	SOLAI / Sovrapprezzo al solaio con pignatte e travetti prefabbricati monotrave 9x12 cm / per utilizzo di calcestruzzo confezionato in cantiere con betoniera	%		12,00
21CL.PR.R.0430.70	SOLAI / Solaio piano coibentato realizzato in opera costituito da elementi monolitici cavi in polistirene espanso autoestinguente ad alta densità stampati in continuo con larghezza pari a 60 cm, caratterizzati da una nervatura centrale di rinforzo in cemento armato di autoportanza e da un prerivestimento, all'intradosso con rete portaintonaco zincata a caldo; dati in opera su impalcato di sostegno provvisorio, per altezza massima di 4 m, incluso nel prezzo, con accostamento degli elementi e getto di calcestruzzo preconfezionato, per formazione dei travetti e della soletta superiore pari a 4 cm, compreso ogni onere e magistero per dare il solaio finito a regola d'arte con esclusione delle armature in ferro
21CL.PR.R.0430.70.a	SOLAI / Solaio piano coibentato realizzato in opera costituito da elementi monolitici cavi in polistirene espanso autoestinguente ad alta densità stampati in continuo con larghezza pari a 60 cm, caratterizzati da una nervatura centrale di rinforzo in cemento armato di autoportanza e da un prerivestimento, all'intradosso con rete portaintonaco zincata a caldo; dati in opera su impalcato di sostegno provvisorio, per altezza massima di 4 m, incluso nel prezzo, con accostamento degli elementi e getto di calcestruzzo preconfezionato, per formazione dei travetti e della soletta superiore pari a 4 cm, compreso ogni onere e magistero per dare il solaio finito a regola d'arte con esclusione delle armature in ferro	mq		82,33	18,37%	15,12
21CL.PR.R.0430.70.b	SOLAI / Solaio piano coibentato realizzato in opera costituito da elementi monolitici cavi in polistirene espanso autoestinguente ad alta densità stampati in continuo con larghezza pari a 60 cm, caratterizzati da una nervatura centrale di rinforzo in cemento armato di autoportanza e da un prerivestimento, all'intradosso con rete portaintonaco zincata a caldo; dati in opera su impalcato di sostegno provvisorio, per altezza massima di 4 m, incluso nel prezzo, con accostamento degli elementi e getto di calcestruzzo preconfezionato, per formazione dei travetti e della soletta superiore pari a 4 cm, compreso ogni onere e magistero per dare il solaio finito a regola d'arte con esclusione delle armature in ferro	mq		83,69	18,07%	15,12
21CL.PR.R.0430.70.c	SOLAI / Solaio piano coibentato realizzato in opera costituito da elementi monolitici cavi in polistirene espanso autoestinguente ad alta densità stampati in continuo con larghezza pari a 60 cm, caratterizzati da una nervatura centrale di rinforzo in cemento armato di autoportanza e da un prerivestimento, all'intradosso con rete portaintonaco zincata a caldo; dati in opera su impalcato di sostegno provvisorio, per altezza massima di 4 m, incluso nel prezzo, con accostamento degli elementi e getto di calcestruzzo preconfezionato, per formazione dei travetti e della soletta superiore pari a 4 cm, compreso ogni onere e magistero per dare il solaio finito a regola d'arte con esclusione delle armature in ferro	mq		87,79	17,22%	15,12
21CL.PR.R.0430.70.d	SOLAI / Solaio piano coibentato realizzato in opera costituito da elementi monolitici cavi in polistirene espanso autoestinguente ad alta densità stampati in continuo con larghezza pari a 60 cm, caratterizzati da una nervatura centrale di rinforzo in cemento armato di autoportanza e da un prerivestimento, all'intradosso con rete portaintonaco zincata a caldo; dati in opera su impalcato di sostegno provvisorio, per altezza massima di 4 m, incluso nel prezzo, con accostamento degli elementi e getto di calcestruzzo preconfezionato, per formazione dei travetti e della soletta superiore pari a 4 cm, compreso ogni onere e magistero per dare il solaio finito a regola d'arte con esclusione delle armature in ferro	mq		94,45	16,01%	15,12
21CL.PR.R.0430.70.e	SOLAI / Solaio piano coibentato realizzato in opera costituito da elementi monolitici cavi in polistirene espanso autoestinguente ad alta densità stampati in continuo con larghezza pari a 60 cm, caratterizzati da una nervatura centrale di rinforzo in cemento armato di autoportanza e da un prerivestimento, all'intradosso con rete portaintonaco zincata a caldo; dati in opera su impalcato di sostegno provvisorio, per altezza massima di 4 m, incluso nel prezzo, con accostamento degli elementi e getto di calcestruzzo preconfezionato, per formazione dei travetti e della soletta superiore pari a 4 cm, compreso ogni onere e magistero per dare il solaio finito a regola d'arte con esclusione delle armature in ferro	mq		96,60	15,65%	15,12
21CL.PR.R.0430.80	SOLAI / Sovrapprezzo al solaio piano coibentato
21CL.PR.R.0430.80.1	SOLAI / Sovrapprezzo al solaio piano coibentato / per l'utilizzo di calcestruzzo confezionato in cantiere con betoniera	%		10,00
21CL.PR.R.0430.90	SOLAI / Solaio in tavelloni forati fornito e posto in opera su predisposta armatura in profilati di ferro da conteggiare a parte
21CL.PR.R.0430.90.a	SOLAI / Solaio in tavelloni forati fornito e posto in opera su predisposta armatura in profilati di ferro da conteggiare a parte / con utilizzo di calcestruzzo preconfezionato	mq		38,93	29,99%	11,68
21CL.PR.R.0430.90.b	SOLAI / Solaio in tavelloni forati fornito e posto in opera su predisposta armatura in profilati di ferro da conteggiare a parte / sovrapprezzo per utilizzo di calcestruzzo confezionato in cantiere con betoniera	%		12,00
21CL.PR.R.05	OPERE DI CONSOLIDAMENTO STATICO
21CL.PR.R.0510	OPERE MURARIE E OPERE DI SOTTOFONDO
21CL.PR.R.0510.10	OPERE MURARIE E OPERE DI SOTTOFONDO / Sarcitura di lesioni murarie con malta cementizia e mattoni, previa pulizia della muratura con lavaggio con acqua a pressione, per profondità massima pari a cm 5,00 e di larghezza massima pari a cm 10,00.
21CL.PR.R.0510.10.a	OPERE MURARIE E OPERE DI SOTTOFONDO / Sarcitura di lesioni murarie con malta cementizia e mattoni, previa pulizia della muratura con lavaggio con acqua a pressione, per profondità massima pari a cm 5,00 e di larghezza massima pari a cm 10,00.	m		47,94	58,85%	28,21
21CL.PR.R.0510.20	OPERE MURARIE E OPERE DI SOTTOFONDO / Revisione e restauro di paramento murario comprendente scarnitura delle vecchie malte ammalorate con l'onere della salvaguardia dei tratti in buono stato di conservazione, successivo lavaggio e spazzolatura con spazzole di saggina, sostituzione dei laterizi non recuperabili e l'incremento di quelle completamente mancanti fino al 20% per ogni mq di paramento, stuccatura delle connessure con malta idraulica e inerti, appropriati alla malta originaria, additivata con resina acrilica per maggior tenuta anche negli strati esigui, spazzolatura finale e predisposizione per i trattamenti di patinatura e protezione
21CL.PR.R.0510.20.a	OPERE MURARIE E OPERE DI SOTTOFONDO / Revisione e restauro di paramento murario comprendente scarnitura delle vecchie malte ammalorate con l'onere della salvaguardia dei tratti in buono stato di conservazione, successivo lavaggio e spazzolatura con spazzole di saggina, sostituzione dei laterizi non recuperabili e l'incremento di quelle completamente mancanti fino al 20% per ogni mq di paramento, stuccatura delle connessure con malta idraulica e inerti, appropriati alla malta originaria, additivata con resina acrilica per maggior tenuta anche negli strati esigui, spazzolatura finale e predisposizione per i trattamenti di patinatura e protezione	mq		115,11	72,39%	83,33
21CL.PR.R.0510.40	OPERE MURARIE E OPERE DI SOTTOFONDO / Restauro e revisione di cornici marcapiani e mostre di finestre semplici per un'altezza massima di sviluppo di 30 cm comprendente l'ispezione dell'intera superficie, la rimozione dei tratti fatiscenti o pericolanti, la formazione del modine o sagome con listelli di legno, la ripresa dell'ossatura muraria o con chiodature in acciaio e fili di metalli non ferrosi, la stesura degli strati di malta di calce additivata con resina acrilica, la preparazione dell'intera superficie con raschiatura, rasatura e carteggiatura, la finitura con colla di malta o a stucco romano. Misurata a metro lineare sull'intera superficie:
21CL.PR.R.0510.40.a	OPERE MURARIE E OPERE DI SOTTOFONDO / Restauro e revisione di cornici marcapiani e mostre di finestre semplici per un'altezza massima di sviluppo di 30 cm comprendente l'ispezione dell'intera superficie, la rimozione dei tratti fatiscenti o pericolanti, la formazione del modine o sagome con listelli di legno, la ripresa dell'ossatura muraria o con chiodature in acciaio e fili di metalli non ferrosi, la stesura degli strati di malta di calce additivata con resina acrilica, la preparazione dell'intera superficie con raschiatura, rasatura e carteggiatura, la finitura con colla di malta o a stucco romano. Misurata a metro lineare sull'intera superficie:			43,21	74,39%	32,14
21CL.PR.R.0510.40.b	OPERE MURARIE E OPERE DI SOTTOFONDO / Restauro e revisione di cornici marcapiani e mostre di finestre semplici per un'altezza massima di sviluppo di 30 cm comprendente l'ispezione dell'intera superficie, la rimozione dei tratti fatiscenti o pericolanti, la formazione del modine o sagome con listelli di legno, la ripresa dell'ossatura muraria o con chiodature in acciaio e fili di metalli non ferrosi, la stesura degli strati di malta di calce additivata con resina acrilica, la preparazione dell'intera superficie con raschiatura, rasatura e carteggiatura, la finitura con colla di malta o a stucco romano. Misurata a metro lineare sull'intera superficie:			42,17	74,33%	31,34
21CL.PR.R.0510.50	OPERE MURARIE E OPERE DI SOTTOFONDO / Restauro e revisione di cornice a stucco sagomata di sottogronda o cornice terminale in aggetto comprendente predisposizione del modine secondo la sagoma esistente, ispezione della struttura portante e del rivestimento in calce con l'eliminazione di tutti i tratti ammalorati, ripresa dei tratti di ossatura mancanti o rimossi con muratura di mattoni e malta cementizia, inserimento di perni in ottone inghisati e legature con filo di ottone, formazione di fasce marciamodine, applicazione di malta di calce additivata con resina acrilica per la ripresa dei tratti mancanti, riduzione del modine, applicazione in tutto lo sviluppo longitudinale di stucco simile all'esistente, rifinitura a regolo riflesso e pennello per ammorbidire le linee. Da calcolare a metro lineare sull'intera superficie interessata al fenomeno secondo lo sviluppo in altezza della generatrice della cornice:
21CL.PR.R.0510.50.a	OPERE MURARIE E OPERE DI SOTTOFONDO / Restauro e revisione di cornice a stucco sagomata di sottogronda o cornice terminale in aggetto comprendente predisposizione del modine secondo la sagoma esistente, ispezione della struttura portante e del rivestimento in calce con l'eliminazione di tutti i tratti ammalorati, ripresa dei tratti di ossatura mancanti o rimossi con muratura di mattoni e malta cementizia, inserimento di perni in ottone inghisati e legature con filo di ottone, formazione di fasce marciamodine, applicazione di malta di calce additivata con resina acrilica per la ripresa dei tratti mancanti, riduzione del modine, applicazione in tutto lo sviluppo longitudinale di stucco simile all'esistente, rifinitura a regolo riflesso e pennello per ammorbidire le linee. Da calcolare a metro lineare sull'intera superficie interessata al fenomeno secondo lo sviluppo in altezza della generatrice della cornice:			82,38	75,89%	62,52
21CL.PR.R.0510.50.b	OPERE MURARIE E OPERE DI SOTTOFONDO / Restauro e revisione di cornice a stucco sagomata di sottogronda o cornice terminale in aggetto comprendente predisposizione del modine secondo la sagoma esistente, ispezione della struttura portante e del rivestimento in calce con l'eliminazione di tutti i tratti ammalorati, ripresa dei tratti di ossatura mancanti o rimossi con muratura di mattoni e malta cementizia, inserimento di perni in ottone inghisati e legature con filo di ottone, formazione di fasce marciamodine, applicazione di malta di calce additivata con resina acrilica per la ripresa dei tratti mancanti, riduzione del modine, applicazione in tutto lo sviluppo longitudinale di stucco simile all'esistente, rifinitura a regolo riflesso e pennello per ammorbidire le linee. Da calcolare a metro lineare sull'intera superficie interessata al fenomeno secondo lo sviluppo in altezza della generatrice della cornice:			128,69	67,32%	86,63
21CL.PR.R.0510.50.c	OPERE MURARIE E OPERE DI SOTTOFONDO / Restauro e revisione di cornice a stucco sagomata di sottogronda o cornice terminale in aggetto comprendente predisposizione del modine secondo la sagoma esistente, ispezione della struttura portante e del rivestimento in calce con l'eliminazione di tutti i tratti ammalorati, ripresa dei tratti di ossatura mancanti o rimossi con muratura di mattoni e malta cementizia, inserimento di perni in ottone inghisati e legature con filo di ottone, formazione di fasce marciamodine, applicazione di malta di calce additivata con resina acrilica per la ripresa dei tratti mancanti, riduzione del modine, applicazione in tutto lo sviluppo longitudinale di stucco simile all'esistente, rifinitura a regolo riflesso e pennello per ammorbidire le linee. Da calcolare a metro lineare sull'intera superficie interessata al fenomeno secondo lo sviluppo in altezza della generatrice della cornice:			153,98	68,48%	105,45
21CL.PR.R.0510.60	OPERE MURARIE E OPERE DI SOTTOFONDO / Rifacimento di cornici marcapiani e mostre di finestre semplici per un'altezza massima di sviluppo di 30 cm comprendente formazione del modine o sagome con listelli di legno, ossatura portante piena in muratura di mattoni con malta cementizia, stesura degli strati di malta di calce additivata con resina acrilica, finitura con colla di malta o a stucco romano. Calcolata a metro lineare sull'intera superficie interessata dal fenomeno:
21CL.PR.R.0510.60.a	OPERE MURARIE E OPERE DI SOTTOFONDO / Rifacimento di cornici marcapiani e mostre di finestre semplici per un'altezza massima di sviluppo di 30 cm comprendente formazione del modine o sagome con listelli di legno, ossatura portante piena in muratura di mattoni con malta cementizia, stesura degli strati di malta di calce additivata con resina acrilica, finitura con colla di malta o a stucco romano. Calcolata a metro lineare sull'intera superficie interessata dal fenomeno:			45,47	43,00%	19,55
21CL.PR.R.0510.60.b	OPERE MURARIE E OPERE DI SOTTOFONDO / Rifacimento di cornici marcapiani e mostre di finestre semplici per un'altezza massima di sviluppo di 30 cm comprendente formazione del modine o sagome con listelli di legno, ossatura portante piena in muratura di mattoni con malta cementizia, stesura degli strati di malta di calce additivata con resina acrilica, finitura con colla di malta o a stucco romano. Calcolata a metro lineare sull'intera superficie interessata dal fenomeno:			42,84	73,12%	31,32
21CL.PR.R.0510.70	OPERE MURARIE E OPERE DI SOTTOFONDO / Rifacimento di cornice a stucco sagomata di sottogronda o cornicione terminale in aggetto comprendente formazione di ossatura portante piena in muratura di mattoni con malta cementizia, predisposizione di modine secondo sagoma della Direzione Lavori, predisposizione della fascia marciamodine, applicazione di malta di calce additivata con resina acrilica per la realizzazione della cornice, riduzione del modine, applicazione di stucco romano con polvere di marmo, di travertino o altra pietra locale, finitura a regolo riflesso e pennello per ammorbidire le linee. Da calcolare a metro lineare sull'intera superficie interessata al fenomeno secondo lo sviluppo in altezza della generatrice della cornice:
21CL.PR.R.0510.70.a	OPERE MURARIE E OPERE DI SOTTOFONDO / Rifacimento di cornice a stucco sagomata di sottogronda o cornicione terminale in aggetto comprendente formazione di ossatura portante piena in muratura di mattoni con malta cementizia, predisposizione di modine secondo sagoma della Direzione Lavori, predisposizione della fascia marciamodine, applicazione di malta di calce additivata con resina acrilica per la realizzazione della cornice, riduzione del modine, applicazione di stucco romano con polvere di marmo, di travertino o altra pietra locale, finitura a regolo riflesso e pennello per ammorbidire le linee. Da calcolare a metro lineare sull'intera superficie interessata al fenomeno secondo lo sviluppo in altezza della generatrice della cornice:			69,81	75,84%	52,94
21CL.PR.R.0510.70.b	OPERE MURARIE E OPERE DI SOTTOFONDO / Rifacimento di cornice a stucco sagomata di sottogronda o cornicione terminale in aggetto comprendente formazione di ossatura portante piena in muratura di mattoni con malta cementizia, predisposizione di modine secondo sagoma della Direzione Lavori, predisposizione della fascia marciamodine, applicazione di malta di calce additivata con resina acrilica per la realizzazione della cornice, riduzione del modine, applicazione di stucco romano con polvere di marmo, di travertino o altra pietra locale, finitura a regolo riflesso e pennello per ammorbidire le linee. Da calcolare a metro lineare sull'intera superficie interessata al fenomeno secondo lo sviluppo in altezza della generatrice della cornice:			97,66	75,64%	73,87
21CL.PR.R.0510.70.c	OPERE MURARIE E OPERE DI SOTTOFONDO / Rifacimento di cornice a stucco sagomata di sottogronda o cornicione terminale in aggetto comprendente formazione di ossatura portante piena in muratura di mattoni con malta cementizia, predisposizione di modine secondo sagoma della Direzione Lavori, predisposizione della fascia marciamodine, applicazione di malta di calce additivata con resina acrilica per la realizzazione della cornice, riduzione del modine, applicazione di stucco romano con polvere di marmo, di travertino o altra pietra locale, finitura a regolo riflesso e pennello per ammorbidire le linee. Da calcolare a metro lineare sull'intera superficie interessata al fenomeno secondo lo sviluppo in altezza della generatrice della cornice:			133,97	70,74%	94,77
21CL.PR.R.0510.70.d	OPERE MURARIE E OPERE DI SOTTOFONDO / Rifacimento di cornice a stucco sagomata di sottogronda o cornicione terminale in aggetto comprendente formazione di ossatura portante piena in muratura di mattoni con malta cementizia, predisposizione di modine secondo sagoma della Direzione Lavori, predisposizione della fascia marciamodine, applicazione di malta di calce additivata con resina acrilica per la realizzazione della cornice, riduzione del modine, applicazione di stucco romano con polvere di marmo, di travertino o altra pietra locale, finitura a regolo riflesso e pennello per ammorbidire le linee. Da calcolare a metro lineare sull'intera superficie interessata al fenomeno secondo lo sviluppo in altezza della generatrice della cornice:	kg		2,14	32,71%	0,70
21CL.PR.R.05100	OPERE DI RIPRISTINO E RINFORZO STRUTTURALE
21CL.PR.R.05100.10	OPERE DI RIPRISTINO E RINFORZO STRUTTURALE / PREPARAZIONE DELLE SUPERFICI
21CL.PR.R.05100.10.a	OPERE DI RIPRISTINO E RINFORZO STRUTTURALE / Fornitura e posa in opera di speciali silicati in dispersione acquosa per il trattamento riialcalinizzante , indurente delle superfici in calcestruzzo di opere d’arte e/o manufatti diversi, destinate alla posa di malte cementizie per la preparazione dei supporti alla posa di sistemi compositi in FRP o CFRP.	mq		8,92	60,22%	5,37
21CL.PR.R.05100.10.b	OPERE DI RIPRISTINO E RINFORZO STRUTTURALE / Fornitura e posa in opera di primer a base di resine epossidiche ed amminiche in dispersione acquosa , esente da solvente, dato a rullo , pennello o airless in ragione di 0,20 kg/mq. Utilizzo per il trattamento delle superfici in calcestruzzo di opere d’arte e/o manufatti diversi, destinate al contatto tra vecchi e nuovi getti o in preparazione alla posa di sistemi compositi	mq		15,69	42,80%	6,72
21CL.PR.R.05100.20	OPERE DI RIPRISTINO E RINFORZO STRUTTURALE / INGHISAGGI, ANCORAGGI ED INIEZIONI STRUTTURALI
21CL.PR.R.05100.20.a	OPERE DI RIPRISTINO E RINFORZO STRUTTURALE / Fornitura e posa in opera di resine epossidiche colabili bicomponenti per ancoraggi e fissaggio di barre e profilati in acciaio e/o composite su tutti i tipi di calcestruzzo e muratura, avente le seguenti caratteristiche:viscosità (UNI 8701/3) a 20°C- 1200 mPas ,durezza SHORE DS (DIN ISO 48-4 (sostituisce DIN 53505)) 60tempo di gelificazione (UNI 8701/B ) da 60' a 20°C- resistenza a trazione (ASTM D 638 2) 18 N/mm2 a 20°C- resistenza a compressione (ASTM D 695) 15 N/mm2 a20°C -resistenza a flessione 28 N/mm2 a 20°C-allungamento a rottura (ASTM D 638/2) 12% e adesione (ASTM D 1511 a 20°C > 2,5 N/mm2 , Per 20 cm di profondità e una larghezza del foro da 20 mm	cad		16,79	41,97%	7,05
21CL.PR.R.05100.20.b	OPERE DI RIPRISTINO E RINFORZO STRUTTURALE / Fornitura e posa in opera di micromalta colabile monocomponente per ancoraggi e fissaggio di barre e profilati in acciaio su tutti i tipi di calcestruzzo e muratura.Le iniezioni di consolidamento, gli ancoraggi ecc, dovranno essere realizzati utilizzando la micromalta cementizia antiritiro, reoplastica, colabile ed iniettabile priva di bleeding e segregazione, esente da cloruri e sostanze aggressive,per un consumo indicativo di 1,9 kg/litro (1900 kg/m3).Caratteristiche principali: Resistenza alle acque dilavanti , positiva - resistenza a compressione 24 h 25 N/mmq- resistenza a compressione 28 gg 55 N/mmq - resistenza a flessione 28 gg 7 N/mmq kPa;Per 20 cm di profondità e una larghezza del foro di 30 mm	cad		10,20	76,66%	7,82
21CL.PR.R.05100.20.c	OPERE DI RIPRISTINO E RINFORZO STRUTTURALE / Iniezioni di consolidamento strutturale su discontinuità di calcestruzzo, murature, massetti, pavimentazioni industriali, malte, intonaci, materiali porosi, legno, mediante resina epossidica bicomponente basso-viscoso prive di cariche e solventi. Il supporto, prima dell’applicazione del prodotto, dovrà risultare, pulito, asciutto, privo di polvere e l’umidità residua delle superfici, misurata a 4 cm di profondità, non dovrà essere superiore all’8%.Caratteristiche tecniche della resina epossidica bicomponente: Allungamento a rottura longitudinale: 12% Indurimento al tatto (a 20 °C): 6 - 8 h Indurimento completo (a 20 °C): 7 gg Rapporto di catalisi (in peso): A:B = 100:50 Resistenza a compressione: 100 N/mm² Temperatura di esercizio: -20/+60 °C Adesione al supporto: ≥ 3N/mm2	dmc		2,80
21CL.PR.R.05100.20.d	OPERE DI RIPRISTINO E RINFORZO STRUTTURALE / Iniezioni consolidanti e fissaggio di tiranti da effettuarsi mediante il colaggio manuale meccanico con pompa di micromalta a base di cementi ad elevata resistenza, agenti antiritiro, filler superpozzolanici ed aggregati selezionati. Pulire la cavità dove dovrà essere iniettata o colata la micromalta con tutte le tecniche in grado di ridurre la presenza di detriti e polverosità (es. aspirazioni forzate). Preliminarmente all’esecuzione dell’iniezione, lubrificare e rendere umide le cavità con getti d’acqua. Miscelare il prodotto immettendo nella betoniera i 2/3 dell'acqua totale d'impasto e aggiungendo gradualmente il prodotto con l'acqua restante, tenendo in miscelazione sino ad ottenere un impasto omogeneo a consistenza fluida. Mettere in opera mediante iniezione o colatura entro 60' dal confezionamento. Consumo: 2070 kg/m3Caratteristiche tecniche della micromalta: Assorbimento capillare (UNI EN 13057): 0,08 kg•h^0,5/m² Legame di aderenza (UNI EN 1015-12): 2,2 N/mm² Massa volumica (UNI EN 1015-6): 2070 kg/m³ Modulo elastico (EN 13142): 26000 N/mm² pH: > 12 Resistenza a compressione (UNI EN 1015-11): > 65 N/mm² Resistenza a flessione (UNI EN 1015-11): > 8 N/mm²	dmc		4,12
21CL.PR.R.05100.20.e	OPERE DI RIPRISTINO E RINFORZO STRUTTURALE / Fornitura e posa in opera di micromalta colabile monocomponente per ancoraggi e fissaggio di barre e profilati in acciaio su tutti i tipi di calcestruzzo e muratura.Gli ancoraggi di precisione, di macchine operatrici, le blindature, i ripristini ecc., dovranno essere realizzati utilizzando la malta cementizia reoplastica, colabile, antiritiro priva di bleeding e segregazione, esente da cloruri e polveri metalliche, per un consumo di 1900 kg/m3.Caratteristiche principali: Assorbimento capillare (UNI EN 13057): 0,45 kg•h^0,5/m² Contenuto di cloruri (EN 1015-17): < 0,01% Determinazione della compatibilità termica (EN 13687-1 - A/B): 2,0 N/mm² Impermeabilità Darcy: 10⁻¹⁰ cm/s Legame di aderenza (UNI EN 1015-12): 2,32 N/mm² Massa volumica (UNI EN 1015-6): 2168 kg/m³ Modulo elastico (EN 13412): 30000 N/mm² Rapporto acqua/leganti: 0,35 Reazione al fuoco (EN 13501-1): A1 Resistenza a compressione (EN 12190): > 75 N/mm² Resistenza a flessione (EN 12190): > 10 N/mm² Resistenza alla carbonatazione (EN 13529): 1 mm Resistenza allo slittamento (EN 13036-4 - CS III): 68 mmPer 20 cm di profondità e una larghezza del foro di 30 mm	cad		19,16
21CL.PR.R.05100.20.f	OPERE DI RIPRISTINO E RINFORZO STRUTTURALE / Fornitura e posa in opera di micromalta colabile monocomponente per ancoraggi e fissaggio di barre e profilati in acciaio su tutti i tipi di calcestruzzo e muratura.Gli ancoraggi di precisione, di macchine operatrici, le blindature, i ripristini ecc., dovranno essere realizzati utilizzando la malta cementizia reoplastica, colabile, antiritiro priva di bleeding e segregazione, esente da cloruri e polveri metalliche, per un consumo di 1950 kg/m3.Caratteristiche principali: Assorbimento capillare (UNI EN 13057): 0,49 kg•h^0,5/m² Contenuto di cloruri (UNI EN 1015-17): < 0.01% Determinazione della compatibilità termica (UNI EN 13687-1): 2 mPa Legame di aderenza (UNI EN 1542): 2 N/mm² Massa volumica (UNI EN 1015-6): 2190 kg/m³ Modulo elastico (EN 13412): 30000 N/mm² Reazione al fuoco (EN 13501-1): A1 Resistenza a compressione (UNI EN 1015-11): > 70 N/mm² Resistenza a flessione (UNI EN 1015-11): > 7,5 N/mm² Resistenza alla carbonatazione (UNI EN 13295): 0,5 mm Resistenza allo slittamento (UNI EN 13036-4): 50 mm Per 20 cm di profondità e una larghezza del foro di 30 mm	cad		19,21
21CL.PR.R.05100.30	OPERE DI RIPRISTINO E RINFORZO STRUTTURALE / RIPRISTINO DEL CALCESTRUZZO
21CL.PR.R.05100.30.a	OPERE DI RIPRISTINO E RINFORZO STRUTTURALE / Ripristino del calcestruzzo: con malta tixotropica fibrorinforzata a base di microsilicati e con fibre di polipropilenePer metro quadro e ogni centimetro in più di spessore	mq/cm		36,40	21,88%	7,96
21CL.PR.R.05100.30.b	OPERE DI RIPRISTINO E RINFORZO STRUTTURALE / Rifacimenti ed i rivestimenti impermeabilizzanti e/o ricostruttivi, sia in spinta diretta che in controspinta, di spessore inferiore a mm10 o di spessore superiore ma disomogeneo, da realizzarsi in presenza di estese superfici esposte, con specifico composto bicomponente, reattivo sui supporti convenientemente preparati, applicato con cazzuola, spatola, frattazzo ecc., per un consumo di 1,9 kg/mm/m2 .Per metro quadro e spessore di 6 mm.	mq		118,83	38,58%	45,84
21CL.PR.R.05100.30.c	OPERE DI RIPRISTINO E RINFORZO STRUTTURALE / Ripristino e riparazione strutturale di calcestruzzo ammalorato, mediante applicazione a cazzuola, frattazzo o intonacatrice, di malta cementizia tixotropica, reoplastica, fibrorinforzata, a ritiro compensato, strutturale, costituita da cementi speciali, aggregati silicei selezionati, fibre polipropileniche, agenti anticorrosivi, microsilicati ad attività superpozzolanica, plastificanti ed additivi stabilizzanti. Il supporto, prima dell’applicazione del prodotto, dovrà essere opportunamente preparato al fine di risultare: ruvido, pulito, saturo d’acqua a superficie asciutta, privo di imbrattamenti, esente da polvere e da qualsiasi sostanza potenzialmente distaccante (grassi, olii, patine biologiche, etc.). Consumo: 1900 kg/m3Caratteristiche tecniche della malta tixotropica, fibrorinfozata monocomponente: Assorbimento capillare (UNI EN 13057): 0,50 kg•h^0,5/m² Contenuto di cloruri (UNI EN 1015-17): < 0,01% Rapporto acqua/leganti: 0,38 Reazione al fuoco (EN 13501-1): A1 Resistenza a compressione (UNI EN 12190): > 55 N/mm² Resistenza a flessione (UNI EN 196/1): > 6,5 N/mm² Resistenza alla carbonatazione (UNI EN 13295): 1,5 mm Resistenza allo slittamento (UNI EN 13036-4): 51 mm Escluse le impalcature e i ponteggi di servizio ed ogni altra opera provvisionale, compreso altresì, ogni onere e magistero. Per mq e spessore di 3 cm	mq		146,65	35,05%	51,40
21CL.PR.R.05100.40	OPERE DI RIPRISTINO E RINFORZO STRUTTURALE / RINFORZO STRUTTURALE DEL CALCESTRUZZO CON FRP
21CL.PR.R.05100.40.a	OPERE DI RIPRISTINO E RINFORZO STRUTTURALE / Fornitura e posa in opera di un sistema di rinforzo flessionale (placcaggio con fasce di carbonio) o di confinamento (fasciatura di staffaggio con fasce di carbonio) di elementi in calcestruzzo mediante l’applicazione di compositi in natura fibrosa, costituiti da fasce di carbonio secondo le seguenti fasi e metodologie: FORNITURA E POSA IN OPERA DI RINFORZO IN NASTRO DI CARBONIO.Fornitura e posa in opera di rinforzo strutturale con applicazione di nastri di fibre di carbonio unidirezionali dal peso di : 320 gr/mq mediante applicazione di nastri di fibre impregnati con resine epossidiche, da incollarsi direttamente sulla struttura da rinforzare, previo eventuale trattamento di ripristino delle superfici ammalorate, da pagarsi a parte.L’esecuzione deve avvenire nel rispetto delle seguenti fasi di intervento:• Stesa del primo strato di resina epossidica bicomponente per incollaggio fibre di rinforzo, per una resa di circa 0,3 Kg/mq. • Applicazione dei nastri di fibre di carbonio e/o ibrido secondo le direttrici di progetto (in base alla specifica funzione strutturale da assolvere), avendo cura di evitare la formazione di bolle d’aria ed assicurare la perfetta aderenza al supporto. • Stesa di un secondo strato di resina epossidica in ragione di 0,3 Kg/mq, rullatura con appositi rulli scanalati per eliminare eventuali bolle d’aria e resina in eccesso. • Eventuale ripetizione delle fasi d), e) per tutti gli strati previsti nel progetto, sia in semplice sovrapposizione che in direzione rtogonale alla precedente.• Rimozione delle eventuali parti eccedenti di resina. La temperatura ambiente di utilizzo del materiale non deve essere inferiore a +5°C. Non è consentita l’applicazione in ambienti particolarmente umidi od in presenza di fenomeni di condensa sulle superfici da rinforzare, le quali devono essere completamente asciutte, pulite da polveri o formazioni di sali cristallizzati, muffe e rese idonee alla lavorazione da effettuare.E’ compresa la fornitura e posa in opera di tutti i materiali sopra descritti e quanto altro occorre per dare il lavoro finito a regola d’arte.Sono esclusi dal presente articolo i trattamenti superficiali esterni di finitura, i trattamenti filmogeni protettivi obbligatori e le indagini e prove pre e post intervento, da valutarsi separatamente, nonché tutti i sussidi necessari per l’esecuzione dei lavori, quali impalcature per accesso in quota, ripristino delle superfici ammalorate precedente l’applicazione della fibraIl materiale di rinforzo deve garantire le seguenti caratteristiche minime: deve garantire la perfetta unidirezionalità delle fibre mediante un leggero filo di trama in vetro termosaldato, che consenta una facile manovrabilità e taglio del nastro, senza pregiudicare l’allineamento delle fibre e senza il rischio di sfibrare il nastro stesso. Il nastro deve presentare le seguenti caratteristiche minime prestazionali:• Forza di trazione della fibra :-979 KN/m (NASTRO UD/HT 320)• modulo di Young medio ≥240 GPa • allungamento medio a rottura della fibra 1,9%Per metro quadrato	mq		253,97	33,45%	84,95
21CL.PR.R.05100.40.b	OPERE DI RIPRISTINO E RINFORZO STRUTTURALE / Fornitura e posa in opera di un sistema di rinforzo flessionale (placcaggio con fasce di carbonio) o di confinamento (fasciatura di staffaggio con fasce di carbonio) di elementi in calcestruzzo mediante l’applicazione di compositi in natura fibrosa, costituiti da fasce di carbonio secondo le seguenti fasi e metodologie: FORNITURA E POSA IN OPERA DI RINFORZO IN NASTRO DI CARBONIO.Fornitura e posa in opera di rinforzo strutturale con applicazione di nastri di fibre di carbonio unidirezionali dal peso di : 320 gr/mq mediante applicazione di nastri di fibre impregnati con resine epossidiche, da incollarsi direttamente sulla struttura da rinforzare, previo eventuale trattamento di ripristino delle superfici ammalorate, da pagarsi a parte.Il materiale di rinforzo deve garantire le seguenti caratteristiche minime: deve garantire la perfetta unidirezionalità delle fibre mediante un leggero filo di trama in vetro termosaldato, che consenta una facile manovrabilità e taglio del nastro, senza pregiudicare l’allineamento delle fibre e senza il rischio di sfibrare il nastro stesso. Il nastro deve presentare le seguenti caratteristiche minime prestazionali:• Forza di trazione della fibra :-979 KN/m (NASTRO UD/HT 320)• modulo di Young medio ≥240 GPa • allungamento medio a rottura della fibra 1,9%Per metro quadro e per ogni strato successivo	mq		146,93	19,87%	29,19
21CL.PR.R.05100.40.c	OPERE DI RIPRISTINO E RINFORZO STRUTTURALE / Fornitura e posa in opera di un sistema di rinforzo flessionale (placcaggio con fasce di carbonio) o di confinamento (fasciatura di staffaggio con fasce di carbonio) di elementi in calcestruzzo mediante l’applicazione di compositi in natura fibrosa, costituiti da fasce di carbonio secondo le seguenti fasi e metodologie: Fornitura e posa in opera di rinforzo strutturale con applicazione di nastri di fibre di carbonio unidirezionali dal peso di 300 gr/mq mediante applicazione di nastri di fibre impregnati con resine epossidiche, da incollarsi direttamente sulla struttura da rinforzare, previo eventuale trattamento di ripristino delle superfici ammalorate, da pagarsi a parte.Il materiale di rinforzo deve garantire le seguenti caratteristiche minime: deve garantire la perfetta unidirezionalità delle fibre mediante un leggero filo di trama in vetro termosaldato, che consenta una facile manovrabilità e taglio del nastro, senza pregiudicare l’allineamento delle fibre e senza il rischio di sfibrare il nastro stesso. Il nastro deve presentare le seguenti caratteristiche minime prestazionali:PESO 300 gr/mq TENACITA’ 4610 Mpa DENSITA’ 1,82 gr/cm3 ALLUNGAMENTO A ROTTURA 1.2%Per metro quadrato	mq		423,36	20,06%	84,93
21CL.PR.R.05100.40.d	OPERE DI RIPRISTINO E RINFORZO STRUTTURALE / Fornitura e posa in opera di un sistema di rinforzo flessionale (placcaggio con fasce di carbonio) o di confinamento (fasciatura di staffaggio con fasce di carbonio) di elementi in calcestruzzo mediante l’applicazione di compositi in natura fibrosa, costituiti da fasce di carbonio secondo le seguenti fasi e metodologie: Fornitura e posa in opera di rinforzo strutturale con applicazione di nastri di fibre di carbonio unidirezionali dal peso di 300 gr/mq mediante applicazione di nastri di fibre impregnati con resine epossidiche, da incollarsi direttamente sulla struttura da rinforzare, previo eventuale trattamento di ripristino delle superfici ammalorate, da pagarsi a parte.Il materiale di rinforzo deve garantire le seguenti caratteristiche minime: deve garantire la perfetta unidirezionalità delle fibre mediante un leggero filo di trama in vetro termosaldato, che consenta una facile manovrabilità e taglio del nastro, senza pregiudicare l’allineamento delle fibre e senza il rischio di sfibrare il nastro stesso. Il nastro deve presentare le seguenti caratteristiche minime prestazionali:PESO 300 gr/mq TENACITA’ 4610 Mpa DENSITA’ 1,82 gr/cm3 ALLUNGAMENTO A ROTTURA 1.2%Per metro quadrato e per ogni strato successivo	mq		423,36	20,06%	84,93
21CL.PR.R.05100.40.e	OPERE DI RIPRISTINO E RINFORZO STRUTTURALE / Fornitura e posa in opera di un sistema di rinforzo e adeguamento di elementi strutturali in calcestruzzo mediante l’applicazione di compositi in natura fibrosa costituiti da lamelle pultruse di carbonio di larghezza 50 mm con adesivo epossidicosecondo le seguenti fasi e metodologie: Fornitura e posa in opera di rinforzo strutturale con applicazione di lamina di tessuto in fibra di carbonio composta da filati di tessuto unidirezionale in carbonio, aventi caratteristiche che garantiscono la sicura unidirezionalità all’interno della lamina ; da incollarsi direttamente sulla struttura da rinforzare, previo eventuale trattamento di ripristino delle superfici ammalorate, da pagarsi a parte.• a)Applicazione della lamina in fibra di carbonio nella direzione e posizione stabilita nel progetto, effettuando ogni operazione necessaria per l’eliminazione di eventuali bolle d’aria e resina in eccesso.• b)Rimozione delle eventuali parti eccedenti di resina.La temperatura ambiente di utilizzo delle resine non deve essere inferiore a +5°C. Non è consentita l’applicazione in ambienti particolarmente umidi od in presenza di fenomeni di condensa sulle superfici da rinforzare, che devono essere completamente asciutte, pulite da polveri o formazioni di sali cristallizzati, muffe e rese idonee alla lavorazione da effettuare.E’ compresa la fornitura e posa in opera di tutti i materiali sopra descritti e quanto altro occorre per dare il lavoro finito a regola d’arte.Sono esclusi dal presente articolo i trattamenti superficiali esterni di finitura, i trattamenti filmogeni protettivi obbligatori e le indagini e prove pre e post intervento, da valutarsi separatamente, nonché tutti i sussidi necessari per l’esecuzione dei lavori, quali impalcature per accesso in quota, bybridge, ripristino delle superfici ammalorate precedente l’applicazione della fibra, etc… .La lamina di rinforzo deve garantire le seguenti caratteristiche minime:• Larghezza della lamina variabile tra 50mm e 150 mm • Spessore della lamina compreso da 1,2mm e 1,4 mm • Resistenza media a trazione da 3284 MPa 2998 MPa 3134 MPa • Modulo elastico a trazione da 160 -200-300GPa con allungamenti a rottura rispettivamente di 1,36-0,95-0,68%	m		109,62	22,01%	24,13
21CL.PR.R.05100.40.f	OPERE DI RIPRISTINO E RINFORZO STRUTTURALE / Fornitura e posa in opera di un sistema di rinforzo e adeguamento di elementi strutturali in calcestruzzo mediante l’applicazione di compositi in natura fibrosa costituiti da lamelle pultruse di carbonio di larghezza 50 mm con adesivo epossidico secondo le seguenti fasi e metodologie: Fornitura e posa in opera di rinforzo strutturale con applicazione di lamina di tessuto in fibra di carbonio composta da filati di tessuto unidirezionale in carbonio, aventi caratteristiche che garantiscono la sicura unidirezionalità all’interno della lamina ; da incollarsi direttamente sulla struttura da rinforzare, previo eventuale trattamento di ripristino delle superfici ammalorate, da pagarsi a parte.• a)Stesa di strato di resina epossidica bi componente, adatta all’incollaggio sulla superficie di supporto, per incollaggio di lamine in fibre di carbonio per una resa di circa 0,05 Kg/mt/ogni cm. di larghezza di lamina (es. lamina da 50mm. = 0,250 kg/mtl. di lamina applicata).• b)Applicazione della lamina in fibra di carbonio nella direzione e posizione stabilita nel progetto, effettuando ogni operazione necessaria per l’eliminazione di eventuali bolle d’aria e resina in eccesso.• c)Rimozione delle eventuali parti eccedenti di resina.La temperatura ambiente di utilizzo delle resine non deve essere inferiore a +5°C. Non è consentita l’applicazione in ambienti particolarmente umidi od in presenza di fenomeni di condensa sulle superfici da rinforzare, che devono essere completamente asciutte, pulite da polveri o formazioni di sali cristallizzati, muffe e rese idonee alla lavorazione da effettuare.E’ compresa la fornitura e posa in opera di tutti i materiali sopra descritti e quanto altro occorre per dare il lavoro finito a regola d’arte.Sono esclusi dal presente articolo i trattamenti superficiali esterni di finitura, i trattamenti filmogeni protettivi obbligatori e le indagini e prove pre e post intervento, da valutarsi separatamente, nonché tutti i sussidi necessari per l’esecuzione dei lavori, quali impalcature per accesso in quota, bybridge, ripristino delle superfici ammalorate precedente l’applicazione della fibra, etc… .La lamina di rinforzo deve garantire le seguenti caratteristiche minime:• Larghezza della lamina variabile tra 50mm e 150 mm • Spessore della lamina compreso da 1,2mm e 1,4 mm • Resistenza media a trazione da 3284 MPa 2998 MPa 3134 MPa • Modulo elastico a trazione da 160 -200-300GPa con allungamenti a rottura rispettivamente di 1,36-0,95-0,68%	m		154,15	15,65%	24,12
21CL.PR.R.05100.40.g	OPERE DI RIPRISTINO E RINFORZO STRUTTURALE / Fornitura e posa in opera di un sistema di rinforzo e adeguamento di elementi strutturali in calcestruzzo mediante l’applicazione di compositi in natura fibrosa costituiti da lamelle pultruse di carbonio di larghezza 50 mm con adesivo epossidico secondo le seguenti fasi e metodologie: Fornitura e posa in opera di rinforzo strutturale con applicazione di lamina di tessuto in fibra di carbonio composta da filati di tessuto unidirezionale in carbonio, aventi caratteristiche che garantiscono la sicura unidirezionalità all’interno della lamina ; da incollarsi direttamente sulla struttura da rinforzare, previo eventuale trattamento di ripristino delle superfici ammalorate, da pagarsi a parte.• a)Stesa di strato di resina epossidica bi componente, adatta all’incollaggio sulla superficie di supporto, per incollaggio di lamine in fibre di carbonio per una resa di circa 0,05 Kg/mt/ogni cm. di larghezza di lamina (es. lamina da50mm. = 0,250 kg/mtl. di lamina applicata).• b)Applicazione della lamina in fibra di carbonio nella direzione e posizione stabilita nel progetto, effettuando ogni operazione necessaria per l’eliminazione di eventuali bolle d’aria e resina in eccesso.• c)Rimozione delle eventuali parti eccedenti di resina.La temperatura ambiente di utilizzo delle resine non deve essere inferiore a +5°C. Non è consentita l’applicazione in ambienti particolarmente umidi od in presenza di fenomeni di condensa sulle superfici da rinforzare, che devono essere completamente asciutte, pulite da polveri o formazioni di sali cristallizzati, muffe e rese idonee alla lavorazione da effettuare.E’ compresa la fornitura e posa in opera di tutti i materiali sopra descritti e quanto altro occorre per dare il lavoro finito a regola d’arte.Sono esclusi dal presente articolo i trattamenti superficiali esterni di finitura, i trattamenti filmogeni protettivi obbligatori e le indagini e prove pre e post intervento, da valutarsi separatamente, nonché tutti i sussidi necessari per l’esecuzione dei lavori, quali impalcature per accesso in quota, bybridge, ripristino delle superfici ammalorate precedente l’applicazione della fibra, etc… .La lamina di rinforzo deve garantire le seguenti caratteristiche minime:• Larghezza della lamina variabile tra 50mm e 150 mm • Spessore della lamina compreso da 1,2mm e 1,4 mm • Resistenza media a trazione da 3284 MPa 2998 MPa 3134 MPa • Modulo elastico a trazione da 160 -200-300GPa con allungamenti a rottura rispettivamente di 1,36-0,95-0,68%	m		337,83	7,14%	24,12
21CL.PR.R.05100.40.h	OPERE DI RIPRISTINO E RINFORZO STRUTTURALE / Fornitura e posa in opera di un sistema di rinforzo e adeguamento di elementi strutturali in calcestruzzo mediante l’applicazione di compositi in natura fibrosa costituiti da lamelle pultruse di carbonio di larghezza 80 mm, con adesivo epossidico secondo le seguenti fasi e metodologie: Fornitura e posa in opera di rinforzo strutturale con applicazione di lamina di tessuto in fibra di carbonio composta da filati di tessuto unidirezionale in carbonio, aventi caratteristiche che garantiscono la sicura unidirezionalità all’interno della lamina ; da incollarsi direttamente sulla struttura da rinforzare, previo eventuale trattamento di ripristino delle superfici ammalorate, da pagarsi a parte.• a)Stesa di strato di resina epossidica bi componente, adatta all’incollaggio sulla superficie di supporto, per incollaggio di lamine in fibre di carbonio per una resa di circa 0,05 Kg/mt/ogni cm. di larghezza di lamina (es. lamina da 50mm. = 0,250 kg/mtl. di lamina applicata).• b)Applicazione della lamina in fibra di carbonio nella direzione e posizione stabilita nel progetto, effettuando ogni operazione necessaria per l’eliminazione di eventuali bolle d’aria e resina in eccesso.• c)Rimozione delle eventuali parti eccedenti di resina.La temperatura ambiente di utilizzo delle resine non deve essere inferiore a +5°C. Non è consentita l’applicazione in ambienti particolarmente umidi od in presenza di fenomeni di condensa sulle superfici da rinforzare, che devono essere completamente asciutte, pulite da polveri o formazioni di sali cristallizzati, muffe e rese idonee alla lavorazione da effettuare.E’ compresa la fornitura e posa in opera di tutti i materiali sopra descritti e quanto altro occorre per dare il lavoro finito a regola d’arte.Sono esclusi dal presente articolo i trattamenti superficiali esterni di finitura, i trattamenti filmogeni protettivi obbligatori e le indagini e prove pre e post intervento, da valutarsi separatamente, nonché tutti i sussidi necessari per l’esecuzione dei lavori, quali impalcature per accesso in quota, bybridge, ripristino delle superfici ammalorate precedente l’applicazione della fibra, etc… .La lamina di rinforzo deve garantire le seguenti caratteristiche minime:• Larghezza della lamina variabile tra 50mm e 150 mm • Spessore della lamina compreso da 1,2mm e 1,4 mm • Resistenza media a trazione da 3284 MPa 2998 MPa 3134 MPa • Modulo elastico a trazione da 160 -200-300GPa con allungamenti a rottura rispettivamente di 1,36-0,95-0,68%	m		133,28	18,11%	24,14
21CL.PR.R.05100.40.i	OPERE DI RIPRISTINO E RINFORZO STRUTTURALE / Fornitura e posa in opera di un sistema di rinforzo e adeguamento di elementi strutturali in calcestruzzo mediante l’applicazione di compositi in natura fibrosa costituiti da lamelle pultruse di carbonio di larghezza 100 mm con adesivo epossidico secondo le seguenti fasi e metodologie:Fornitura e posa in opera di rinforzo strutturale con applicazione di lamina di tessuto in fibra di carbonio composta da filati di tessuto unidirezionale in carbonio, aventi caratteristiche che garantiscono la sicura unidirezionalità all’interno della lamina ; da incollarsi direttamente sulla struttura da rinforzare, previo eventuale trattamento di ripristino delle superfici ammalorate, da pagarsi a parte.• a)Stesa di strato di resina epossidica bi componente, adatta all’incollaggio sulla superficie di supporto, per incollaggio di lamine in fibre di carbonio per una resa di circa 0,05 Kg/mt/ogni cm. di larghezza di lamina (es. lamina da 50mm. = 0,250 kg/mtl. di lamina applicata).• b)Applicazione della lamina in fibra di carbonio nella direzione e posizione stabilita nel progetto, effettuando ogni operazione necessaria per l’eliminazione di eventuali bolle d’aria e resina in eccesso.• c)Rimozione delle eventuali parti eccedenti di resina.La temperatura ambiente di utilizzo delle resine non deve essere inferiore a +5°C. Non è consentita l’applicazione in ambienti particolarmente umidi od in presenza di fenomeni di condensa sulle superfici da rinforzare, che devono essere completamente asciutte, pulite da polveri o formazioni di sali cristallizzati, muffe e rese idonee alla lavorazione da effettuare.E’ compresa la fornitura e posa in opera di tutti i materiali sopra descritti e quanto altro occorre per dare il lavoro finito a regola d’arte.Sono esclusi dal presente articolo i trattamenti superficiali esterni di finitura, i trattamenti filmogeni protettivi obbligatori e le indagini e prove pre e post intervento, da valutarsi separatamente, nonché tutti i sussidi necessari per l’esecuzione dei lavori, quali impalcature per accesso in quota, bybridge, ripristino delle superfici ammalorate precedente l’applicazione della fibra, etc… .La lamina di rinforzo deve garantire le seguenti caratteristiche minime:• Larghezza della lamina variabile tra 50mm e 150 mm • Spessore della lamina compreso da 1,2mm e 1,4 mm • Resistenza media a trazione da 3284 MPa 2998 MPa 3134 MPa • Modulo elastico a trazione da 160 -200-300GPa con allungamenti a rottura rispettivamente di 1,36-0,95-0,68%	m		167,15	14,44%	24,14
21CL.PR.R.05100.40.l	OPERE DI RIPRISTINO E RINFORZO STRUTTURALE / Fornitura e posa in opera di un sistema di rinforzo e adeguamento di elementi strutturali in calcestruzzo mediante l’applicazione di compositi in natura fibrosa costituiti da lamelle pultruse di carbonio di larghezza 100 mm, con adesivo epossidico secondo le seguenti fasi e metodologie: Fornitura e posa in opera di rinforzo strutturale con applicazione di lamina di tessuto in fibra di carbonio composta da filati di tessuto unidirezionale in carbonio, aventi caratteristiche che garantiscono la sicura unidirezionalità all’interno della lamina ; da incollarsi direttamente sulla struttura da rinforzare, previo eventuale trattamento di ripristino delle superfici ammalorate, da pagarsi a parte.• a)Stesa di strato di resina epossidica bi componente, adatta all’incollaggio sulla superficie di supporto, per incollaggio di lamine in fibre di carbonio per una resa di circa 0,05 Kg/mt/ogni cm. di larghezza di lamina (es. lamina da 50mm. = 0,250 kg/mtl. di lamina applicata).• b)Applicazione della lamina in fibra di carbonio nella direzione e posizione stabilita nel progetto, effettuando ogni operazione necessaria per l’eliminazione di eventuali bolle d’aria e resina in eccesso.• c)Rimozione delle eventuali parti eccedenti di resina.La temperatura ambiente di utilizzo delle resine non deve essere inferiore a +5°C. Non è consentita l’applicazione in ambienti particolarmente umidi od in presenza di fenomeni di condensa sulle superfici da rinforzare, che devono essere completamente asciutte, pulite da polveri o formazioni di sali cristallizzati, muffe e rese idonee alla lavorazione da effettuare.E’ compresa la fornitura e posa in opera di tutti i materiali sopra descritti e quanto altro occorre per dare il lavoro finito a regola d’arte. Sono esclusi dal presente articolo i trattamenti superficiali esterni di finitura, i trattamenti filmogeni protettivi obbligatori e le indagini e prove pre e post intervento, da valutarsi separatamente, nonché tutti i sussidi necessari per l’esecuzione dei lavori, quali impalcature per accesso in quota, bybridge, ripristino delle superfici ammalorate precedente l’applicazione della fibra, etc… .La lamina di rinforzo deve garantire le seguenti caratteristiche minime:• Larghezza della lamina variabile tra 50mm e 150 mm • Spessore della lamina compreso da 1,2mm e 1,4 mm • Resistenza media a trazione da 3284 MPa 2998 MPa 3134 MPa • Modulo elastico a trazione da 160 -200-300GPa con allungamenti a rottura rispettivamente di 1,36-0,95-0,68%	m		256,20	9,42%	24,13
21CL.PR.R.05100.40.m	OPERE DI RIPRISTINO E RINFORZO STRUTTURALE / Fornitura e posa in opera di un sistema di rinforzo e adeguamento di elementi strutturali in calcestruzzo mediante l’applicazione di compositi in natura fibrosa costituiti da lamelle pultruse di carbonio di larghezza 100 mm, con adesivo epossidico secondo le seguenti fasi e metodologie: Fornitura e posa in opera di rinforzo strutturale con applicazione di lamina di tessuto in fibra di carbonio composta da filati di tessuto unidirezionale in carbonio, aventi caratteristiche che garantiscono la sicura unidirezionalità all’interno della lamina ; da incollarsi direttamente sulla struttura da rinforzare, previo eventuale trattamento di ripristino delle superfici ammalorate, da pagarsi a parte.• a)Stesa di strato di resina epossidica bi componente adatta all’incollaggio sulla superficie di supporto, per incollaggio di lamine in fibre di carbonio per una resa di circa 0,05 Kg/mt/ogni cm. di larghezza di lamina (es. lamina da 50mm. = 0,250 kg/mtl. di lamina applicata).• b)Applicazione della lamina in fibra di carbonio nella direzione e posizione stabilita nel progetto, effettuando ogni operazione necessaria per l’eliminazione di eventuali bolle d’aria e resina in eccesso.• c)Rimozione delle eventuali parti eccedenti di resina.La temperatura ambiente di utilizzo delle resine non deve essere inferiore a +5°C. Non è consentita l’applicazione in ambienti particolarmente umidi od in presenza di fenomeni di condensa sulle superfici da rinforzare, che devono essere completamente asciutte, pulite da polveri o formazioni di sali cristallizzati, muffe e rese idonee alla lavorazione da effettuare.E’ compresa la fornitura e posa in opera di tutti i materiali sopra descritti e quanto altro occorre per dare il lavoro finito a regola d’arte.Sono esclusi dal presente articolo i trattamenti superficiali esterni di finitura, i trattamenti filmogeni protettivi obbligatori e le indagini e prove pre e post intervento, da valutarsi separatamente, nonché tutti i sussidi necessari per l’esecuzione dei lavori, quali impalcature per accesso in quota, bybridge, ripristino delle superfici ammalorate precedente l’applicazione della fibra, etc… .La lamina di rinforzo deve garantire le seguenti caratteristiche minime:• Larghezza della lamina variabile tra 50mm e 150 mm • Spessore della lamina compreso da 1,2mm e 1,4 mm • Resistenza media a trazione da 3284 MPa 2998 MPa 3134 MPa • Modulo elastico a trazione da 160 -200-300GPa con allungamenti a rottura rispettivamente di 1,36-0,95-0,68%	m		623,56	3,87%	24,13
21CL.PR.R.05100.40.n	OPERE DI RIPRISTINO E RINFORZO STRUTTURALE / Fornitura e posa in opera di un sistema di rinforzo e adeguamento di elementi strutturali in calcestruzzo mediante l’applicazione di compositi in natura fibrosa costituiti da lamelle pultruse di carbonio di larghezza 120 mm con adesivo epossidico secondo le seguenti fasi e metodologie: Fornitura e posa in opera di rinforzo strutturale con applicazione di lamina di tessuto in fibra di carbonio composta da filati di tessuto unidirezionale in carbonio, aventi caratteristiche che garantiscono la sicura unidirezionalità all’interno della lamina ; da incollarsi direttamente sulla struttura da rinforzare, previo eventuale trattamento di ripristino delle superfici ammalorate, da pagarsi a parte.• a)Stesa di strato di resina epossidica bi componente, adatta all’incollaggio sulla superficie di supporto, per incollaggio di lamine in fibre di carbonio per una resa di circa 0,05 Kg/mt/ogni cm. di larghezza di lamina (es. lamina da 50mm. = 0,250 kg/mtl. di lamina applicata).• b)Applicazione della lamina in fibra di carbonio nella direzione e posizione stabilita nel progetto, effettuando ogni operazione necessaria per l’eliminazione di eventuali bolle d’aria e resina in eccesso.• c)Rimozione delle eventuali parti eccedenti di resina.La temperatura ambiente di utilizzo delle resine non deve essere inferiore a +5°C. Non è consentita l’applicazione in ambienti particolarmente umidi od in presenza di fenomeni di condensa sulle superfici da rinforzare, che devono essere completamente asciutte, pulite da polveri o formazioni di sali cristallizzati, muffe e rese idonee alla lavorazione da effettuare.E’ compresa la fornitura e posa in opera di tutti i materiali sopra descritti e quanto altro occorre per dare il lavoro finito a regola d’arte.Sono esclusi dal presente articolo i trattamenti superficiali esterni di finitura, i trattamenti filmogeni protettivi obbligatori e le indagini e prove pre e post intervento, da valutarsi separatamente, nonché tutti i sussidi necessari per l’esecuzione dei lavori, quali impalcature per accesso in quota, bybridge, ripristino delle superfici ammalorate precedente l’applicazione della fibra, etc… .La lamina di rinforzo deve garantire le seguenti caratteristiche minime:• Larghezza della lamina variabile tra 50mm e 150 mm • Spessore della lamina compreso da 1,2mm e 1,4 mm • Resistenza media a trazione da 3284 MPa 2998 MPa 3134 MPa • Modulo elastico a trazione da 160 -200-300GPa con allungamenti a rottura rispettivamente di 1,36-0,95-0,68%	m		198,27	12,17%	24,13
21CL.PR.R.05100.40.o	OPERE DI RIPRISTINO E RINFORZO STRUTTURALE / Fornitura e posa in opera di un sistema di rinforzo e adeguamento di elementi strutturali in calcestruzzo mediante l’applicazione di compositi in natura fibrosa costituiti da lamelle pultruse di carbonio di larghezza 150 mm con adesivo epossidico secondo le seguenti fasi e metodologie: Fornitura e posa in opera di rinforzo strutturale con applicazione di lamina di tessuto in fibra di carbonio composta da filati di tessuto unidirezionale in carbonio, aventi caratteristiche che garantiscono la sicura unidirezionalità all’interno della lamina ; da incollarsi direttamente sulla struttura da rinforzare, previo eventuale trattamento di ripristino delle superfici ammalorate, da pagarsi a parte.• a)Stesa di strato di resina epossidica bi componente, adatta all’incollaggio sulla superficie di supporto, per incollaggio di lamine in fibre di carbonio per una resa di circa 0,05 Kg/mt/ogni cm. di larghezza di lamina (es. lamina da 0mm. = 0,250 kg/mtl. di lamina applicata).• b)Applicazione della lamina in fibra di carbonio nella direzione e posizione stabilita nel progetto, effettuando ogni operazione necessaria per l’eliminazione di eventuali bolle d’aria e resina in eccesso.• c)Rimozione delle eventuali parti eccedenti di resina.La temperatura ambiente di utilizzo delle resine non deve essere inferiore a +5°C. Non è consentita l’applicazione in ambienti particolarmente umidi od in presenza di fenomeni di condensa sulle superfici da rinforzare, che devono essere completamente asciutte, pulite da polveri o formazioni di sali cristallizzati, muffe e rese idonee alla lavorazione da effettuare.E’ compresa la fornitura e posa in opera di tutti i materiali sopra descritti e quanto altro occorre per dare il lavoro finito a regola d’arte.Sono esclusi dal presente articolo i trattamenti superficiali esterni di finitura, i trattamenti filmogeni protettivi obbligatori e le indagini e prove pre e post intervento, da valutarsi separatamente, nonché tutti i sussidi necessari per l’esecuzione dei lavori, quali impalcature per accesso in quota, bybridge, ripristino delle superfici ammalorate precedente l’applicazione della fibra, etc… .La lamina di rinforzo deve garantire le seguenti caratteristiche minime:• Larghezza della lamina variabile tra 50mm e 150 mm • Spessore della lamina compreso da 1,2mm e 1,4 mm • Resistenza media a trazione da 3284 MPa 2998 MPa 3134 MPa ) • Modulo elastico a trazione da 160 -200-300GPa con allungamenti a rottura rispettivamente di 1,36-0,95-0,68%	m		259,74	9,29%	24,13
21CL.PR.R.05100.40.p	OPERE DI RIPRISTINO E RINFORZO STRUTTURALE / Fornitura e posa in opera di un sistema di rinforzo flessionale (placcaggio con fasce di carbonio) o di confinamento (fasciatura di staffaggio con fasce di carbonio) di elementi in calcestruzzo mediante l’applicazione di compositi in natura fibrosa, costituiti da fasce di carbonio reticolare , bidirezionale secondo le seguenti fasi e metodologie: Fornitura e posa in opera di rinforzo strutturale con applicazione di nastri di fibre di carbonio unidirezionali dal peso di : -300 gr/mq (NASTRO BD/HT 300) mediante applicazione di nastri di fibre impregnati con resine epossidiche, da incollarsi direttamente sulla struttura da rinforzare, previo eventuale trattamento di ripristino delle superfici ammalorate, da pagarsi a parte.E’ compresa l’esecuzione delle seguenti fasi di intervento:• Stesa del primo strato di resina epossidica bicomponente per incollaggio fibre di rinforzo, per una resa di circa 0,3 Kg/mq. • Applicazione dei nastri di fibre di carbonio e/o ibrido secondo le direttrici di progetto (in base alla specifica funzione strutturale da assolvere), avendo cura di evitare la formazione di bolle d’aria ed assicurare la perfetta aderenza al supporto. • Stesa di un secondo strato di resina epossidica in ragione di 0,3 Kg/mq, rullatura con appositi rulli scanalati per eliminare eventuali bolle d’aria e resina in eccesso. • Eventuale ripetizione delle fasi d), e) per tutti gli strati previsti nel progetto, sia in semplice sovrapposizione che in direzione rtogonale alla precedente.• Rimozione delle eventuali parti eccedenti di resina. La temperatura ambiente di utilizzo del materiale non deve essere inferiore a +5°C. Non è consentita l’applicazione in ambienti particolarmente umidi od in presenza di fenomeni di condensa sulle superfici da rinforzare, le quali devono essere completamente asciutte, pulite da polveri o formazioni di sali cristallizzati, muffe e rese idonee alla lavorazione da effettuare.E’ compresa la fornitura e posa in opera di tutti i materiali sopra descritti e quanto altro occorre per dare il lavoro finito a regola d’arte.Sono esclusi dal presente articolo i trattamenti superficiali esterni di finitura, i trattamenti filmogeni protettivi obbligatori e le indagini e prove pre e post intervento, da valutarsi separatamente, nonché tutti i sussidi necessari per l’esecuzione dei lavori, quali impalcature per accesso in quota, ripristino delle superfici ammalorate precedente l’applicazione della fibraIl materiale di rinforzo deve garantire le seguenti caratteristiche minime: deve garantire la perfetta bidirezionalità delle fibre mediante un leggero filo di trama in vetro termosaldato, che consenta una facile manovrabilità e taglio del nastro, senza pregiudicare l’allineamento delle fibre e senza il rischio di sfibrare il nastro stesso. Il nastro deve presentare le seguenti caratteristiche minime prestazionali: • 816 KN/m • modulo di Young medio ≥240 GPa • allungamento medio a rottura della fibra 1,9%Per metro quadro	mq		242,46	35,03%	84,93
21CL.PR.R.05100.40.q	OPERE DI RIPRISTINO E RINFORZO STRUTTURALE / Fornitura e posa in opera di un sistema di rinforzo flessionale (placcaggio con fasce di carbonio) o di confinamento (fasciatura di staffaggio con fasce di carbonio) di elementi in calcestruzzo mediante l’applicazione di compositi in natura fibrosa, costituiti da fasce di carbonio reticolare , bidirezionale secondo le seguenti fasi e metodologie: Fornitura e posa in opera di rinforzo strutturale con applicazione di nastri di fibre di carbonio unidirezionali dal peso di :-400 gr/mq mediante applicazione di nastri di fibre impregnati con resine epossidiche, da incollarsi direttamente sulla struttura da rinforzare, previo eventuale trattamento di ripristino delle superfici ammalorate, da pagarsi a parte.E’ compresa l’esecuzione delle seguenti fasi di intervento:• Stesa del primo strato di resina epossidica bicomponente per incollaggio fibre di rinforzo, per una resa di circa 0,3 Kg/mq. • Applicazione dei nastri di fibre di carbonio e/o ibrido secondo le direttrici di progetto (in base alla specifica funzione strutturale da assolvere), avendo cura di evitare la formazione di bolle d’aria ed assicurare la perfetta aderenza al supporto. • Stesa di un secondo strato di resina epossidica in ragione di 0,3 Kg/mq, rullatura con appositi rulli scanalati per eliminare eventuali bolle d’aria e resina in eccesso. • Eventuale ripetizione delle fasi d), e) per tutti gli strati previsti nel progetto, sia in semplice sovrapposizione che in direzione rtogonale alla precedente.• Rimozione delle eventuali parti eccedenti di resina. La temperatura ambiente di utilizzo del materiale non deve essere inferiore a +5°C. Non è consentita l’applicazione in ambienti particolarmente umidi od in presenza di fenomeni di condensa sulle superfici da rinforzare, le quali devono essere completamente asciutte, pulite da polveri o formazioni di sali cristallizzati, muffe e rese idonee alla lavorazione da effettuare.E’ compresa la fornitura e posa in opera di tutti i materiali sopra descritti e quanto altro occorre per dare il lavoro finito a regola d’arte.Sono esclusi dal presente articolo i trattamenti superficiali esterni di finitura, i trattamenti filmogeni protettivi obbligatori e le indagini e prove pre e post intervento, da valutarsi separatamente, nonché tutti i sussidi necessari per l’esecuzione dei lavori, quali impalcature per accesso in quota, ripristino delle superfici ammalorate precedente l’applicazione della fibraIl materiale di rinforzo deve garantire le seguenti caratteristiche minime: eve garantire la perfetta bidirezionalità delle fibre mediante un leggero filo di trama in vetro termosaldato, che consenta una facile manovrabilità e taglio del nastro, senza pregiudicare l’allineamento delle fibre e senza il rischio di sfibrare il nastro stesso. Il nastro deve presentare le seguenti caratteristiche minime prestazionali:-979 KN/m • modulo di Young medio ≥240 GPa • allungamento medio a rottura della fibra 1,9%	mq		277,82	30,58%	84,96
21CL.PR.R.05100.40.r	OPERE DI RIPRISTINO E RINFORZO STRUTTURALE / Fornitura e posa in opera di un sistema di rinforzo flessionale (placcaggio con fasce di carbonio) o di confinamento (fasciatura di staffaggio con fasce di carbonio) di elementi in calcestruzzo mediante l’applicazione di compositi in natura fibrosa, costituiti da fasce di carbonio reticolare , bidirezionale, secondo le seguenti fasi e metodologie: Fornitura e posa in opera di rinforzo strutturale con applicazione di nastri di fibre di carbonio unidirezionali dal peso di :-380 gr/mq , mediante applicazione di nastri di fibre impregnati con resine epossidiche, da incollarsi direttamente sulla struttura da rinforzare, previo eventuale trattamento di ripristino delle superfici ammalorate, da pagarsi a parte.E’ compresa l’esecuzione delle seguenti fasi di intervento:• Stesa del primo strato di resina epossidica bicomponente per incollaggio fibre di rinforzo, per una resa di circa 0,3 Kg/mq. • Applicazione dei nastri di fibre di carbonio e/o ibrido secondo le direttrici di progetto (in base alla specifica funzione strutturale da assolvere), avendo cura di evitare la formazione di bolle d’aria ed assicurare la perfetta aderenza al supporto. • Stesa di un secondo strato di resina epossidica tipo in ragione di 0,3 Kg/mq, rullatura con appositi rulli scanalati per eliminare eventuali bolle d’aria e resina in eccesso. • Eventuale ripetizione delle fasi d), e) per tutti gli strati previsti nel progetto, sia in semplice sovrapposizione che in direzione rtogonale alla precedente.• Rimozione delle eventuali parti eccedenti di resina. La temperatura ambiente di utilizzo del materiale non deve essere inferiore a +5°C. Non è consentita l’applicazione in ambienti particolarmente umidi od in presenza di fenomeni di condensa sulle superfici da rinforzare, le quali devono essere completamente asciutte, pulite da polveri o formazioni di sali cristallizzati, muffe e rese idonee alla lavorazione da effettuare.E’ compresa la fornitura e posa in opera di tutti i materiali sopra descritti e quanto altro occorre per dare il lavoro finito a regola d’arte.Sono esclusi dal presente articolo i trattamenti superficiali esterni di finitura, i trattamenti filmogeni protettivi obbligatori e le indagini e prove pre e post intervento, da valutarsi separatamente, nonché tutti i sussidi necessari per l’esecuzione dei lavori, quali impalcature per accesso in quota, ripristino delle superfici ammalorate precedente l’applicazione della fibraIl materiale di rinforzo deve garantire le seguenti caratteristiche minime: deve garantire la perfetta bidirezionalità delle fibre mediante un leggero filo di trama in vetro termosaldato, che consenta una facile manovrabilità e taglio del nastro, senza pregiudicare l’allineamento delle fibre e senza il rischio di sfibrare il nastro stesso. Il nastro deve presentare le seguenti caratteristiche minime prestazionali:• -979 KN/m • modulo di Young medio ≥240 GPa • allungamento medio a rottura della fibra 1,9%	mq		313,84	27,07%	84,96
21CL.PR.R.05100.40.s	OPERE DI RIPRISTINO E RINFORZO STRUTTURALE / Fornitura e posa in opera di un sistema di rinforzo flessionale (placcaggio con fasce di carbonio) o di confinamento (fasciatura di staffaggio con fasce di carbonio) di elementi in calcestruzzo mediante l’applicazione di compositi in natura fibrosa, costituiti da fasce di carbonio reticolare , bidirezionale secondo le seguenti fasi e metodologie: Fornitura e posa in opera di rinforzo strutturale con applicazione di nastri di fibre di carbonio unidirezionali dal peso di :-600 gr/mq mediante applicazione di nastri di fibre impregnati con resine epossidiche, da incollarsi direttamente sulla struttura da rinforzare, previo eventuale trattamento di ripristino delle superfici ammalorate, da pagarsi a parte.E’ compresa l’esecuzione delle seguenti fasi di intervento:• Stesa del primo strato di resina epossidica bicomponente per incollaggio fibre di rinforzo, per una resa di circa 0,3 Kg/mq. • Applicazione dei nastri di fibre di carbonio e/o ibrido secondo le direttrici di progetto (in base alla specifica funzione strutturale da assolvere), avendo cura di evitare la formazione di bolle d’aria ed assicurare la perfetta aderenza al supporto. • Stesa di un secondo strato di resina epossidica in ragione di 0,3 Kg/mq, rullatura con appositi rulli scanalati per eliminare eventuali bolle d’aria e resina in eccesso. • Eventuale ripetizione delle fasi d), e) per tutti gli strati previsti nel progetto, sia in semplice sovrapposizione che in direzione rtogonale alla precedente.• Rimozione delle eventuali parti eccedenti di resina. La temperatura ambiente di utilizzo del materiale non deve essere inferiore a +5°C. Non è consentita l’applicazione in ambienti particolarmente umidi od in presenza di fenomeni di condensa sulle superfici da rinforzare, le quali devono essere completamente asciutte, pulite da polveri o formazioni di sali cristallizzati, muffe e rese idonee alla lavorazione da effettuare.E’ compresa la fornitura e posa in opera di tutti i materiali sopra descritti e quanto altro occorre per dare il lavoro finito a regola d’arte.Sono esclusi dal presente articolo i trattamenti superficiali esterni di finitura, i trattamenti filmogeni protettivi obbligatori e le indagini e prove pre e post intervento, da valutarsi separatamente, nonché tutti i sussidi necessari per l’esecuzione dei lavori, quali impalcature per accesso in quota, ripristino delle superfici ammalorate precedente l’applicazione della fibraIl materiale di rinforzo deve garantire le seguenti caratteristiche minime: deve garantire la perfetta bidirezionalità delle fibre mediante un leggero filo di trama in vetro termosaldato, che consenta una facile manovrabilità e taglio del nastro, senza pregiudicare l’allineamento delle fibre e senza il rischio di sfibrare il nastro stesso. Il nastro deve presentare le seguenti caratteristiche minime prestazionali:• -979 KN/m • modulo di Young medio ≥240 GPa • allungamento medio a rottura della fibra 1,9%	mq		360,71	23,55%	84,95
21CL.PR.R.05100.50	OPERE DI RIPRISTINO E RINFORZO STRUTTURALE / ANCORAGGI AL CALCESTRUZZO DEI RINFORZI FRP
21CL.PR.R.05100.50.a	OPERE DI RIPRISTINO E RINFORZO STRUTTURALE / Fornitura e posa in opera di un sistema di connessione in fibre di carbonio unidirezionali per la realizzazione di connessioni d’aggancio tra le strutture esistenti e i sistemi di rinforzo strutturali di tipo FRP , secondo le seguenti fasi e metodologie: Perforazione della muratura alla profondità stabilita ed inserimento del fiocco di fibre preimpregnato in umido con resina epossidica,avendo cura di fuoriuscire dal foro con il FIOCCO Ud per eseguire l'aggancio tra il connettore stesso ed il sistema composito FRP posato. Caratteristiche fibre :Valore tipico Peso specifico 1,82 kg/dm³-Colore Nero -Contenuto Fibre 100,00%-Allungamento rottura a trazione 2,00%-Modulo elastico a trazione 250 GPa- Resistenza a trazione 4900 MPaPer 10 cm di profondità e larghezza del foro di 8 mm	cad		34,59	44,65%	15,44
21CL.PR.R.05100.50.b	OPERE DI RIPRISTINO E RINFORZO STRUTTURALE / Fornitura e posa in opera di un sistema di connessione in fibre di carbonio unidirezionali per la realizzazione di connessioni d’aggancio tra le strutture esistenti e i sistemi di rinforzo strutturali di tipo FRP , secondo le seguenti fasi e metodologie: Caratteristiche fibre :Valore tipico Peso specifico 1,82 kg/dm³-Colore Nero -Contenuto Fibre 100,00%-Allungamento rottura a trazione 2,00%-Modulo elastico a trazione 250 GPa- Resistenza a trazione 4900 MPaPer 10 cm di profondità e larghezza del foro di 10 mm	cad		39,02	39,58%	15,44
21CL.PR.R.05100.50.c	OPERE DI RIPRISTINO E RINFORZO STRUTTURALE / Fornitura e posa in opera di un sistema di connessione in fibre di carbonio unidirezionali per la realizzazione di connessioni d’aggancio tra le strutture esistenti e i sistemi di rinforzo strutturali di tipo FRP Caratteristiche fibre :Valore tipico Peso specifico 1,82 kg/dm³-Colore Nero -Contenuto Fibre 100,00%-Allungamento rottura a trazione 2,00%-Modulo elastico a trazione 250 GPa- Resistenza a trazione 4900 MPaPer 10 cm di profondità e larghezza del foro di 12 mm	cad		45,88	33,66%	15,44
21CL.PR.R.05100.50.d	OPERE DI RIPRISTINO E RINFORZO STRUTTURALE / Fornitura e posa in opera di un sistema di connessione in fibre di carbonio unidirezionali per la realizzazione di connessioni d’aggancio tra le strutture esistenti e i sistemi di rinforzo strutturali di tipo FRP Caratteristiche fibre :Valore tipico Peso specifico 1,82 kg/dm³-Colore Nero -Contenuto Fibre 100,00%-Allungamento rottura a trazione 2,00%-Modulo elastico a trazione 250 GPa- Resistenza a trazione 4900 MPaPassanti Per 10 cm di profondità e larghezza del foro di 12 mm	cad		60,65	25,46%	15,44
21CL.PR.R.05100.50.e	OPERE DI RIPRISTINO E RINFORZO STRUTTURALE / Fornitura e posa in opera di un sistema di connessione tra sistema FRP e struttura esistente costituito da tondino in fibra di carbonio preformato con avvolto intorno nastro di tessuto in fibre di carbonio unidirezionali per la realizzazione di connessioni d’aggancio tra le strutture esistenti e i sistemi di rinforzo strutturali di tipo FRP , secondo le seguenti fasi e metodologie: Perforazione della muratura alla profondità stabilita , rivestimento di TONDINO UD diam.8 mm eseguito in opera reimpregnato in resina ed inserimento del tondino stesso nella perforazione (depolverizzata in precedenza) ,avendo cura di fuoriuscire dal foro con il NASTRO UD per circa 25 cm. Apertura a fiore del tessuto fuoriuscito ed incollaggio dello stesso al sistema composito FRP posato. Caratteristiche fibre :Valore tipico Peso specifico 1,82 kg/dm³-Colore Nero -Contenuto Fibre 100,00%-Allungamento rottura a trazione 2,00%-Modulo elastico a trazione 250 GPa- Resistenza a trazione 4900 MPaPer 15 cm di profondità e larghezza del foro di 12 mm	cad		63,27	24,41%	15,44
21CL.PR.R.05100.50.f	OPERE DI RIPRISTINO E RINFORZO STRUTTURALE / Fornitura e posa in opera di un sistema di connessione tra sistema FRP e struttura esistente costituito da tondino in fibra di carbonio preformato con avvolto intorno nastro di tessuto in fibre di carbonio unidirezionali per la realizzazione di connessioni d’aggancio tra le strutture esistenti e i sistemi di rinforzo strutturali di tipo FRP Caratteristiche fibre :Valore tipico Peso specifico 1,82 kg/dm³-Colore Nero -Contenuto Fibre 100,00%-Allungamento rottura a trazione 2,00%-Modulo elastico a trazione 250 GPa- Resistenza a trazione 4900 MPaPer 15 cm di profondità e larghezza del foro di 12 mm	cad		66,94	23,07%	15,44
21CL.PR.R.05100.60	OPERE DI RIPRISTINO E RINFORZO STRUTTURALE / RINFORZI STRUTTURALE DELLE MURATURE IN FRCM
21CL.PR.R.05100.60.a	OPERE DI RIPRISTINO E RINFORZO STRUTTURALE / Fornitura e posa Malta cementizia strutturale, adesiva, fibrorinforzata con microfibre di calcio silicato, a base di leganti idraulici, aggregati selezionati, filler reattivi superpozzolanici, agenti adesivi e multifunzionali per la realizzazione di uno strato di aggrappo e regolarizzazione delle muraturediametro massimo aggregato : mm 1,5 / 5 -colore : grigio scuro- spessori di rivestimento : mm 15 – 30 tempo di lavorabilità : 45’ a 25°C consumo indicativo (mm/m2): kg 1,9 - 2 temperatura max di contatto 600°C conservabilità protetta : 6 mesi Resistenze meccaniche indicative (N/mmq) compressione a 28 gg > 50 flessione a 28 gg > 8,5Per metro quadro e spessore di 2,00 cm	mq		103,46	19,32%	19,99
21CL.PR.R.05100.60.b	OPERE DI RIPRISTINO E RINFORZO STRUTTURALE / Fornitura e posa in opera di un sistema di rinforzo a taglio e flessione delle strutture in muratura mediante compositi in natura fibrosa costituiti da reti di carbonio e Malta cementizia strutturale, adesiva, fibrorinforzata con microfibre di calcio silicato, a base di leganti idraulici, aggregati selezionati, filler reattivi superpozzolanici, agenti adesivi e multifunzionali con Resistenze meccaniche indicative (N/mmq) compressione a 28 gg > 50 e flessione a 28 gg > 8,5 Per metro quadro di fibre di carbonio orientato 0-90°	mq		132,89	23,97%	31,85
21CL.PR.R.05100.60.c	OPERE DI RIPRISTINO E RINFORZO STRUTTURALE / Fornitura e posa in opera di un sistema di rinforzo a taglio e flessione delle strutture in muratura mediante compositi in natura fibrosa costituiti da reti di carbonio e Malta cementizia strutturale, adesiva, fibrorinforzata con microfibre di calcio silicato, a base di leganti idraulici, aggregati selezionati, filler reattivi superpozzolanici, agenti adesivi e multifunzionali con Resistenze meccaniche indicative (N/mmq) compressione a 28 gg > 50 e flessione a 28 gg > 8,5 Per metro quadro di fibre di carbonio orientato +45/-45°	mq		132,89	23,97%	31,85
21CL.PR.R.05100.60.d	OPERE DI RIPRISTINO E RINFORZO STRUTTURALE / Fornitura e posa in opera di un sistema di rinforzo a taglio e flessione delle strutture in muratura mediante compositi in natura fibrosa costituiti da reti di carbonio e Malta cementizia strutturale, adesiva, fibrorinforzata con microfibre di calcio silicato, a base di leganti idraulici, aggregati selezionati, filler reattivi superpozzolanici, agenti adesivi e multifunzionali con Resistenze meccaniche indicative (N/mmq) compressione a 28 gg > 50 e flessione a 28 gg > 8,5 Per metro quadro di fibre di carbonio orientato 0°-90°	mq		166,29	19,16%	31,86
21CL.PR.R.05100.60.e	OPERE DI RIPRISTINO E RINFORZO STRUTTURALE / Fornitura e posa in opera di un sistema di rinforzo a taglio e flessione delle strutture in muratura mediante compositi in natura fibrosa costituiti da reti di carbonio e Malta cementizia strutturale, adesiva, fibrorinforzata con microfibre di calcio silicato, a base di leganti idraulici, aggregati selezionati, filler reattivi superpozzolanici, agenti adesivi e multifunzionali con Resistenze meccaniche indicative (N/mmq) compressione a 28 gg > 50 e flessione a 28 gg > 8,5 Per metro quadro di fibre di carbonio orientato +/-45°	mq		166,29	19,16%	31,86
21CL.PR.R.05100.60.f	OPERE DI RIPRISTINO E RINFORZO STRUTTURALE / Fornitura e posa in opera di un sistema di rinforzo a taglio e flessione delle strutture in muratura mediante compositi in natura fibrosa costituiti da reti di carbonio e Malta cementizia strutturale, adesiva, fibrorinforzata con microfibre di calcio silicato, a base di leganti idraulici, aggregati selezionati, filler reattivi superpozzolanici, agenti adesivi e multifunzionali con Resistenze meccaniche indicative (N/mmq) compressione a 28 gg > 50 e flessione a 28 gg > 8,5 Per metro quadro di fibre di carbonio orientato 0-90°	mq		132,89	23,97%	31,85
21CL.PR.R.05100.60.g	OPERE DI RIPRISTINO E RINFORZO STRUTTURALE / Fornitura e posa in opera di un sistema di rinforzo a taglio e flessione delle strutture in muratura mediante compositi in natura fibrosa costituiti da reti di carbonio e Malta cementizia strutturale, adesiva, fibrorinforzata con microfibre di calcio silicato, a base di leganti idraulici, aggregati selezionati, filler reattivi superpozzolanici, agenti adesivi e multifunzionali con Resistenze meccaniche indicative (N/mmq) compressione a 28 gg > 50 e flessione a 28 gg > 8,5 Per metro quadro di fibre di carbonio orientato +/-45°	mq		132,89	23,97%	31,85
21CL.PR.R.05100.60.h	OPERE DI RIPRISTINO E RINFORZO STRUTTURALE / Fornitura e posa in opera di un sistema di rinforzo a taglio e flessione delle strutture in muratura mediante compositi in natura fibrosa costituiti da reti di Basalto vente modulo d'elasticità di 85- 90 GPa , e Malta cementizia strutturale, adesiva, fibrorinforzata con microfibre di calcio silicato, a base di leganti idraulici, aggregati selezionati, filler reattivi superpozzolanici, agenti adesivi e multifunzionali con Resistenze meccaniche indicative (N/mmq) compressione a 28 gg > 50 e flessione a 28 gg > 8,5 . Il sistema di rinforzo avrà elevata resistenza al fuoco . Per metro quadro di fibre di Basalto orientato 0-90° e +/- 45°	mq		91,15	34,95%	31,86
21CL.PR.R.05100.60.i	OPERE DI RIPRISTINO E RINFORZO STRUTTURALE / Fornitura e posa in opera di un sistema di rinforzo a taglio e flessione delle strutture in muratura mediante compositi in natura fibrosa costituiti da reti di Basalto avente modulo d'elasticità di 85- 90 GPa , e Malta cementizia strutturale, adesiva, fibrorinforzata con microfibre di calcio silicato, a base di leganti idraulici, aggregati selezionati, filler reattivi superpozzolanici, agenti adesivi e multifunzionali con Resistenze meccaniche indicative (N/mmq) compressione a 28 gg > 50 e flessione a 28 gg > 8,5 . Il sistema di rinforzo avrà elevata resistenza al fuoco . Per metro quadro di fibre di Basalto orientato 0-90° e +/- 45°	mq		118,47	26,89%	31,86
21CL.PR.R.05100.70	OPERE DI RIPRISTINO E RINFORZO STRUTTURALE / FINITURE DEI SISTEMI IN FRP
21CL.PR.R.05100.70.a	OPERE DI RIPRISTINO E RINFORZO STRUTTURALE / Fornitura e posa in opera di spolvero di sabbia di quarzo essicata applicata "fresco su fresco" sull'ultima mano di resina epossidica utilizzata per l'incollaggio di sistemi compositi in FRP.	mq		7,65	70,22%	5,37
21CL.PR.R.05100.70.b	OPERE DI RIPRISTINO E RINFORZO STRUTTURALE / Fornitura e posa in opera di malta bicomponente fibrorinforzata , addizionata con polimeri flessibilizzanti per rasature su fondi non assorbenti di colore grigio per l'esecuzione di finiture millimetriche sopra i sistemi FRP Per metro quadro e spessore di 2 mm			17,31	46,01%	7,96
21CL.PR.R.0520	MURATURA IN TUFO
21CL.PR.R.0520.10	MURATURA IN TUFO / Muratura per opere di fondazione retta o curva formata da scheggioni di pietrame o di tufo e malta, di qualsiasi spessore, assestati a mano compreso ogni onere inerente alla profondità dei cavi, all'ingombro delle armature, alle ammorsature, spigoli e riseghe.Con pietrame di recupero, compresa la cernita
21CL.PR.R.0520.10.a	MURATURA IN TUFO / Muratura per opere di fondazione retta o curva formata da scheggioni di pietrame o di tufo e malta, di qualsiasi spessore, assestati a mano compreso ogni onere inerente alla profondità dei cavi, all'ingombro delle armature, alle ammorsature, spigoli e riseghe.Con pietrame di recupero, compresa la cernita	mc		84,57
21CL.PR.R.0520.10.b	MURATURA IN TUFO / Muratura per opere di fondazione retta o curva formata da scheggioni di pietrame o di tufo e malta, di qualsiasi spessore, assestati a mano compreso ogni onere inerente alla profondità dei cavi, all'ingombro delle armature, alle ammorsature, spigoli e riseghe.Con pietrame di recupero, compresa la cernita	mc		89,25
21CL.PR.R.0520.10.c	MURATURA IN TUFO / Muratura per opere di fondazione retta o curva formata da scheggioni di pietrame o di tufo e malta, di qualsiasi spessore, assestati a mano compreso ogni onere inerente alla profondità dei cavi, all'ingombro delle armature, alle ammorsature, spigoli e riseghe.Con pietrame di recupero, compresa la cernita	mc		113,30	52,29%	59,24
21CL.PR.R.0520.100	MURATURA IN TUFO / Compenso alle voci murature in pietrame per l'esecuzione faccia a vista comprendente la lavorazione dei blocchi presi a seconda delle necessità della tessitura muraria, l'allineamento in fase di realizzazione e la stuccatura rasata delle connessure:
21CL.PR.R.0520.100.a	MURATURA IN TUFO / Compenso alle voci murature in pietrame per l'esecuzione faccia a vista comprendente la lavorazione dei blocchi presi a seconda delle necessità della tessitura muraria, l'allineamento in fase di realizzazione e la stuccatura rasata delle connessure:	mq		10,32	79,06%	8,16
21CL.PR.R.0520.110	MURATURA IN TUFO / Muratura di blocchetti di tufo scelti e squadrati, per muri di fabbrica, eseguita con malta bastarda a qualsiasi altezza o profondità compreso l'onere di immorsature, spigoli, riseghe, ecc.:
21CL.PR.R.0520.110.a	MURATURA IN TUFO / Muratura di blocchetti di tufo scelti e squadrati, per muri di fabbrica, eseguita con malta bastarda a qualsiasi altezza o profondità compreso l'onere di immorsature, spigoli, riseghe, ecc.:	mq		22,91
21CL.PR.R.0520.110.b	MURATURA IN TUFO / Muratura di blocchetti di tufo scelti e squadrati, per muri di fabbrica, eseguita con malta bastarda a qualsiasi altezza o profondità compreso l'onere di immorsature, spigoli, riseghe, ecc.:	mq		37,30
21CL.PR.R.0520.110.c	MURATURA IN TUFO / Muratura di blocchetti di tufo scelti e squadrati, per muri di fabbrica, eseguita con malta bastarda a qualsiasi altezza o profondità compreso l'onere di immorsature, spigoli, riseghe, ecc.:	mq		47,95
21CL.PR.R.0520.110.d	MURATURA IN TUFO / Muratura di blocchetti di tufo scelti e squadrati, per muri di fabbrica, eseguita con malta bastarda a qualsiasi altezza o profondità compreso l'onere di immorsature, spigoli, riseghe, ecc.:	mc		131,67
21CL.PR.R.0520.120	MURATURA IN TUFO / Compenso alle muratura in blocchetti di tufo se eseguito con paramento a faccia vista, compreso l'onere della cernita del materiale, pulitura, stuccatura e stilatura dei giunti con malta cementizia
21CL.PR.R.0520.120.a	MURATURA IN TUFO / Compenso alle muratura in blocchetti di tufo se eseguito con paramento a faccia vista, compreso l'onere della cernita del materiale, pulitura, stuccatura e stilatura dei giunti con malta cementizia	mq		9,96
21CL.PR.R.0520.140	MURATURA IN TUFO / Ripresa di parametro esterno di muratura di tufo retta o curva per strutture in elevazione, eseguita con blocchetti di tufo squadrati delle dimensioni correnti, data in opera con malta idraulica o pozzolanica in esterno e cementizia in interno con giunti non eccedenti lo spessore di cm 2, a qualsiasi altezza per uno spessore non superiore a cm 15
21CL.PR.R.0520.140.a	MURATURA IN TUFO / Ripresa di parametro esterno di muratura di tufo retta o curva per strutture in elevazione, eseguita con blocchetti di tufo squadrati delle dimensioni correnti, data in opera con malta idraulica o pozzolanica in esterno e cementizia in interno con giunti non eccedenti lo spessore di cm 2, a qualsiasi altezza per uno spessore non superiore a cm 15	mq		35,08
21CL.PR.R.0520.150	MURATURA IN TUFO / Maggior compenso alle murature di tufo per la lavorazione faccia vista
21CL.PR.R.0520.150.a	MURATURA IN TUFO / MAGGIOR COMPENSO PER LA LAVORAZIONE FACCIAVISTA / Per lavorazione a faccia vista	mq		5,71
21CL.PR.R.0520.160	MURATURA IN TUFO / Maggior compenso alle murature di tufo per la stilatura dei giunti con malta di cemento a kg 400
21CL.PR.R.0520.160.a	MURATURA IN TUFO / Maggior compenso alle murature di tufo per la stilatura dei giunti con malta di cemento a kg 400	mq		21,00
21CL.PR.R.0520.170	MURATURA IN TUFO / Maggior compenso per la configurazione a scarpa dei paramenti delle murature di tufo
21CL.PR.R.0520.170.a	MURATURA IN TUFO / Maggior compenso per la configurazione a scarpa dei paramenti delle murature di tufo	mq		13,64
21CL.PR.R.0520.190	MURATURA IN TUFO / Maggior compenso alle murature di tufo, se eseguite per pilastri isolati di sezione inferiore a m 0.50 o per ripresa di muri a piccoli tratti
21CL.PR.R.0520.190.a	MURATURA IN TUFO / Maggior compenso alle murature di tufo, se eseguite per pilastri isolati di sezione inferiore a m 0.50 o per ripresa di muri a piccoli tratti	mc		27,27
21CL.PR.R.0520.20	MURATURA IN TUFO / Muratura per opere di fondazione retta o curva formata da scheggioni di pietrame o di tufo e malta, di qualsiasi spessore, assestati a mano compreso ogni onere inerente alla profondità dei cavi, all'ingombro delle armature, alle ammorsature, spigoli e riseghe.Con fornitura del pietrame:
21CL.PR.R.0520.20.a	MURATURA IN TUFO / Muratura per opere di fondazione retta o curva formata da scheggioni di pietrame o di tufo e malta, di qualsiasi spessore, assestati a mano compreso ogni onere inerente alla profondità dei cavi, all'ingombro delle armature, alle ammorsature, spigoli e riseghe.Con fornitura del pietrame:	mc		109,10
21CL.PR.R.0520.20.b	MURATURA IN TUFO / Muratura per opere di fondazione retta o curva formata da scheggioni di pietrame o di tufo e malta, di qualsiasi spessore, assestati a mano compreso ogni onere inerente alla profondità dei cavi, all'ingombro delle armature, alle ammorsature, spigoli e riseghe.Con fornitura del pietrame:	mc		113,78
21CL.PR.R.0520.20.c	MURATURA IN TUFO / Muratura per opere di fondazione retta o curva formata da scheggioni di pietrame o di tufo e malta, di qualsiasi spessore, assestati a mano compreso ogni onere inerente alla profondità dei cavi, all'ingombro delle armature, alle ammorsature, spigoli e riseghe.Con fornitura del pietrame:	mc		139,71	40,31%	56,32
21CL.PR.R.0520.200	MURATURA IN TUFO / Maggior compenso alle murature di tufo se eseguite per archi, piattabande e volte compreso l'onere per le centine
21CL.PR.R.0520.200.a	MURATURA IN TUFO / Maggior compenso alle murature di tufo se eseguite per archi, piattabande e volte compreso l'onere per le centine	mc		32,70
21CL.PR.R.0520.210	MURATURA IN TUFO / Sovrapprezzo ai alle murature di tufo o di pietrame
21CL.PR.R.0520.210.a	MURATURA IN TUFO / Sovrapprezzo alle murature / Per muratura in pietrame per cantieri non direttamente raggiungibili	%		8,00
21CL.PR.R.0520.210.b	MURATURA IN TUFO / Sovrapprezzo alle murature / Per muratura in tufo per cantieri non direttamente raggiungibili	%		6,00
21CL.PR.R.0520.30	MURATURA IN TUFO / Muratura per opere in elevazione formata da pietrame tufaceo in scaglioni sbozzati al martellone e malta, di qualsiasi genere e spessore, eseguita a qualsiasi altezza, con una o entrambe le facce rustiche, compreso ogni magistero per immorsature, spigoli, riseghe, ecc.Con pietrame di recupero, compresa la cernita
21CL.PR.R.0520.30.a	MURATURA IN TUFO / Muratura per opere in elevazione formata da pietrame tufaceo in scaglioni sbozzati al martellone e malta, di qualsiasi genere e spessore, eseguita a qualsiasi altezza, con una o entrambe le facce rustiche, compreso ogni magistero per immorsature, spigoli, riseghe, ecc.Con pietrame di recupero, compresa la cernita	mc		145,10
21CL.PR.R.0520.30.b	MURATURA IN TUFO / Muratura per opere in elevazione formata da pietrame tufaceo in scaglioni sbozzati al martellone e malta, di qualsiasi genere e spessore, eseguita a qualsiasi altezza, con una o entrambe le facce rustiche, compreso ogni magistero per immorsature, spigoli, riseghe, ecc.Con pietrame di recupero, compresa la cernita	mc		149,79
21CL.PR.R.0520.30.c	MURATURA IN TUFO / Muratura per opere in elevazione formata da pietrame tufaceo in scaglioni sbozzati al martellone e malta, di qualsiasi genere e spessore, eseguita a qualsiasi altezza, con una o entrambe le facce rustiche, compreso ogni magistero per immorsature, spigoli, riseghe, ecc.Con pietrame di recupero, compresa la cernita	mc		185,63	62,72%	116,43
21CL.PR.R.0520.40	MURATURA IN TUFO / Muratura per opere in elevazione formata da pietrame tufaceo in scaglioni sbozzati al martellone e malta, di qualsiasi genere e spessore, eseguita a qualsiasi altezza, con una o entrambe le facce rustiche, compreso ogni magistero per immorsature, spigoli, riseghe, ecc.Con fornitura del pietrame:
21CL.PR.R.0520.40.a	MURATURA IN TUFO / Muratura per opere in elevazione formata da pietrame tufaceo in scaglioni sbozzati al martellone e malta, di qualsiasi genere e spessore, eseguita a qualsiasi altezza, con una o entrambe le facce rustiche, compreso ogni magistero per immorsature, spigoli, riseghe, ecc.Con fornitura del pietrame:	mc		203,59	53,09%	108,09
21CL.PR.R.0520.40.b	MURATURA IN TUFO / Muratura per opere in elevazione formata da pietrame tufaceo in scaglioni sbozzati al martellone e malta, di qualsiasi genere e spessore, eseguita a qualsiasi altezza, con una o entrambe le facce rustiche, compreso ogni magistero per immorsature, spigoli, riseghe, ecc.Con fornitura del pietrame:	mc		30,79
21CL.PR.R.0520.40.c	MURATURA IN TUFO / Muratura per opere in elevazione formata da pietrame tufaceo in scaglioni sbozzati al martellone e malta, di qualsiasi genere e spessore, eseguita a qualsiasi altezza, con una o entrambe le facce rustiche, compreso ogni magistero per immorsature, spigoli, riseghe, ecc.Con fornitura del pietrame:	mc		174,40	61,97%	108,08
21CL.PR.R.0520.50	MURATURA IN TUFO / Muratura per opere in elevazione formata da pietrame calcareo in scaglioni sbozzati al martellone e malta, di qualsiasi genere e spessore, eseguita a qualsiasi altezza, con una o entrambe le facce rustiche, compreso ogni magistero per fornitura del materiale, immorsature, spigoli, riseghe, ecc.
21CL.PR.R.0520.50.a	MURATURA IN TUFO / Muratura per opere in elevazione formata da pietrame calcareo in scaglioni sbozzati al martellone e malta, di qualsiasi genere e spessore, eseguita a qualsiasi altezza, con una o entrambe le facce rustiche, compreso ogni magistero per fornitura del materiale, immorsature, spigoli, riseghe, ecc.	mc		38,96
21CL.PR.R.0520.50.b	MURATURA IN TUFO / Muratura per opere in elevazione formata da pietrame calcareo in scaglioni sbozzati al martellone e malta, di qualsiasi genere e spessore, eseguita a qualsiasi altezza, con una o entrambe le facce rustiche, compreso ogni magistero per fornitura del materiale, immorsature, spigoli, riseghe, ecc.	mc		184,45	58,60%	108,09
21CL.PR.R.0520.50.c	MURATURA IN TUFO / Muratura per opere in elevazione formata da pietrame calcareo in scaglioni sbozzati al martellone e malta, di qualsiasi genere e spessore, eseguita a qualsiasi altezza, con una o entrambe le facce rustiche, compreso ogni magistero per fornitura del materiale, immorsature, spigoli, riseghe, ecc.	mc		83,09	5,48%	4,55
21CL.PR.R.0520.60	MURATURA IN TUFO / Muratura mista per opere in elevazione formata da scheggioni di pietrame di tufo e malta bastarda, con doppio ricorso di mattoni pieni estesi a tutta la lunghezza del muro, retta o centinata di qualsiasi spessore ed a qualsiasi altezza, compresa l'esecuzione di spallette in mattoni o calcestruzzo, spigoli, immorsature, riseghe, ecc.Con esclusione dei fabbricati, eseguita con ricorsi posti ad interasse di 0,80 m:
21CL.PR.R.0520.60.a	MURATURA IN TUFO / Muratura mista per opere in elevazione formata da scheggioni di pietrame di tufo e malta bastarda, con doppio ricorso di mattoni pieni estesi a tutta la lunghezza del muro, retta o centinata di qualsiasi spessore ed a qualsiasi altezza, compresa l'esecuzione di spallette in mattoni o calcestruzzo, spigoli, immorsature, riseghe, ecc.Con esclusione dei fabbricati, eseguita con ricorsi posti ad interasse di 0,80 m:	mc		105,75	37,97%	40,15
21CL.PR.R.0520.60.b	MURATURA IN TUFO / Muratura mista per opere in elevazione formata da scheggioni di pietrame di tufo e malta bastarda, con doppio ricorso di mattoni pieni estesi a tutta la lunghezza del muro, retta o centinata di qualsiasi spessore ed a qualsiasi altezza, compresa l'esecuzione di spallette in mattoni o calcestruzzo, spigoli, immorsature, riseghe, ecc.Con esclusione dei fabbricati, eseguita con ricorsi posti ad interasse di 0,80 m:	mc		8,18
21CL.PR.R.0520.70	MURATURA IN TUFO / Muratura mista per opere in elevazione formata da scheggioni di pietrame di tufo e malta bastarda, con doppio ricorso di mattoni pieni estesi a tutta la lunghezza del muro, retta o centinata di qualsiasi spessore ed a qualsiasi altezza, compresa l'esecuzione di spallette in mattoni o calcestruzzo, spigoli, immorsature, riseghe, ecc.Con esclusione dei fabbricati, eseguita con ricorsi posti ad interasse di 1,00 m:
21CL.PR.R.0520.70.a	MURATURA IN TUFO / Muratura mista per opere in elevazione formata da scheggioni di pietrame di tufo e malta bastarda, con doppio ricorso di mattoni pieni estesi a tutta la lunghezza del muro, retta o centinata di qualsiasi spessore ed a qualsiasi altezza, compresa l'esecuzione di spallette in mattoni o calcestruzzo, spigoli, immorsature, riseghe, ecc.Con esclusione dei fabbricati, eseguita con ricorsi posti ad interasse di 1,00 m:	mc		188,78	27,29%	51,52
21CL.PR.R.0520.80	MURATURA IN TUFO / Muratura mista per opere in elevazione formata da scheggioni di pietrame di tufo e malta bastarda, con doppio ricorso di mattoni pieni estesi a tutta la lunghezza del muro, retta o centinata di qualsiasi spessore ed a qualsiasi altezza, compresa l'esecuzione di spallette in mattoni o calcestruzzo, spigoli, immorsature, riseghe, ecc.Per fabbricati, eseguita con ricorsi posti ad interasse di 0,80 m:
21CL.PR.R.0520.80.a	MURATURA IN TUFO / Muratura mista per opere in elevazione formata da scheggioni di pietrame di tufo e malta bastarda, con doppio ricorso di mattoni pieni estesi a tutta la lunghezza del muro, retta o centinata di qualsiasi spessore ed a qualsiasi altezza, compresa l'esecuzione di spallette in mattoni o calcestruzzo, spigoli, immorsature, riseghe, ecc.Per fabbricati, eseguita con ricorsi posti ad interasse di 0,80 m:	mc		130,26
21CL.PR.R.0520.90	MURATURA IN TUFO / Muratura mista per opere in elevazione formata da scheggioni di pietrame di tufo e malta bastarda, con doppio ricorso di mattoni pieni estesi a tutta la lunghezza del muro, retta o centinata di qualsiasi spessore ed a qualsiasi altezza, compresa l'esecuzione di spallette in mattoni o calcestruzzo, spigoli, immorsature, riseghe, ecc.Per fabbricati, eseguita con ricorsi posti ad interasse di 1,00 m:
21CL.PR.R.0520.90.a	MURATURA IN TUFO / Muratura mista per opere in elevazione formata da scheggioni di pietrame di tufo e malta bastarda, con doppio ricorso di mattoni pieni estesi a tutta la lunghezza del muro, retta o centinata di qualsiasi spessore ed a qualsiasi altezza, compresa l'esecuzione di spallette in mattoni o calcestruzzo, spigoli, immorsature, riseghe, ecc.Per fabbricati, eseguita con ricorsi posti ad interasse di 1,00 m:	mc		244,66	37,42%	91,55
21CL.PR.R.0520.90.b	MURATURA IN TUFO / Muratura mista per opere in elevazione formata da scheggioni di pietrame di tufo e malta bastarda, con doppio ricorso di mattoni pieni estesi a tutta la lunghezza del muro, retta o centinata di qualsiasi spessore ed a qualsiasi altezza, compresa l'esecuzione di spallette in mattoni o calcestruzzo, spigoli, immorsature, riseghe, ecc.Per fabbricati, eseguita con ricorsi posti ad interasse di 1,00 m:	mc		261,99	32,72%	85,72
21CL.PR.R.0530	MURATURE E TRAMEZZATURE IN LATERIZIO
21CL.PR.R.0530.150	MURATURE E TRAMEZZATURE IN LATERIZIO / Maggior compenso per murature in mattoni pieni o alleggeriti e malta comune o idraulica di pozzolana, ad uno o più fronti, in opera in sottofondazione o in fogne o condotti chiusi, compreso l'onere per l'illuminazione artificiale ed i mezzi speciali richiesti per lavori del genere
21CL.PR.R.0530.150.a	MURATURE E TRAMEZZATURE IN LATERIZIO / Maggior compenso per murature in mattoni pieni o alleggeriti e malta comune o idraulica di pozzolana, ad uno o più fronti, in opera in sottofondazione o in fogne o condotti chiusi, compreso l'onere per l'illuminazione artificiale ed i mezzi speciali richiesti per lavori del genere	mc		10,48	79,03%	8,28
21CL.PR.R.0530.160	MURATURE E TRAMEZZATURE IN LATERIZIO / Maggior compenso per murature in mattoni pieni o alleggeriti e malta comune o idraulica di pozzolana, con spessore non inferiore a cm 24 ad uno o più fronti, in opera in fondazione o in elevazione, se eseguita per archi, piattabande e volte
21CL.PR.R.0530.160.a	MURATURE E TRAMEZZATURE IN LATERIZIO / Maggior compenso per murature in mattoni pieni o alleggeriti e malta comune o idraulica di pozzolana, con spessore non inferiore a cm 24 ad uno o più fronti, in opera in fondazione o in elevazione, se eseguita per archi, piattabande e volte	mc		26,19	79,06%	20,71
21CL.PR.R.0530.170	MURATURE E TRAMEZZATURE IN LATERIZIO / Maggior compenso per murature in mattoni pieni o alleggeriti per la stilatura dei giunti
21CL.PR.R.0530.170.a	MURATURE E TRAMEZZATURE IN LATERIZIO / Maggior compenso per murature in mattoni pieni o alleggeriti per la stilatura dei giunti	mc		30,36	79,05%	24,00
21CL.PR.R.0530.180	MURATURE E TRAMEZZATURE IN LATERIZIO / Maggior compenso per la configurazione dei paramenti delle murature di mattoni pieni o alleggeriti
21CL.PR.R.0530.180.a	MURATURE E TRAMEZZATURE IN LATERIZIO / Maggior compenso per la configurazione dei paramenti delle murature di mattoni pieni o alleggeriti	mq		17,00
21CL.PR.R.0530.180.b	MURATURE E TRAMEZZATURE IN LATERIZIO / Maggior compenso per la configurazione dei paramenti delle murature di mattoni pieni o alleggeriti	mq		28,92
21CL.PR.R.0530.190	MURATURE E TRAMEZZATURE IN LATERIZIO / Sovrapprezzo ai alle murature e tramezzature di laterizio
21CL.PR.R.0530.190.a	MURATURE E TRAMEZZATURE IN LATERIZIO / Sovrapprezzo alle murature / Per per cantieri non direttamente raggiungibili da mezzi	%		4,00
21CL.PR.R.0540	OPERE DI CONSOLIDAMENTO STATICO
21CL.PR.R.0540.10	OPERE DI CONSOLIDAMENTO STATICO / Ferro lavorato per catene, cerchiature e simili, di qualsiasi profilo e sezione incluso le chiavi o piastre di ancoraggio, i pezzi speciali, tagli a misura e sfridi, saldature, mano di antiruggine, sono compresi, inoltre, gli oneri per la realizzazione degli attraversamenti delle murature, le sigillature dei fori stessi , l'allettamento delle piastre con idonea malta e tutto quanto altro per dare il lavoro finito.
21CL.PR.R.0540.10.a	OPERE DI CONSOLIDAMENTO STATICO / Ferro lavorato per catene, cerchiature e simili, di qualsiasi profilo e sezione incluso le chiavi o piastre di ancoraggio, i pezzi speciali, tagli a misura e sfridi, saldature, mano di antiruggine, sono compresi, inoltre, gli oneri per la realizzazione degli attraversamenti delle murature, le sigillature dei fori stessi , l'allettamento delle piastre con idonea malta e tutto quanto altro per dare il lavoro finito.	kg		6,87	45,21%	3,11
21CL.PR.R.0540.100	OPERE DI CONSOLIDAMENTO STATICO / Perforazione di muratura di mattoni o similare, di qualsiasi spessore fino alla lunghezza di m 4,20, con sonda meccanica a rotopercursione a secco o con getto d'acqua, per consolidamenti
21CL.PR.R.0540.100.a	OPERE DI CONSOLIDAMENTO STATICO / Perforazione di muratura di mattoni o similare, di qualsiasi spessore fino alla lunghezza di m 4,20, con sonda meccanica a rotopercursione a secco o con getto d'acqua, per consolidamenti			0,50	22,60%	0,11
21CL.PR.R.0540.100.b	OPERE DI CONSOLIDAMENTO STATICO / Perforazione di muratura di mattoni o similare, di qualsiasi spessore fino alla lunghezza di m 4,20, con sonda meccanica a rotopercursione a secco o con getto d'acqua, per consolidamenti			0,55	22,73%	0,13
21CL.PR.R.0540.100.c	OPERE DI CONSOLIDAMENTO STATICO / Perforazione di muratura di mattoni o similare, di qualsiasi spessore fino alla lunghezza di m 4,20, con sonda meccanica a rotopercursione a secco o con getto d'acqua, per consolidamenti			0,52	27,31%	0,14
21CL.PR.R.0540.110	OPERE DI CONSOLIDAMENTO STATICO / Perforazione di muratura di pietrame o similare, di qualsiasi spessore fino alla lunghezza di m 4,20, con sonda meccanica a rotopercursione a secco o con getto d'acqua, per consolidamenti
21CL.PR.R.0540.110.a	OPERE DI CONSOLIDAMENTO STATICO / Perforazione di muratura di pietrame o similare, di qualsiasi spessore fino alla lunghezza di m 4,20, con sonda meccanica a rotopercursione a secco o con getto d'acqua, per consolidamenti			0,35
21CL.PR.R.0540.110.b	OPERE DI CONSOLIDAMENTO STATICO / Perforazione di muratura di pietrame o similare, di qualsiasi spessore fino alla lunghezza di m 4,20, con sonda meccanica a rotopercursione a secco o con getto d'acqua, per consolidamenti			0,43
21CL.PR.R.0540.110.c	OPERE DI CONSOLIDAMENTO STATICO / Perforazione di muratura di pietrame o similare, di qualsiasi spessore fino alla lunghezza di m 4,20, con sonda meccanica a rotopercursione a secco o con getto d'acqua, per consolidamenti			0,79	22,78%	0,18
21CL.PR.R.0540.120	OPERE DI CONSOLIDAMENTO STATICO / Perforazione conglomerato cementizio anche se armato, di qualsiasi spessore fino alla lunghezza di m 4,20, con sonda meccanica a rotopercursione a secco o con getto d'acqua, per consolidamenti
21CL.PR.R.0540.120.a	OPERE DI CONSOLIDAMENTO STATICO / Perforazione conglomerato cementizio anche se armato, di qualsiasi spessore fino alla lunghezza di m 4,20, con sonda meccanica a rotopercursione a secco o con getto d'acqua, per consolidamenti			0,29
21CL.PR.R.0540.120.b	OPERE DI CONSOLIDAMENTO STATICO / Perforazione conglomerato cementizio anche se armato, di qualsiasi spessore fino alla lunghezza di m 4,20, con sonda meccanica a rotopercursione a secco o con getto d'acqua, per consolidamenti			0,44
21CL.PR.R.0540.120.c	OPERE DI CONSOLIDAMENTO STATICO / Perforazione conglomerato cementizio anche se armato, di qualsiasi spessore fino alla lunghezza di m 4,20, con sonda meccanica a rotopercursione a secco o con getto d'acqua, per consolidamenti			0,55	27,45%	0,15
21CL.PR.R.0540.130	OPERE DI CONSOLIDAMENTO STATICO / Perforazione di muratura in tufo, del diametro fino a mm 65 eseguito con sonda meccanica a rotopercursione con getto d'acqua equipaggiata con corona perforante. Compreso gli oneri per impianto macchinari
21CL.PR.R.0540.130.a	OPERE DI CONSOLIDAMENTO STATICO / Perforazione di muratura in tufo, del diametro fino a mm 65 eseguito con sonda meccanica a rotopercursione con getto d'acqua equipaggiata con corona perforante. Compreso gli oneri per impianto macchinari			36,04
21CL.PR.R.0540.130.b	OPERE DI CONSOLIDAMENTO STATICO / Perforazione di muratura in tufo, del diametro fino a mm 65 eseguito con sonda meccanica a rotopercursione con getto d'acqua equipaggiata con corona perforante. Compreso gli oneri per impianto macchinari			23,63	78,86%	18,63
21CL.PR.R.0540.130.c	OPERE DI CONSOLIDAMENTO STATICO / Perforazione di muratura in tufo, del diametro fino a mm 65 eseguito con sonda meccanica a rotopercursione con getto d'acqua equipaggiata con corona perforante. Compreso gli oneri per impianto macchinari			49,23
21CL.PR.R.0540.140	OPERE DI CONSOLIDAMENTO STATICO / Perforazione di muratura in mattoni pieni, del diametro fino a mm 65 eseguito con sonda meccanica a rotopercursione con getto d'acqua equipaggiata con corona perforante. Compreso gli oneri per impianto macchinari
21CL.PR.R.0540.140.a	OPERE DI CONSOLIDAMENTO STATICO / Perforazione di muratura in mattoni pieni, del diametro fino a mm 65 eseguito con sonda meccanica a rotopercursione con getto d'acqua equipaggiata con corona perforante. Compreso gli oneri per impianto macchinari			21,00	78,88%	16,56
21CL.PR.R.0540.140.b	OPERE DI CONSOLIDAMENTO STATICO / Perforazione di muratura in mattoni pieni, del diametro fino a mm 65 eseguito con sonda meccanica a rotopercursione con getto d'acqua equipaggiata con corona perforante. Compreso gli oneri per impianto macchinari			45,63
21CL.PR.R.0540.140.c	OPERE DI CONSOLIDAMENTO STATICO / Perforazione di muratura in mattoni pieni, del diametro fino a mm 65 eseguito con sonda meccanica a rotopercursione con getto d'acqua equipaggiata con corona perforante. Compreso gli oneri per impianto macchinari			28,23	78,86%	22,26
21CL.PR.R.0540.150	OPERE DI CONSOLIDAMENTO STATICO / Perforazione di muratura in pietrame, del diametro fino a mm 65 eseguito con sonda meccanica a rotopercursione con getto d'acqua equipaggiata con corona perforante. Compreso gli oneri per impianto macchinari
21CL.PR.R.0540.150.a	OPERE DI CONSOLIDAMENTO STATICO / Perforazione di muratura in pietrame, del diametro fino a mm 65 eseguito con sonda meccanica a rotopercursione con getto d'acqua equipaggiata con corona perforante. Compreso gli oneri per impianto macchinari			45,62
21CL.PR.R.0540.150.b	OPERE DI CONSOLIDAMENTO STATICO / Perforazione di muratura in pietrame, del diametro fino a mm 65 eseguito con sonda meccanica a rotopercursione con getto d'acqua equipaggiata con corona perforante. Compreso gli oneri per impianto macchinari			28,15	78,89%	22,21
21CL.PR.R.0540.150.c	OPERE DI CONSOLIDAMENTO STATICO / Perforazione di muratura in pietrame, del diametro fino a mm 65 eseguito con sonda meccanica a rotopercursione con getto d'acqua equipaggiata con corona perforante. Compreso gli oneri per impianto macchinari			58,09
21CL.PR.R.0540.160	OPERE DI CONSOLIDAMENTO STATICO / Perforazione in conglomerato anche se armato, del diametro fino a mm 65 eseguito con sonda meccanica a rotopercursione con getto d'acqua equipaggiata con corona perforante. Compreso gli oneri per impianto macchinari
21CL.PR.R.0540.160.a	OPERE DI CONSOLIDAMENTO STATICO / Perforazione in conglomerato anche se armato, del diametro fino a mm 65 eseguito con sonda meccanica a rotopercursione con getto d'acqua equipaggiata con corona perforante. Compreso gli oneri per impianto macchinari			24,28	78,89%	19,15
21CL.PR.R.0540.160.b	OPERE DI CONSOLIDAMENTO STATICO / Perforazione in conglomerato anche se armato, del diametro fino a mm 65 eseguito con sonda meccanica a rotopercursione con getto d'acqua equipaggiata con corona perforante. Compreso gli oneri per impianto macchinari			49,95
21CL.PR.R.0540.160.c	OPERE DI CONSOLIDAMENTO STATICO / Perforazione in conglomerato anche se armato, del diametro fino a mm 65 eseguito con sonda meccanica a rotopercursione con getto d'acqua equipaggiata con corona perforante. Compreso gli oneri per impianto macchinari			24,12	99,80%	24,07
21CL.PR.R.0540.170	OPERE DI CONSOLIDAMENTO STATICO / Perforazione di muratura, del diametro da mm 66 fino a mm 89 eseguito con sonda meccanica a rotopercursione con getto d'acqua equipaggiata con corona perforante. Compreso gli oneri per impianto macchinari
21CL.PR.R.0540.170.a	OPERE DI CONSOLIDAMENTO STATICO / Perforazione di muratura, del diametro da mm 66 fino a mm 89 eseguito con sonda meccanica a rotopercursione con getto d'acqua equipaggiata con corona perforante. Compreso gli oneri per impianto macchinari			38,63
21CL.PR.R.0540.170.b	OPERE DI CONSOLIDAMENTO STATICO / Perforazione di muratura, del diametro da mm 66 fino a mm 89 eseguito con sonda meccanica a rotopercursione con getto d'acqua equipaggiata con corona perforante. Compreso gli oneri per impianto macchinari			24,16	78,85%	19,05
21CL.PR.R.0540.170.c	OPERE DI CONSOLIDAMENTO STATICO / Perforazione di muratura, del diametro da mm 66 fino a mm 89 eseguito con sonda meccanica a rotopercursione con getto d'acqua equipaggiata con corona perforante. Compreso gli oneri per impianto macchinari			50,44
21CL.PR.R.0540.170.d	OPERE DI CONSOLIDAMENTO STATICO / Perforazione di muratura, del diametro da mm 66 fino a mm 89 eseguito con sonda meccanica a rotopercursione con getto d'acqua equipaggiata con corona perforante. Compreso gli oneri per impianto macchinari			31,44	78,86%	24,79
21CL.PR.R.0540.170.e	OPERE DI CONSOLIDAMENTO STATICO / Perforazione di muratura, del diametro da mm 66 fino a mm 89 eseguito con sonda meccanica a rotopercursione con getto d'acqua equipaggiata con corona perforante. Compreso gli oneri per impianto macchinari			64,83
21CL.PR.R.0540.170.f	OPERE DI CONSOLIDAMENTO STATICO / Perforazione di muratura, del diametro da mm 66 fino a mm 89 eseguito con sonda meccanica a rotopercursione con getto d'acqua equipaggiata con corona perforante. Compreso gli oneri per impianto macchinari			41,36	78,85%	32,61
21CL.PR.R.0540.180	OPERE DI CONSOLIDAMENTO STATICO / Perforazione di muratura, del diametro da mm 91 fino a mm 109 eseguito con sonda meccanica a rotopercursione con getto d'acqua equipaggiata con corona perforante. Compreso gli oneri per impianto macchinari
21CL.PR.R.0540.180.a	OPERE DI CONSOLIDAMENTO STATICO / Perforazione di muratura, del diametro da mm 91 fino a mm 109 eseguito con sonda meccanica a rotopercursione con getto d'acqua equipaggiata con corona perforante. Compreso gli oneri per impianto macchinari			42,99
21CL.PR.R.0540.180.b	OPERE DI CONSOLIDAMENTO STATICO / Perforazione di muratura, del diametro da mm 91 fino a mm 109 eseguito con sonda meccanica a rotopercursione con getto d'acqua equipaggiata con corona perforante. Compreso gli oneri per impianto macchinari			27,24	78,85%	21,48
21CL.PR.R.0540.180.c	OPERE DI CONSOLIDAMENTO STATICO / Perforazione di muratura, del diametro da mm 91 fino a mm 109 eseguito con sonda meccanica a rotopercursione con getto d'acqua equipaggiata con corona perforante. Compreso gli oneri per impianto macchinari			55,43
21CL.PR.R.0540.180.d	OPERE DI CONSOLIDAMENTO STATICO / Perforazione di muratura, del diametro da mm 91 fino a mm 109 eseguito con sonda meccanica a rotopercursione con getto d'acqua equipaggiata con corona perforante. Compreso gli oneri per impianto macchinari			34,85	78,87%	27,49
21CL.PR.R.0540.180.e	OPERE DI CONSOLIDAMENTO STATICO / Perforazione di muratura, del diametro da mm 91 fino a mm 109 eseguito con sonda meccanica a rotopercursione con getto d'acqua equipaggiata con corona perforante. Compreso gli oneri per impianto macchinari / Lunghezza da m 20,01 a 25			74,46
21CL.PR.R.0540.180.f	OPERE DI CONSOLIDAMENTO STATICO / Perforazione di muratura, del diametro da mm 91 fino a mm 109 eseguito con sonda meccanica a rotopercursione con getto d'acqua equipaggiata con corona perforante. Compreso gli oneri per impianto macchinari / Lunghezza da m 25,01 a 30			127,12	28,50%	36,23
21CL.PR.R.0540.20	OPERE DI CONSOLIDAMENTO STATICO / Compenso all'articolo precedente per la posa in opera sotto traccia. Compresi gli oneri per il taglio della muratura, la guaina, la chiusura della traccia con idonea malta, il carico, lo scarico ed il trasporto rifiuto, a qualsiasi distanza, del materiale di risulta e tutto quanto altro occorre per dare il lavoro compiuto a regola d'arte
21CL.PR.R.0540.20.a	OPERE DI CONSOLIDAMENTO STATICO / Compenso all'articolo precedente per la posa in opera sotto traccia. Compresi gli oneri per il taglio della muratura, la guaina, la chiusura della traccia con idonea malta, il carico, lo scarico ed il trasporto rifiuto, a qualsiasi distanza, del materiale di risulta e tutto quanto altro occorre per dare il lavoro compiuto a regola d'arte			8,44	58,36%	4,93
21CL.PR.R.0540.20.b	OPERE DI CONSOLIDAMENTO STATICO / Compenso all'articolo precedente per la posa in opera sotto traccia. Compresi gli oneri per il taglio della muratura, la guaina, la chiusura della traccia con idonea malta, il carico, lo scarico ed il trasporto rifiuto, a qualsiasi distanza, del materiale di risulta e tutto quanto altro occorre per dare il lavoro compiuto a regola d'arte			9,96	54,82%	5,46
21CL.PR.R.0540.20.c	OPERE DI CONSOLIDAMENTO STATICO / Compenso all'articolo precedente per la posa in opera sotto traccia. Compresi gli oneri per il taglio della muratura, la guaina, la chiusura della traccia con idonea malta, il carico, lo scarico ed il trasporto rifiuto, a qualsiasi distanza, del materiale di risulta e tutto quanto altro occorre per dare il lavoro compiuto a regola d'arte			10,08	54,76%	5,52
21CL.PR.R.0540.30	OPERE DI CONSOLIDAMENTO STATICO / Rete metallica zincata portaintonaco del tipo filata o stampata, ancorata con fissaggio meccanico, compreso i tagli lo sfrido gli oneri di sovrapposizione e quant'altro occorre per dare l'opera finita a perfetta regola d'arte
21CL.PR.R.0540.30.a	OPERE DI CONSOLIDAMENTO STATICO / Rete metallica zincata portaintonaco del tipo filata o stampata, ancorata con fissaggio meccanico, compreso i tagli lo sfrido gli oneri di sovrapposizione e quant'altro occorre per dare l'opera finita a perfetta regola d'arte	kg		1,98	9,49%	0,19
21CL.PR.R.0540.40	OPERE DI CONSOLIDAMENTO STATICO / Rete in acciaio inossidabile elettrosaldata, AISI 304 o AISI 316, a maglia quadra di qualsiasi dimensione, lavorata, tagliata a misura e posta in opera a regola d'arte seguendo il profilo della volta, compreso ogni sfrido, legature alle barre ancorate alla volta, distanziatori, ecc.
21CL.PR.R.0540.40.a	OPERE DI CONSOLIDAMENTO STATICO / Rete in acciaio inossidabile elettrosaldata, AISI 304 o AISI 316, a maglia quadra di qualsiasi dimensione, lavorata, tagliata a misura e posta in opera a regola d'arte seguendo il profilo della volta, compreso ogni sfrido, legature alle barre ancorate alla volta, distanziatori, ecc.	kg		8,45
21CL.PR.R.0540.50	OPERE DI CONSOLIDAMENTO STATICO / Barre di acciaio alettato o ritorto, ad aderenza migliorata, con carico di snervamento a 50 kg/mmq, per esecuzione di cuciture a consolidamento di murature lesionate, fornite e poste in opera nelle predisposte sedi e fissate con fluido cementizio, da pagarsi a parte, compreso lo sfrido ed il taglio a misura per qualsiasi diametro delle barre
21CL.PR.R.0540.50.a	OPERE DI CONSOLIDAMENTO STATICO / Barre di acciaio alettato o ritorto, ad aderenza migliorata, con carico di snervamento a 50 kg/mmq, per esecuzione di cuciture a consolidamento di murature lesionate, fornite e poste in opera nelle predisposte sedi e fissate con fluido cementizio, da pagarsi a parte, compreso lo sfrido ed il taglio a misura per qualsiasi diametro delle barre	kg		2,88	37,43%	1,08
21CL.PR.R.0540.60	OPERE DI CONSOLIDAMENTO STATICO / Barre di acciaio inossidabile nervato, AISI 304 o AISI 316, con carichi di snervamento e rottura a trazione pari rispettivamente a 44 kg/mmq e 55 kg/mmq, per esecuzione di cuciture a consolidamento di murature lesionate, fornite e poste in opera nelle predisposte sedi e fissate con fluido cementizio, da pagarsi a parte, compreso lo sfrido ed il taglio a misura per qualsiasi diametro delle barre
21CL.PR.R.0540.60.a	OPERE DI CONSOLIDAMENTO STATICO / Barre di acciaio inossidabile nervato, AISI 304 o AISI 316, con carichi di snervamento e rottura a trazione pari rispettivamente a 44 kg/mmq e 55 kg/mmq, per esecuzione di cuciture a consolidamento di murature lesionate, fornite e poste in opera nelle predisposte sedi e fissate con fluido cementizio, da pagarsi a parte, compreso lo sfrido ed il taglio a misura per qualsiasi diametro delle barre	kg		8,07
21CL.PR.R.0540.62	OPERE DI CONSOLIDAMENTO STATICO / Acciaio tondo in barre, del tipo B450A (diametri compresi tra 5 e 10 mm - bassa duttilità), B450C (diametri compresi tra 6 e 40 mm - alta duttilità) in conformità al D.M. 17/01/2018, ad aderenza migliorata compreso taglio, sfrido, legature ed eventuale saldatura, se richiesta, per l'esecuzione di armature di interventi specifici di ristrutturazione di piccola entità
21CL.PR.R.0540.62.a	OPERE DI CONSOLIDAMENTO STATICO / Acciaio tondo in barre, del tipo B450A (diametri compresi tra 5 e 10 mm - bassa duttilità), B450C (diametri compresi tra 6 e 40 mm - alta duttilità) in conformità al D.M. 17/01/2018 per interventi di piccola entità / Acciaio tondo in barre, del tipo B450A (diametri compresi tra 5 e 10 mm - bassa duttilità), B450C (diametri compresi tra 6 e 40 mm - alta duttilità) in conformità al D.M. 17/01/2018 per interventi di piccola entità	kg		1,53	41,83%	0,64
21CL.PR.R.0540.64	OPERE DI CONSOLIDAMENTO STATICO / Trefolo in acciaio del diametro di 1/2", compresa attrezzatura occorrente per il tiro, il taglio della guaina alle estremità per la maggiore aderenza del cemento, ma esclusa fornitura e posa in opera di pezzi speciali di qualsiasi tipo e impiego
21CL.PR.R.0540.64.a	OPERE DI CONSOLIDAMENTO STATICO / Trefolo in acciaio del diametro di 1/2", compresa attrezzatura occorrente per il tiro, il taglio della guaina alle estremità per la maggiore aderenza del cemento, ma esclusa fornitura e posa in opera di pezzi speciali di qualsiasi tipo e impiego	m		7,25
21CL.PR.R.0540.66	OPERE DI CONSOLIDAMENTO STATICO / Apparecchiatura di ancoraggio dei trefoli, sia a cilindretto e cono di acciaio che di altro tipo accettato dalla Direzione dei lavori, comprese opere murarie per la posa sottotraccia
21CL.PR.R.0540.66.a	OPERE DI CONSOLIDAMENTO STATICO / Apparecchiatura di ancoraggio dei trefoli, sia a cilindretto e cono di acciaio che di altro tipo accettato dalla Direzione dei lavori, comprese opere murarie per la posa sottotraccia	cad		28,20
21CL.PR.R.0540.70	OPERE DI CONSOLIDAMENTO STATICO / Fornitura e posa in opera di profilati in ferro lavorato di qualsiasi forma e sezione per rinforzo degli elementi deboli della struttura (spigoli,...) incluso pezzi speciali, piastre, tiranti, bulloni, tagli a misura, sfridi, saldature e mano di antiruggine
21CL.PR.R.0540.70.a	OPERE DI CONSOLIDAMENTO STATICO / Fornitura e posa in opera di profilati in ferro lavorato di qualsiasi forma e sezione per rinforzo degli elementi deboli della struttura / Fornitura e posa in opera di profilati in ferro lavorato di qualsiasi forma e sezione per rinforzo degli elementi deboli della struttura	kg		3,92
21CL.PR.R.0540.80	OPERE DI CONSOLIDAMENTO STATICO / Perforazione fino al diametro di mm 36 e lunghezza fino a m 1,20 con martello a rotopercursione a secco, per consolidamenti
21CL.PR.R.0540.80.a	OPERE DI CONSOLIDAMENTO STATICO / Perforazione fino al diametro di mm 36 e lunghezza fino a m 1,20 con martello a rotopercursione a secco, per consolidamenti	cm		0,28
21CL.PR.R.0540.80.b	OPERE DI CONSOLIDAMENTO STATICO / Perforazione fino al diametro di mm 36 e lunghezza fino a m 1,20 con martello a rotopercursione a secco, per consolidamenti	cm		0,23
21CL.PR.R.0540.80.c	OPERE DI CONSOLIDAMENTO STATICO / Perforazione fino al diametro di mm 36 e lunghezza fino a m 1,20 con martello a rotopercursione a secco, per consolidamenti			0,50	41,80%	0,21
21CL.PR.R.0540.80.d	OPERE DI CONSOLIDAMENTO STATICO / Perforazione fino al diametro di mm 36 e lunghezza fino a m 1,20 con martello a rotopercursione a secco, per consolidamenti			0,54	41,85%	0,23
21CL.PR.R.0540.80.e	OPERE DI CONSOLIDAMENTO STATICO / Perforazione fino al diametro di mm 36 e lunghezza fino a m 1,20 con martello a rotopercursione a secco, per consolidamenti			0,34	78,24%	0,27
21CL.PR.R.0540.80.f	OPERE DI CONSOLIDAMENTO STATICO / Perforazione fino al diametro di mm 36 e lunghezza fino a m 1,20 con martello a rotopercursione a secco, per consolidamenti			0,40
21CL.PR.R.0540.80.g	OPERE DI CONSOLIDAMENTO STATICO / Perforazione fino al diametro di mm 36 e lunghezza fino a m 1,20 con martello a rotopercursione a secco, per consolidamenti			0,56	41,43%	0,23
21CL.PR.R.0540.80.h	OPERE DI CONSOLIDAMENTO STATICO / Perforazione fino al diametro di mm 36 e lunghezza fino a m 1,20 con martello a rotopercursione a secco, per consolidamenti			0,62	42,10%	0,26
21CL.PR.R.0540.90	OPERE DI CONSOLIDAMENTO STATICO / Perforazione di muratura di tufo o similare, di qualsiasi spessore fino alla lunghezza di m 4,20, con sonda meccanica a rotopercursione a secco o con getto d'acqua, per consolidamenti
21CL.PR.R.0540.90.a	OPERE DI CONSOLIDAMENTO STATICO / Perforazione di muratura di tufo o similare, di qualsiasi spessore fino alla lunghezza di m 4,20, con sonda meccanica a rotopercursione a secco o con getto d'acqua, per consolidamenti			0,29
21CL.PR.R.0540.90.b	OPERE DI CONSOLIDAMENTO STATICO / Perforazione di muratura di tufo o similare, di qualsiasi spessore fino alla lunghezza di m 4,20, con sonda meccanica a rotopercursione a secco o con getto d'acqua, per consolidamenti			0,50	23,20%	0,12
21CL.PR.R.0540.90.c	OPERE DI CONSOLIDAMENTO STATICO / Perforazione di muratura di tufo o similare, di qualsiasi spessore fino alla lunghezza di m 4,20, con sonda meccanica a rotopercursione a secco o con getto d'acqua, per consolidamenti			0,29
21CL.PR.R.0550	OPERE DI CONSOLIDAMENTO STATICO
21CL.PR.R.0550.10	OPERE DI CONSOLIDAMENTO STATICO / Connessione delle barre di acciaio alle strutture murarie mediante iniezioni di malta cementizia espansiva premiscelata da computare a parte, valutata a foro di iniezione per una lunghezza massima di 60 cm
21CL.PR.R.0550.10.a	OPERE DI CONSOLIDAMENTO STATICO / Connessione delle barre di acciaio alle strutture murarie mediante iniezioni di malta cementizia espansiva premiscelata da computare a parte, valutata a foro di iniezione per una lunghezza massima di 60 cm / Connessione delle barre di acciaio alle strutture murarie mediante iniezioni di malta cementizia espansiva premiscelata da computare a parte, valutata per a foro di iniezione per lunghezza massima di 60 cm	cad		12,63	30,57%	3,86
21CL.PR.R.0550.20	OPERE DI CONSOLIDAMENTO STATICO / Sola fornitura in opera di malta cementizia espansiva premiscelata per connessione delle barre di acciaio alle strutture murarie mediante iniezioni da computarsi a parte
21CL.PR.R.0550.20.a	OPERE DI CONSOLIDAMENTO STATICO / Sola fornitura in opera di malta cementizia espansiva premiscelata per connessione delle barre di acciaio alle strutture murarie mediante iniezioni da computarsi a parte / Sola fornitura in opera di malta cementizia espansiva premiscelata per connessione delle barre di acciaio alle strutture murarie mediante iniezioni da computarsi a parte	kg		1,46
21CL.PR.R.0550.22	OPERE DI CONSOLIDAMENTO STATICO / Microchiodatura di pareti murarie lesionate eseguite con cinque perforazioni di mm 20 - 30 al metroquadrato di superficie eseguite con trapano elettrico per una profondità di circa cm.20 armate con tondino di acciaio 8 mm. lunghezza cm.30 e fissati con malta fluida di cemento R.42.5. Compreso ogni altro onere per manipolazioni, scariolatura materiali.
21CL.PR.R.0550.22.a	OPERE DI CONSOLIDAMENTO STATICO / Microchiodatura di pareti murarie lesionate eseguite con cinque perforazioni di mm 20 - 30 al metroquadrato di superficie eseguite con trapano elettrico per una profondità di circa cm.20 armate con tondino di acciaio 8 mm. lunghezza cm.30 e fissati con malta fluida di cemento R.42.5. Compreso ogni altro onere per manipolazioni, scariolatura materiali.	mq		45,20
21CL.PR.R.0550.24	OPERE DI CONSOLIDAMENTO STATICO / Provvista e messa in opera di barre di vetroresina MM6 per armature di lesioni e di perforazioni di qualunque tipo, tagliato a misura e posto in opera a regola d'arte secondo le indicazioni della D.L., compreso ogni sfrido, nonch tutti gli oneri relativi ai controlli di legge - Compreso inoltre ogni altro onere e magistero per dare il lavoro finito a perfetta regola d'arte. Escluso i ponteggi e l'iniezione.
21CL.PR.R.0550.24.a	OPERE DI CONSOLIDAMENTO STATICO / Provvista e messa in opera di barre di vetroresina MM6 per armature di lesioni e di perforazioni di qualunque tipo, tagliato a misura e posto in opera a regola d'arte secondo le indicazioni della D.L., compreso ogni sfrido, nonch tutti gli oneri relativi ai controlli di legge - Compreso inoltre ogni altro onere e magistero per dare il lavoro finito a perfetta regola d'arte. Escluso i ponteggi e l'iniezione.	cm		0,26
21CL.PR.R.0550.26	OPERE DI CONSOLIDAMENTO STATICO / Lavaggio di superfici murarie previa accurata pulizia con spazzola metallica e stesura di soluzione formata da bicarbonato di ammonio, E.D.T.A., urea tecnica, disciolta in acqua e applicata a pennello o a spruzzo, per l'eliminazione di presenze organiche e dei sali presenti nella muratura e per l'ammorbidimento e scrostamento della calce presente nella muratura a pietrame misto, per favorire la formazione di vuoti e spazi superficiali tra le pietre per una migliore aderenza dello intonaco e successivo lavaggio con acqua
21CL.PR.R.0550.26.a	OPERE DI CONSOLIDAMENTO STATICO / Lavaggio di superfici murarie previa accurata pulizia con spazzola metallica e stesura di soluzione formata da bicarbonato di ammonio, E.D.T.A., urea tecnica, disciolta in acqua e applicata a pennello o a spruzzo, per l'eliminazione di presenze organiche e dei sali presenti nella muratura e per l'ammorbidimento e scrostamento della calce presente nella muratura a pietrame misto, per favorire la formazione di vuoti e spazi superficiali tra le pietre per una migliore aderenza dello intonaco e successivo lavaggio con acqua	mq		12,86
21CL.PR.R.0550.28	OPERE DI CONSOLIDAMENTO STATICO / Idropulizia a bassa pressione di paramento murario intonacato a facciavista per l'eliminazione delle incrostazioni superficiali nonch la rimozione di strati di intonaco degradato ovvero derivati da superfetazioni recenti; compreso, quanto necessario, la fornitura di energia elettrica da rete pubblica o da gruppo elettrogeno. Compreso altres l'acqua deionizzata e tutte le attrezzature necessarie per dare il lavoro finito a perfetta regola d'arte secondo le direttive impartite dalla D.L. Compreso inoltre l'asportazione dei residui delle lavorazioni. Escluso ponteggi
21CL.PR.R.0550.28.a	OPERE DI CONSOLIDAMENTO STATICO / Idropulizia a bassa pressione di paramento murario intonacato a facciavista per l'eliminazione delle incrostazioni superficiali nonch la rimozione di strati di intonaco degradato ovvero derivati da superfetazioni recenti; compreso, quanto necessario, la fornitura di energia elettrica da rete pubblica o da gruppo elettrogeno. Compreso altres l'acqua deionizzata e tutte le attrezzature necessarie per dare il lavoro finito a perfetta regola d'arte secondo le direttive impartite dalla D.L. Compreso inoltre l'asportazione dei residui delle lavorazioni. Escluso ponteggi	mq		18,20
21CL.PR.R.0550.30	OPERE DI CONSOLIDAMENTO STATICO / Scarnitura delle vecchie malte ammalorate con l'onere della salvaguardia dei tratti in buono stato di conservazione, successivo lavaggio e spazzolatura con spazzole di saggina, stuccatura delle connessure con malta idraulica e inerti, appropriati alla malta originaria additivata con resina acrilica per maggior tenuta anche negli strati esigui, spazzolatura finale e predisposizione per i trattamenti successivi
21CL.PR.R.0550.30.a	OPERE DI CONSOLIDAMENTO STATICO / Scarnitura delle vecchie malte ammalorate con l'onere della salvaguardia dei tratti in buono stato di conservazione, successivo lavaggio e spazzolatura con spazzole di saggina, stuccatura delle connessure con malta idraulica e inerti, appropriati alla malta originaria additivata con resina acrilica per maggior tenuta anche negli strati esigui, spazzolatura finale e predisposizione per i trattamenti successivi	mq		19,48
21CL.PR.R.0550.32	OPERE DI CONSOLIDAMENTO STATICO / Consolidamento di fondazioni in muratura, mediante sottofondazioni con soletta in cemento armato da effettuarsi a piccoli tratti, compreso il getto di spianamento del fondo con cls magro, dello spessore di 100 mm circa, posa in opera dell'armatura, predisposizione dei casseri e successivo getto di calcestruzzo con resistenza caratteristica non inferiore a Rck 30 N/mmq, compresi il tiro e il calo dei materiali, le opere provvisionali ed ogni altro onere e magistero. Esclusa l'armatura metallica e lo scavo a sezione obbligata
21CL.PR.R.0550.32.a	OPERE DI CONSOLIDAMENTO STATICO / Consolidamento di fondazioni in muratura, mediante sottofondazioni con soletta in cemento armato da effettuarsi a piccoli tratti, compreso il getto di spianamento del fondo con cls magro, dello spessore di 100 mm circa, posa in opera dell'armatura, predisposizione dei casseri e successivo getto di calcestruzzo con resistenza caratteristica non inferiore a Rck 30 N/mmq, compresi il tiro e il calo dei materiali, le opere provvisionali ed ogni altro onere e magistero. Esclusa l'armatura metallica e lo scavo a sezione obbligata	mc		284,22
21CL.PR.R.0550.34	OPERE DI CONSOLIDAMENTO STATICO / Consolidamento di fondazioni in muratura, mediante travi-cordolo in c.a. aderenti alla vecchia fondazione e collegate tra loro con barre d'acciaio, compreso il getto di spianamento del fondo con cls magro, dello spessore di 100 mm circa, esecuzione dei fori per il passaggio delle barre metalliche, posa in opera dell'armatura, predisposizione dei casseri e successivo getto di calcestruzzo con resistenza caratteristica non inferiore a Rck 30 N/mmq, compresi il tiro e il calo dei materiali, le opere provvisionali ed ogni altro onere e magistero. Esclusa l'armatura metallica e lo scavo a sezione obbligata
21CL.PR.R.0550.34.a	OPERE DI CONSOLIDAMENTO STATICO / Consolidamento di fondazioni in muratura, mediante travi-cordolo in c.a. aderenti alla vecchia fondazione e collegate tra loro con barre d'acciaio, compreso il getto di spianamento del fondo con cls magro, dello spessore di 100 mm circa, esecuzione dei fori per il passaggio delle barre metalliche, posa in opera dell'armatura, predisposizione dei casseri e successivo getto di calcestruzzo con resistenza caratteristica non inferiore a Rck 30 N/mmq, compresi il tiro e il calo dei materiali, le opere provvisionali ed ogni altro onere e magistero. Esclusa l'armatura metallica e lo scavo a sezione obbligata	mc		302,80
21CL.PR.R.0550.40	OPERE DI CONSOLIDAMENTO STATICO / Iniezioni di boiacca fluida di cemento tipo 32.5, per consolidamento di murature fatiscenti compresi mano d'opera, materiali ed attrezzature necessari, applicazione del tubetto portagomma e sua rimozione a fine lavoro, lavaggio della parete con acqua a pressione
21CL.PR.R.0550.40.a	OPERE DI CONSOLIDAMENTO STATICO / Iniezioni di boiacca fluida di cemento tipo 32.5, per consolidamento di murature fatiscenti compresi mano d'opera, materiali ed attrezzature necessari, applicazione del tubetto portagomma e sua rimozione a fine lavoro, lavaggio della parete con acqua a pressione	kg		1,16
21CL.PR.R.0550.50	OPERE DI CONSOLIDAMENTO STATICO / Compenso alle iniezioni di boiacca di cemento per aggiunta di:
21CL.PR.R.0550.50.a	OPERE DI CONSOLIDAMENTO STATICO / Compenso alle iniezioni di boiacca di cemento per aggiunta di: / fluidificante con incrementatore delle resistenze alle brevi e lunghe stagionature, conforme alle norme UNI EN 934-2.	kg		1,50
21CL.PR.R.0550.50.b	OPERE DI CONSOLIDAMENTO STATICO / Compenso alle iniezioni di boiacca di cemento per aggiunta di: / fluidificante aerante (dosaggio 0,03-0,1 kg per 100 kg di cemento); valutato a kg di boiacca iniettata			1,34
21CL.PR.R.0550.50.c	OPERE DI CONSOLIDAMENTO STATICO / Compenso alle iniezioni di boiacca di cemento per aggiunta di: / superfluidificante a base di polimeri sintetici polifunzionali, esente da cloruro, per la produzione di calcestruzzo superfluido a basso rapporto acqua/cemento, conforme alla norma UNI EN 934-2	kg		3,80
21CL.PR.R.0550.50.d	OPERE DI CONSOLIDAMENTO STATICO / Compenso alle iniezioni di boiacca di cemento per aggiunta di: / antigelo, conforme alle norme UNI EN 934-2 Al kg.			1,86
21CL.PR.R.0550.60	OPERE DI CONSOLIDAMENTO STATICO / Spalmatura di boiacca di cemento tipo 42.5 per consolidamento delle murature fatiscenti di qualsiasi forma, sia orizzontali che verticali, eseguita a mano previa apertura delle lesioni capillari, pulitura e abbondante bagnatura, chiusura delle lesioni stesse per evitare fuoriuscite
21CL.PR.R.0550.60.a	OPERE DI CONSOLIDAMENTO STATICO / Spalmatura di boiacca di cemento tipo 42.5 per consolidamento delle murature fatiscenti di qualsiasi forma, sia orizzontali che verticali, eseguita a mano previa apertura delle lesioni capillari, pulitura e abbondante bagnatura, chiusura delle lesioni stesse per evitare fuoriuscite	mq		9,38	72,39%	6,79
21CL.PR.R.0550.70	OPERE DI CONSOLIDAMENTO STATICO / Iniezione di resina epossidica bicomponente fluida, esente da solventi, per consolidamento di murature fatiscenti, eseguite a pressione controllata in fori predisposti accuratamente lavati ed asciugati da pagarsi a parte, compreso ogni onere e magistero per realizzare l'intervento a perfetta regola d'arte
21CL.PR.R.0550.70.a	OPERE DI CONSOLIDAMENTO STATICO / Iniezione di resina epossidica bicomponente fluida, esente da solventi, per consolidamento di murature fatiscenti, eseguite a pressione controllata in fori predisposti accuratamente lavati ed asciugati da pagarsi a parte, compreso ogni onere e magistero per realizzare l'intervento a perfetta regola d'arte	kg		71,07
21CL.PR.R.0560	OPERE DI CONSOLIDAMENTO DI MURATURE E PARTIZIONI VERTICALI
21CL.PR.R.0560.10	OPERE DI CONSOLIDAMENTO DI MURATURE E PARTIZIONI VERTICALI / Ripresa di murature mediante sostituzione parziale del materiale con metodo scuci-cuci, comprendente demolizione in breccia nella zona di intervento, ricostruzione della muratura e sua forzatura mediante inserimento di cunei di legno da sostituire a ritiro avvenuto con elementi murari allettati con malta abbastanza fluida, compresa la fornitura del materiale, il carico, il trasporto - a qualsiasi distanza - e lo scarico a rifiuto del materiale di risulta ed ogni onere e magistero per dare l'opera finita a perfetta regola d'arte secondo le seguenti tipologie di murature:
21CL.PR.R.0560.10.a	OPERE DI CONSOLIDAMENTO DI MURATURE E PARTIZIONI VERTICALI / Ripresa di murature mediante sostituzione parziale del materiale con metodo scuci-cuci, comprendente demolizione in breccia nella zona di intervento, ricostruzione della muratura e sua forzatura mediante inserimento di cunei di legno da sostituire a ritiro avvenuto con elementi murari allettati con malta abbastanza fluida, compresa la fornitura del materiale, il carico, il trasporto - a qualsiasi distanza - e lo scarico a rifiuto del materiale di risulta ed ogni onere e magistero per dare l'opera finita a perfetta regola d'arte secondo le seguenti tipologie di murature:	mc		438,99
21CL.PR.R.0560.10.b	OPERE DI CONSOLIDAMENTO DI MURATURE E PARTIZIONI VERTICALI / Ripresa di murature mediante sostituzione parziale del materiale con metodo scuci-cuci, comprendente demolizione in breccia nella zona di intervento, ricostruzione della muratura e sua forzatura mediante inserimento di cunei di legno da sostituire a ritiro avvenuto con elementi murari allettati con malta abbastanza fluida, compresa la fornitura del materiale, il carico, il trasporto - a qualsiasi distanza - e lo scarico a rifiuto del materiale di risulta ed ogni onere e magistero per dare l'opera finita a perfetta regola d'arte secondo le seguenti tipologie di murature:	mc		486,58
21CL.PR.R.0560.10.c	OPERE DI CONSOLIDAMENTO DI MURATURE E PARTIZIONI VERTICALI / Ripresa di murature mediante sostituzione parziale del materiale con metodo scuci-cuci, comprendente demolizione in breccia nella zona di intervento, ricostruzione della muratura e sua forzatura mediante inserimento di cunei di legno da sostituire a ritiro avvenuto con elementi murari allettati con malta abbastanza fluida, compresa la fornitura del materiale, il carico, il trasporto - a qualsiasi distanza - e lo scarico a rifiuto del materiale di risulta ed ogni onere e magistero per dare l'opera finita a perfetta regola d'arte secondo le seguenti tipologie di murature:	mc		532,21
21CL.PR.R.0560.100	OPERE DI CONSOLIDAMENTO DI MURATURE E PARTIZIONI VERTICALI / Sarcitura di lesioni in murature con catenelle di mattoni ad una testa in profondità e due teste in larghezza, malta di cemento a kg 400 compresa la suggellatura con schegge di mattoni o scaglie di pietra dura previa accurata scarnitura, depolverizzazione e lavaggio delle superfici
21CL.PR.R.0560.100.a	OPERE DI CONSOLIDAMENTO DI MURATURE E PARTIZIONI VERTICALI / Sarcitura di lesioni in murature con catenelle di mattoni ad una testa in profondità e due teste in larghezza, malta di cemento a kg 400 compresa la suggellatura con schegge di mattoni o scaglie di pietra dura previa accurata scarnitura, depolverizzazione e lavaggio delle superfici	m		15,00	79,06%	11,86
21CL.PR.R.0560.110	OPERE DI CONSOLIDAMENTO DI MURATURE E PARTIZIONI VERTICALI / Sarcitura di lesioni di larghezza da cm 2 a 7 in muratura, compreso il taglio a coda di rondine, la suggellatura con rottami di mattoni o scaglie di pietra dura e malta di cemento o gesso previa accurata scarnitura, depolverizzazione e lavaggio delle superfici
21CL.PR.R.0560.110.a	OPERE DI CONSOLIDAMENTO DI MURATURE E PARTIZIONI VERTICALI / Sarcitura di lesioni di larghezza da cm 2 a 7 in muratura, compreso il taglio a coda di rondine, la suggellatura con rottami di mattoni o scaglie di pietra dura e malta di cemento o gesso previa accurata scarnitura, depolverizzazione e lavaggio delle superfici	m		20,90	43,54%	9,10
21CL.PR.R.0560.120	OPERE DI CONSOLIDAMENTO DI MURATURE E PARTIZIONI VERTICALI / Sigilatura di distacchi con ripresa di malta. Compreso: la pulizia e la preparazione delle pareti lesionate; la stuccatura eseguita con idonea malta rispondente, quando possibile, alle caratteristiche originarie, la rifinitura finale
21CL.PR.R.0560.120.a	OPERE DI CONSOLIDAMENTO DI MURATURE E PARTIZIONI VERTICALI / Sigilatura di distacchi con ripresa di malta. Compreso: la pulizia e la preparazione delle pareti lesionate; la stuccatura eseguita con idonea malta rispondente, quando possibile, alle caratteristiche originarie, la rifinitura finale	mq		15,31	68,12%	10,43
21CL.PR.R.0560.120.b	OPERE DI CONSOLIDAMENTO DI MURATURE E PARTIZIONI VERTICALI / Sigilatura di distacchi con ripresa di malta. Compreso: la pulizia e la preparazione delle pareti lesionate; la stuccatura eseguita con idonea malta rispondente, quando possibile, alle caratteristiche originarie, la rifinitura finale	mq		5,93	79,07%	4,69
21CL.PR.R.0560.120.c	OPERE DI CONSOLIDAMENTO DI MURATURE E PARTIZIONI VERTICALI / Sigilatura di distacchi con ripresa di malta. Compreso: la pulizia e la preparazione delle pareti lesionate; la stuccatura eseguita con idonea malta rispondente, quando possibile, alle caratteristiche originarie, la rifinitura finale	m		1,65	61,58%	1,02
21CL.PR.R.0560.130	OPERE DI CONSOLIDAMENTO DI MURATURE E PARTIZIONI VERTICALI / Sigillatura di distacchi mediante impiego di malta elastica iniettata con pistola a cremagliera o a mano. Compreso: la pulizia e la preparazione delle pareti lesionate; la stuccatura eseguita con siggillante elastico con fibra di vetro o polimeri, la rifinitura finale
21CL.PR.R.0560.130.a	OPERE DI CONSOLIDAMENTO DI MURATURE E PARTIZIONI VERTICALI / Sigillatura di distacchi mediante impiego di malta elastica iniettata con pistola a cremagliera o a mano. Compreso: la pulizia e la preparazione delle pareti lesionate; la stuccatura eseguita con siggillante elastico con fibra di vetro o polimeri, la rifinitura finale	mq		2,86	78,99%	2,26
21CL.PR.R.0560.140	OPERE DI CONSOLIDAMENTO DI MURATURE E PARTIZIONI VERTICALI / Rabboccatura e stilatura di vecchia muratura di tufo con malta di cemento. Sono compresi: la pulizia e depolverizzazione superficiale, la posa della malta e la successiva stilatura, la rifinitura finale
21CL.PR.R.0560.140.a	OPERE DI CONSOLIDAMENTO DI MURATURE E PARTIZIONI VERTICALI / Rabboccatura e stilatura di vecchia muratura di tufo con malta di cemento. Sono compresi: la pulizia e depolverizzazione superficiale, la posa della malta e la successiva stilatura, la rifinitura finale	mq		9,52	52,85%	5,03
21CL.PR.R.0560.140.b	OPERE DI CONSOLIDAMENTO DI MURATURE E PARTIZIONI VERTICALI / Rabboccatura e stilatura di vecchia muratura di tufo con malta di cemento. Sono compresi: la pulizia e depolverizzazione superficiale, la posa della malta e la successiva stilatura, la rifinitura finale	mq		13,57	79,07%	10,73
21CL.PR.R.0560.140.c	OPERE DI CONSOLIDAMENTO DI MURATURE E PARTIZIONI VERTICALI / Rabboccatura e stilatura di vecchia muratura di tufo con malta di cemento. Sono compresi: la pulizia e depolverizzazione superficiale, la posa della malta e la successiva stilatura, la rifinitura finale	mq		8,80	56,42%	4,96
21CL.PR.R.0560.150	OPERE DI CONSOLIDAMENTO DI MURATURE E PARTIZIONI VERTICALI / Architravi in ferro e mattoni pieni mediante: creazione dei piani di appoggio mediante cuscinetti di mattoni pieni e malta cementizia, fornitura in opera di profili di ferro IPE di dimensione adeguata, opportunamente collegati tra loro con barre filettate e bullonate, compreso due mani di antiruggine; riempimento dell'intercapedine con calcestruzzo Rck 25, successivo rinzaffo con malta bastarda, compreso le opere per puntellature provvisionali, tagli e demolizioni di strutture esistenti
21CL.PR.R.0560.150.a	OPERE DI CONSOLIDAMENTO DI MURATURE E PARTIZIONI VERTICALI / Architravi in ferro e mattoni pieni mediante: creazione dei piani di appoggio mediante cuscinetti di mattoni pieni e malta cementizia, fornitura in opera di profili di ferro IPE di dimensione adeguata, opportunamente collegati tra loro con barre filettate e bullonate, compreso due mani di antiruggine; riempimento dell'intercapedine con calcestruzzo Rck 25, successivo rinzaffo con malta bastarda, compreso le opere per puntellature provvisionali, tagli e demolizioni di strutture esistenti	cad		214,31	79,05%	169,41
21CL.PR.R.0560.150.b	OPERE DI CONSOLIDAMENTO DI MURATURE E PARTIZIONI VERTICALI / Architravi in ferro e mattoni pieni mediante: creazione dei piani di appoggio mediante cuscinetti di mattoni pieni e malta cementizia, fornitura in opera di profili di ferro IPE di dimensione adeguata, opportunamente collegati tra loro con barre filettate e bullonate, compreso due mani di antiruggine; riempimento dell'intercapedine con calcestruzzo Rck 25, successivo rinzaffo con malta bastarda, compreso le opere per puntellature provvisionali, tagli e demolizioni di strutture esistenti	cad		285,75	79,05%	225,89
21CL.PR.R.0560.150.c	OPERE DI CONSOLIDAMENTO DI MURATURE E PARTIZIONI VERTICALI / Architravi in ferro e mattoni pieni mediante: creazione dei piani di appoggio mediante cuscinetti di mattoni pieni e malta cementizia, fornitura in opera di profili di ferro IPE di dimensione adeguata, opportunamente collegati tra loro con barre filettate e bullonate, compreso due mani di antiruggine; riempimento dell'intercapedine con calcestruzzo Rck 25, successivo rinzaffo con malta bastarda, compreso le opere per puntellature provvisionali, tagli e demolizioni di strutture esistenti	cad		293,08	79,05%	231,68
21CL.PR.R.0560.150.d	OPERE DI CONSOLIDAMENTO DI MURATURE E PARTIZIONI VERTICALI / Architravi in ferro e mattoni pieni mediante: creazione dei piani di appoggio mediante cuscinetti di mattoni pieni e malta cementizia, fornitura in opera di profili di ferro IPE di dimensione adeguata, opportunamente collegati tra loro con barre filettate e bullonate, compreso due mani di antiruggine; riempimento dell'intercapedine con calcestruzzo Rck 25, successivo rinzaffo con malta bastarda, compreso le opere per puntellature provvisionali, tagli e demolizioni di strutture esistenti	cad		357,19	79,05%	282,36
21CL.PR.R.0560.150.e	OPERE DI CONSOLIDAMENTO DI MURATURE E PARTIZIONI VERTICALI / Architravi in ferro e mattoni pieni mediante: creazione dei piani di appoggio mediante cuscinetti di mattoni pieni e malta cementizia, fornitura in opera di profili di ferro IPE di dimensione adeguata, opportunamente collegati tra loro con barre filettate e bullonate, compreso due mani di antiruggine; riempimento dell'intercapedine con calcestruzzo Rck 25, successivo rinzaffo con malta bastarda, compreso le opere per puntellature provvisionali, tagli e demolizioni di strutture esistenti	cad		364,51	79,05%	288,15
21CL.PR.R.0560.20	OPERE DI CONSOLIDAMENTO DI MURATURE E PARTIZIONI VERTICALI / Ricostruzione della muratura in pietrame:
21CL.PR.R.0560.20.a	OPERE DI CONSOLIDAMENTO DI MURATURE E PARTIZIONI VERTICALI / Ricostruzione della muratura in pietrame: / pietrame calcareo	mc		440,34
21CL.PR.R.0560.20.b	OPERE DI CONSOLIDAMENTO DI MURATURE E PARTIZIONI VERTICALI / Ricostruzione della muratura in pietrame: / pietrame tufaceo	mc		404,44
21CL.PR.R.0560.30	OPERE DI CONSOLIDAMENTO DI MURATURE E PARTIZIONI VERTICALI / Rigenerazione delle malte degradate dei nuclei murari, sia verticali che orizzontali, mediante esecuzione di fori del diametro 8-10 mm e della lunghezza massima di 15 cm e succcesiva iniezione di malta idraulica premiscelata composta da leganti idraulici ad alta resistenza meccanica e a basso contenuto di sali solubili, quarzi finissimi, pozzolana, additivi fluidificanti, ritentivi ed aeranti. Valutata a foro di iniezione
21CL.PR.R.0560.30.a	OPERE DI CONSOLIDAMENTO DI MURATURE E PARTIZIONI VERTICALI / Rigenerazione delle malte degradate dei nuclei murari, sia verticali che orizzontali, mediante esecuzione di fori del diametro 8-10 mm e della lunghezza massima di 15 cm e succcesiva iniezione di malta idraulica premiscelata composta da leganti idraulici ad alta resistenza meccanica e a basso contenuto di sali solubili, quarzi finissimi, pozzolana, additivi fluidificanti, ritentivi ed aeranti. Valutata a foro di iniezione	cad		13,12
21CL.PR.R.0560.40	OPERE DI CONSOLIDAMENTO DI MURATURE E PARTIZIONI VERTICALI / Consolidamento di murature di qualsiasi genere, anche ad una testa, mediante l'applicazione di rete elettrosaldata 10 x 10 diametro minimo di mm 6. Compreso: la spicconatura dell'intonaco, la spazzolatura e lavaggio delle superfici d'intervento, la posa della rete con fissaggio meccanico, i tagli, gli sfridi, le piegature e le sovrapposizioni della rete, intonaco con malta cementizia antiritiro a kg 300 spessore non inferiore a cm 4, la rifinitura
21CL.PR.R.0560.40.a	OPERE DI CONSOLIDAMENTO DI MURATURE E PARTIZIONI VERTICALI / Consolidamento di murature di qualsiasi genere, anche ad una testa, mediante l'applicazione di rete elettrosaldata 10 x 10 diametro minimo di mm 6. Compreso: la spicconatura dell'intonaco, la spazzolatura e lavaggio delle superfici d'intervento, la posa della rete con fissaggio meccanico, i tagli, gli sfridi, le piegature e le sovrapposizioni della rete, intonaco con malta cementizia antiritiro a kg 300 spessore non inferiore a cm 4, la rifinitura	mq		36,81	59,06%	21,74
21CL.PR.R.0560.40.b	OPERE DI CONSOLIDAMENTO DI MURATURE E PARTIZIONI VERTICALI / Consolidamento di murature di qualsiasi genere, anche ad una testa, mediante l'applicazione di rete elettrosaldata 10 x 10 diametro minimo di mm 6. Compreso: la spicconatura dell'intonaco, la spazzolatura e lavaggio delle superfici d'intervento, la posa della rete con fissaggio meccanico, i tagli, gli sfridi, le piegature e le sovrapposizioni della rete, intonaco con malta cementizia antiritiro a kg 300 spessore non inferiore a cm 4, la rifinitura	mq		67,08	57,10%	38,30
21CL.PR.R.0560.50	OPERE DI CONSOLIDAMENTO DI MURATURE E PARTIZIONI VERTICALI / Consolidamento di murature portanti in elevazione con conglomerato cementizio ( cemento 32.5, mc 0,4 di sabbia o sabbia da riciclo conforme alla EN 12620:2002 e smi e mc 0,8 di ghiaia), dello spessore medio di cm 6, armato con rete elettosaldata in quantità non inferiore a kg 4,0 mq in opera con l'ausilio di cassero su superficie preddisposta. La rete dovrà essere solidamente ancorata alla muratura principale con 9 staffe al mq, di diametro mm 12 e con miscela cementizia antiritiro
21CL.PR.R.0560.50.a	OPERE DI CONSOLIDAMENTO DI MURATURE E PARTIZIONI VERTICALI / Consolidamento di murature portanti in elevazione con conglomerato cementizio ( cemento 32.5, mc 0,4 di sabbia o sabbia da riciclo conforme alla EN 12620:2002 e smi e mc 0,8 di ghiaia), dello spessore medio di cm 6, armato con rete elettosaldata in quantità non inferiore a kg 4,0 mq in opera con l'ausilio di cassero su superficie preddisposta. La rete dovrà essere solidamente ancorata alla muratura principale con 9 staffe al mq, di diametro mm 12 e con miscela cementizia antiritiro	mq		68,52	42,89%	29,39
21CL.PR.R.0560.60	OPERE DI CONSOLIDAMENTO DI MURATURE E PARTIZIONI VERTICALI / Consolidamento di murature tramite iniezioni di miscela a base di cemento e applicazione di rete elettrosaldata con le seguenti modalita' di esecuzione: spicconatura dell'intonaco, scarnitura delle connessure, lavaggio e depolverizzazione della superficie muraria, sigillatura dei giunti con malta cementizia, esecuzione di un reticolo costituito mediamente da 6 iniezioni per ogni metro quadrato profonde per almeno due terzi dello spessore del muro, innesto nei fori di tondini di acciaio da mm 6, pulitura e lavaggio del foro a pressione controllata con acqua ed aria; iniezioni di boiacca di cemento con antiritiro; applicazione di rete elettrosaldata in quantità non inferiore a kg 4,0 mq solidamente fissata ai tondini di acciaio, intonaco con malta cementizia antiritiro a kg 300 per uno spessore non inferiore a cm 4, rifinitura finale
21CL.PR.R.0560.60.a	OPERE DI CONSOLIDAMENTO DI MURATURE E PARTIZIONI VERTICALI / Consolidamento di murature tramite iniezioni di miscela a base di cemento e applicazione di rete elettrosaldata con le seguenti modalita' di esecuzione: spicconatura dell'intonaco, scarnitura delle connessure, lavaggio e depolverizzazione della superficie muraria, sigillatura dei giunti con malta cementizia, esecuzione di un reticolo costituito mediamente da 6 iniezioni per ogni metro quadrato profonde per almeno due terzi dello spessore del muro, innesto nei fori di tondini di acciaio da mm 6, pulitura e lavaggio del foro a pressione controllata con acqua ed aria; iniezioni di boiacca di cemento con antiritiro; applicazione di rete elettrosaldata in quantità non inferiore a kg 4,0 mq solidamente fissata ai tondini di acciaio, intonaco con malta cementizia antiritiro a kg 300 per uno spessore non inferiore a cm 4, rifinitura finale	mq		112,97	40,38%	45,62
21CL.PR.R.0560.60.b	OPERE DI CONSOLIDAMENTO DI MURATURE E PARTIZIONI VERTICALI / Consolidamento di murature tramite iniezioni di miscela a base di cemento e applicazione di rete elettrosaldata con le seguenti modalita' di esecuzione: spicconatura dell'intonaco, scarnitura delle connessure, lavaggio e depolverizzazione della superficie muraria, sigillatura dei giunti con malta cementizia, esecuzione di un reticolo costituito mediamente da 6 iniezioni per ogni metro quadrato profonde per almeno due terzi dello spessore del muro, innesto nei fori di tondini di acciaio da mm 6, pulitura e lavaggio del foro a pressione controllata con acqua ed aria; iniezioni di boiacca di cemento con antiritiro; applicazione di rete elettrosaldata in quantità non inferiore a kg 4,0 mq solidamente fissata ai tondini di acciaio, intonaco con malta cementizia antiritiro a kg 300 per uno spessore non inferiore a cm 4, rifinitura finale	mq		189,23	35,44%	67,06
21CL.PR.R.0560.70	OPERE DI CONSOLIDAMENTO DI MURATURE E PARTIZIONI VERTICALI / Consolidamento di murature tramite iniezioni di miscela a base di cemento e applicazione di rete elettrosaldata con le seguenti modalita' di esecuzione: spicconatura dell'intonaco, scarnitura delle connessure, lavaggio e depolverizzazione della superficie muraria, sigillatura dei giunti con malta cementizia, esecuzione di un reticolo costituito mediamente da 6 iniezioni per ogni metro quadrato profonde per almeno due terzi dello spessore del muro, innesto nei fori di tondini di acciaio da mm 6, pulitura e lavaggio del foro a pressione controllata con acqua ed aria; iniezioni di boiacca di cemento con antiritiro; applicazione di rete elettrosaldata in quantità non inferiore a kg 4,0 mq solidamente fissata ai tondini di acciaio, applicazione con pompa di betoncino con idonea granulometria a pi¨ strati per uno spessore pari a cm 10, rifinitura finale
21CL.PR.R.0560.70.a	OPERE DI CONSOLIDAMENTO DI MURATURE E PARTIZIONI VERTICALI / Consolidamento di murature tramite iniezioni di miscela a base di cemento e applicazione di rete elettrosaldata con le seguenti modalita' di esecuzione: spicconatura dell'intonaco, scarnitura delle connessure, lavaggio e depolverizzazione della superficie muraria, sigillatura dei giunti con malta cementizia, esecuzione di un reticolo costituito mediamente da 6 iniezioni per ogni metro quadrato profonde per almeno due terzi dello spessore del muro, innesto nei fori di tondini di acciaio da mm 6, pulitura e lavaggio del foro a pressione controllata con acqua ed aria; iniezioni di boiacca di cemento con antiritiro; applicazione di rete elettrosaldata in quantità non inferiore a kg 4,0 mq solidamente fissata ai tondini di acciaio, applicazione con pompa di betoncino con idonea granulometria a pi¨ strati per uno spessore pari a cm 10, rifinitura finale	mq		136,90	30,56%	41,84
21CL.PR.R.0560.70.b	OPERE DI CONSOLIDAMENTO DI MURATURE E PARTIZIONI VERTICALI / Consolidamento di murature tramite iniezioni di miscela a base di cemento e applicazione di rete elettrosaldata con le seguenti modalita' di esecuzione: spicconatura dell'intonaco, scarnitura delle connessure, lavaggio e depolverizzazione della superficie muraria, sigillatura dei giunti con malta cementizia, esecuzione di un reticolo costituito mediamente da 6 iniezioni per ogni metro quadrato profonde per almeno due terzi dello spessore del muro, innesto nei fori di tondini di acciaio da mm 6, pulitura e lavaggio del foro a pressione controllata con acqua ed aria; iniezioni di boiacca di cemento con antiritiro; applicazione di rete elettrosaldata in quantità non inferiore a kg 4,0 mq solidamente fissata ai tondini di acciaio, applicazione con pompa di betoncino con idonea granulometria a pi¨ strati per uno spessore pari a cm 10, rifinitura finale	mq		240,52	26,36%	63,40
21CL.PR.R.0560.80	OPERE DI CONSOLIDAMENTO DI MURATURE E PARTIZIONI VERTICALI / Applicazioni su murature di betoncino di calcestruzzo cementizio con granulometria di pezzatura massima pari a 10 mm spruzzato a pressione con pompa, compreso antiritiro, depolverizzazione e lavaggio delle superfici
21CL.PR.R.0560.80.a	OPERE DI CONSOLIDAMENTO DI MURATURE E PARTIZIONI VERTICALI / Applicazioni su murature di betoncino di calcestruzzo cementizio con granulometria di pezzatura massima pari a 10 mm spruzzato a pressione con pompa, compreso antiritiro, depolverizzazione e lavaggio delle superfici	mq/cm		4,17	13,96%	0,58
21CL.PR.R.0560.90	OPERE DI CONSOLIDAMENTO DI MURATURE E PARTIZIONI VERTICALI / Sarcitura di lesioni su murature da eseguirsi mediante l'impiego di scaglie di laterizio o pietra da recupero e malta di cemento a kg 400, previa accurata scarnitura, depolverizzazione e lavaggio delle superfici
21CL.PR.R.0560.90.a	OPERE DI CONSOLIDAMENTO DI MURATURE E PARTIZIONI VERTICALI / Sarcitura di lesioni su murature da eseguirsi mediante l'impiego di scaglie di laterizio o pietra da recupero e malta di cemento a kg 400, previa accurata scarnitura, depolverizzazione e lavaggio delle superfici	m		7,40	70,14%	5,19
21CL.PR.R.0560.90.b	OPERE DI CONSOLIDAMENTO DI MURATURE E PARTIZIONI VERTICALI / Sarcitura di lesioni su murature da eseguirsi mediante l'impiego di scaglie di laterizio o pietra da recupero e malta di cemento a kg 400, previa accurata scarnitura, depolverizzazione e lavaggio delle superfici	m		11,43	79,06%	9,04
21CL.PR.R.0560.90.c	OPERE DI CONSOLIDAMENTO DI MURATURE E PARTIZIONI VERTICALI / Sarcitura di lesioni su murature da eseguirsi mediante l'impiego di scaglie di laterizio o pietra da recupero e malta di cemento a kg 400, previa accurata scarnitura, depolverizzazione e lavaggio delle superfici	m		16,20	53,11%	8,60
21CL.PR.R.0570	OPERE DI CONSOLIDAMENTO SU CEMENTO ARMATO
21CL.PR.R.0570.10	OPERE DI CONSOLIDAMENTO SU CEMENTO ARMATO / Risanamento di calcestruzzo mediante le seguenti lavorazioni: demolizioni di tutte le parti friabili, incoerenti o in fase di distacco; spazzolatura manuale o meccanica delle armature ossidate con rimozioni di tutte le parti copriferro anche leggermente ammalorate e sfarinanti; pulizia del sottofondo per eliminare polveri, tracce di olii grassi e disarmanti; applicazione di boiacca per il trattamento anticorrosivo e la protezione di ferri di armatura da applicare a pennello dopo accurata spazzolatura; accurato lavaggio della zona di intervento e successivo ripristino volumetrico e strutturale con malta cementizia pronta all'uso per riprese e stuccature a spessore, fibrorinforzata con microfibre sintetiche priva di componenti metallici tixotropica con elevate caratteristiche meccaniche idonea per ripristini di travi, pilastri, ecc. e per ricostruzioni volumetriche su pareti verticali e su soffitti, posto in opera a cazzuola per spessori fino a 2 cm
21CL.PR.R.0570.10.a	OPERE DI CONSOLIDAMENTO SU CEMENTO ARMATO / Risanamento di calcestruzzo mediante le seguenti lavorazioni: demolizioni di tutte le parti friabili, incoerenti o in fase di distacco; spazzolatura manuale o meccanica delle armature ossidate con rimozioni di tutte le parti copriferro anche leggermente ammalorate e sfarinanti; pulizia del sottofondo per eliminare polveri, tracce di olii grassi e disarmanti; applicazione di boiacca per il trattamento anticorrosivo e la protezione di ferri di armatura da applicare a pennello dopo accurata spazzolatura; accurato lavaggio della zona di intervento e successivo ripristino volumetrico e strutturale con malta cementizia pronta all'uso per riprese e stuccature a spessore, fibrorinforzata con microfibre sintetiche priva di componenti metallici tixotropica con elevate caratteristiche meccaniche idonea per ripristini di travi, pilastri, ecc. e per ricostruzioni volumetriche su pareti verticali e su soffitti, posto in opera a cazzuola per spessori fino a 2 cm	mq		119,67
21CL.PR.R.0570.10.b	OPERE DI CONSOLIDAMENTO SU CEMENTO ARMATO / Risanamento di calcestruzzo mediante le seguenti lavorazioni: demolizioni di tutte le parti friabili, incoerenti o in fase di distacco; spazzolatura manuale o meccanica delle armature ossidate con rimozioni di tutte le parti copriferro anche leggermente ammalorate e sfarinanti; pulizia del sottofondo per eliminare polveri, tracce di olii grassi e disarmanti; applicazione di boiacca per il trattamento anticorrosivo e la protezione di ferri di armatura da applicare a pennello dopo accurata spazzolatura; accurato lavaggio della zona di intervento e successivo ripristino volumetrico e strutturale con malta cementizia pronta all'uso per riprese e stuccature a spessore, fibrorinforzata con microfibre sintetiche priva di componenti metallici tixotropica con elevate caratteristiche meccaniche idonea per ripristini di travi, pilastri, ecc. e per ricostruzioni volumetriche su pareti verticali e su soffitti, posto in opera a cazzuola per spessori fino a 2 cm	mq		79,78
21CL.PR.R.0570.100	OPERE DI CONSOLIDAMENTO SU CEMENTO ARMATO / Rinforzo strutturale mediante applicazione di armature metalliche esterne in acciaio da fissare a cassero a secco oppure da incollarsi direttamente sulla sezione della struttura da rinforzare, previo trattamento di ripristino delle sezioni ammalorate, da pagarsi a parte. Sono compresi: la fornitura delle placche e la successiva iniezione di resina epossidica fluida nel cassero; la verifica con documenti probanti, a lavori ultimati dell'effettiva efficacia dell'intervento di placcaggio. La verifica dovrà consentire l'esecuzione di prove di carico analoghe a quelle preventive già eseguite e prove ultrasoniche dirette e indirette; la finalità di tali prove e' quella di verificare la perfetta aderenza e collaborazione delle placche con le strutture in c.a.. Caratteristiche acciaio inox: (da certificare)Caratteristiche acciaio inossidabile: in conformità a quanto riportato nel D.M. 17.01.2018 - par. 4.2.1.1 e 11.3.4.8 - acciaio inox AISI 304 (in assenza di aggress. con ioni di cloro);- acciaio inox AISI 316 (in presenza di aggress.. con ioni di cloro);Caratteristiche tecniche della resina epossidica minime di riferimento: (da certificare)- resistenza a compressione >= 50 N/mmq;- resistenza a flessotrazione >= 30 N/mmq;- resistenza a trazione diretta >= 20 N/mmq;- trazione calcestruzzo >= 3 N/mmq;- modulo elastico 7-7.5x1000 N/mmq.E' compreso quanto altro occorre per dare il lavoro finito. Misurazione a superficie di placca applicata. Fissato a cassero a secco.
21CL.PR.R.0570.100.a	OPERE DI CONSOLIDAMENTO SU CEMENTO ARMATO / Rinforzo strutturale mediante applicazione di armature metalliche esterne in acciaio da fissare a cassero a secco oppure da incollarsi direttamente sulla sezione della struttura da rinforzare, previo trattamento di ripristino delle sezioni ammalorate, da pagarsi a parte. Sono compresi: la fornitura delle placche e la successiva iniezione di resina epossidica fluida nel cassero; la verifica con documenti probanti, a lavori ultimati dell'effettiva efficacia dell'intervento di placcaggio. La verifica dovrà consentire l'esecuzione di prove di carico analoghe a quelle preventive già eseguite e prove ultrasoniche dirette e indirette; la finalità di tali prove e' quella di verificare la perfetta aderenza e collaborazione delle placche con le strutture in c.a.. Caratteristiche acciaio inox: (da certificare)Caratteristiche acciaio inossidabile: in conformità a quanto riportato nel D.M. 17.01.2018 - par. 4.2.1.1 e 11.3.4.8 - acciaio inox AISI 304 (in assenza di aggress. con ioni di cloro);- acciaio inox AISI 316 (in presenza di aggress.. con ioni di cloro);Caratteristiche tecniche della resina epossidica minime di riferimento: (da certificare)- resistenza a compressione >= 50 N/mmq;- resistenza a flessotrazione >= 30 N/mmq;- resistenza a trazione diretta >= 20 N/mmq;- trazione calcestruzzo >= 3 N/mmq;- modulo elastico 7-7.5x1000 N/mmq.E' compreso quanto altro occorre per dare il lavoro finito. Misurazione a superficie di placca applicata. Fissato a cassero a secco.	mq		1052,00
21CL.PR.R.0570.110	OPERE DI CONSOLIDAMENTO SU CEMENTO ARMATO / Consolidamento di elementi strutturali inflessi (quali travi, solette, solai) in c.a. e c.a.p.. mediante applicazione di nastri o di lamelle in materiale composito. Sono compresi: la spazzolatura della superficie da rinforzare; l'applicazione del primer e dell'adesivo epossidico in primo strato; la fornitura e posa del materiale composito di rinforzo e l'applicazione dell'adesivo in secondo strato. La qualità dell'intervento va verificata con prove obbligatorie di pull-off, indagini ultrasoniche e termografiche, secondo le indicazioni contenute nel capitolato speciale di appalto. Ove possibile, sono eseguite prove di carico prima e dopo l'intervento per valutare l'efficacia dell'intervento, rilevando le deformazioni e lo stato tensionale del rinforzo sotto carico. E' inoltre compresa l'esecuzione di idonee protezioni del rinforzo ai raggi UVA (verniciature, rivestimenti, etc,) e quanto altro occorre per dare il lavoro finito. E' esclusa l'eventuale esecuzione di demolizioni di intonaci e di rivestimenti. Il prezzo ad unità di superficie di rinforzo effettivamente posto in opera. (Nel caso di lamelle di fibra di carbonio le dimensione sono: base della lamella per lo spessore della medesima b x s).
21CL.PR.R.0570.110.a	OPERE DI CONSOLIDAMENTO SU CEMENTO ARMATO / Consolidamento di elementi strutturali inflessi (quali travi, solette, solai) in c.a. e c.a.p.. mediante applicazione di nastri o di lamelle in materiale composito. Sono compresi: la spazzolatura della superficie da rinforzare; l'applicazione del primer e dell'adesivo epossidico in primo strato; la fornitura e posa del materiale composito di rinforzo e l'applicazione dell'adesivo in secondo strato. La qualità dell'intervento va verificata con prove obbligatorie di pull-off, indagini ultrasoniche e termografiche, secondo le indicazioni contenute nel capitolato speciale di appalto. Ove possibile, sono eseguite prove di carico prima e dopo l'intervento per valutare l'efficacia dell'intervento, rilevando le deformazioni e lo stato tensionale del rinforzo sotto carico. E' inoltre compresa l'esecuzione di idonee protezioni del rinforzo ai raggi UVA (verniciature, rivestimenti, etc,) e quanto altro occorre per dare il lavoro finito. E' esclusa l'eventuale esecuzione di demolizioni di intonaci e di rivestimenti. Il prezzo ad unità di superficie di rinforzo effettivamente posto in opera. (Nel caso di lamelle di fibra di carbonio le dimensione sono: base della lamella per lo spessore della medesima b x s).	mq		620,20
21CL.PR.R.0570.110.b	OPERE DI CONSOLIDAMENTO SU CEMENTO ARMATO / Consolidamento di elementi strutturali inflessi (quali travi, solette, solai) in c.a. e c.a.p.. mediante applicazione di nastri o di lamelle in materiale composito. Sono compresi: la spazzolatura della superficie da rinforzare; l'applicazione del primer e dell'adesivo epossidico in primo strato; la fornitura e posa del materiale composito di rinforzo e l'applicazione dell'adesivo in secondo strato. La qualità dell'intervento va verificata con prove obbligatorie di pull-off, indagini ultrasoniche e termografiche, secondo le indicazioni contenute nel capitolato speciale di appalto. Ove possibile, sono eseguite prove di carico prima e dopo l'intervento per valutare l'efficacia dell'intervento, rilevando le deformazioni e lo stato tensionale del rinforzo sotto carico. E' inoltre compresa l'esecuzione di idonee protezioni del rinforzo ai raggi UVA (verniciature, rivestimenti, etc,) e quanto altro occorre per dare il lavoro finito. E' esclusa l'eventuale esecuzione di demolizioni di intonaci e di rivestimenti. Il prezzo ad unità di superficie di rinforzo effettivamente posto in opera. (Nel caso di lamelle di fibra di carbonio le dimensione sono: base della lamella per lo spessore della medesima b x s).	mq		364,00
21CL.PR.R.0570.110.c	OPERE DI CONSOLIDAMENTO SU CEMENTO ARMATO / Consolidamento di elementi strutturali inflessi (quali travi, solette, solai) in c.a. e c.a.p.. mediante applicazione di nastri o di lamelle in materiale composito. Sono compresi: la spazzolatura della superficie da rinforzare; l'applicazione del primer e dell'adesivo epossidico in primo strato; la fornitura e posa del materiale composito di rinforzo e l'applicazione dell'adesivo in secondo strato. La qualità dell'intervento va verificata con prove obbligatorie di pull-off, indagini ultrasoniche e termografiche, secondo le indicazioni contenute nel capitolato speciale di appalto. Ove possibile, sono eseguite prove di carico prima e dopo l'intervento per valutare l'efficacia dell'intervento, rilevando le deformazioni e lo stato tensionale del rinforzo sotto carico. E' inoltre compresa l'esecuzione di idonee protezioni del rinforzo ai raggi UVA (verniciature, rivestimenti, etc,) e quanto altro occorre per dare il lavoro finito. E' esclusa l'eventuale esecuzione di demolizioni di intonaci e di rivestimenti. Il prezzo ad unità di superficie di rinforzo effettivamente posto in opera. (Nel caso di lamelle di fibra di carbonio le dimensione sono: base della lamella per lo spessore della medesima b x s).	m		142,20
21CL.PR.R.0570.110.d	OPERE DI CONSOLIDAMENTO SU CEMENTO ARMATO / Consolidamento di elementi strutturali inflessi (quali travi, solette, solai) in c.a. e c.a.p.. mediante applicazione di nastri o di lamelle in materiale composito. Sono compresi: la spazzolatura della superficie da rinforzare; l'applicazione del primer e dell'adesivo epossidico in primo strato; la fornitura e posa del materiale composito di rinforzo e l'applicazione dell'adesivo in secondo strato. La qualità dell'intervento va verificata con prove obbligatorie di pull-off, indagini ultrasoniche e termografiche, secondo le indicazioni contenute nel capitolato speciale di appalto. Ove possibile, sono eseguite prove di carico prima e dopo l'intervento per valutare l'efficacia dell'intervento, rilevando le deformazioni e lo stato tensionale del rinforzo sotto carico. E' inoltre compresa l'esecuzione di idonee protezioni del rinforzo ai raggi UVA (verniciature, rivestimenti, etc,) e quanto altro occorre per dare il lavoro finito. E' esclusa l'eventuale esecuzione di demolizioni di intonaci e di rivestimenti. Il prezzo ad unità di superficie di rinforzo effettivamente posto in opera. (Nel caso di lamelle di fibra di carbonio le dimensione sono: base della lamella per lo spessore della medesima b x s).	m		170,42
21CL.PR.R.0570.110.e	OPERE DI CONSOLIDAMENTO SU CEMENTO ARMATO / Consolidamento di elementi strutturali inflessi (quali travi, solette, solai) in c.a. e c.a.p.. mediante applicazione di nastri o di lamelle in materiale composito. Sono compresi: la spazzolatura della superficie da rinforzare; l'applicazione del primer e dell'adesivo epossidico in primo strato; la fornitura e posa del materiale composito di rinforzo e l'applicazione dell'adesivo in secondo strato. La qualità dell'intervento va verificata con prove obbligatorie di pull-off, indagini ultrasoniche e termografiche, secondo le indicazioni contenute nel capitolato speciale di appalto. Ove possibile, sono eseguite prove di carico prima e dopo l'intervento per valutare l'efficacia dell'intervento, rilevando le deformazioni e lo stato tensionale del rinforzo sotto carico. E' inoltre compresa l'esecuzione di idonee protezioni del rinforzo ai raggi UVA (verniciature, rivestimenti, etc,) e quanto altro occorre per dare il lavoro finito. E' esclusa l'eventuale esecuzione di demolizioni di intonaci e di rivestimenti. Il prezzo ad unità di superficie di rinforzo effettivamente posto in opera. (Nel caso di lamelle di fibra di carbonio le dimensione sono: base della lamella per lo spessore della medesima b x s).	m		212,54
21CL.PR.R.0570.110.f	OPERE DI CONSOLIDAMENTO SU CEMENTO ARMATO / Consolidamento di elementi strutturali inflessi (quali travi, solette, solai) in c.a. e c.a.p.. mediante applicazione di nastri o di lamelle in materiale composito. Sono compresi: la spazzolatura della superficie da rinforzare; l'applicazione del primer e dell'adesivo epossidico in primo strato; la fornitura e posa del materiale composito di rinforzo e l'applicazione dell'adesivo in secondo strato. La qualità dell'intervento va verificata con prove obbligatorie di pull-off, indagini ultrasoniche e termografiche, secondo le indicazioni contenute nel capitolato speciale di appalto. Ove possibile, sono eseguite prove di carico prima e dopo l'intervento per valutare l'efficacia dell'intervento, rilevando le deformazioni e lo stato tensionale del rinforzo sotto carico. E' inoltre compresa l'esecuzione di idonee protezioni del rinforzo ai raggi UVA (verniciature, rivestimenti, etc,) e quanto altro occorre per dare il lavoro finito. E' esclusa l'eventuale esecuzione di demolizioni di intonaci e di rivestimenti. Il prezzo ad unità di superficie di rinforzo effettivamente posto in opera. (Nel caso di lamelle di fibra di carbonio le dimensione sono: base della lamella per lo spessore della medesima b x s).	m		248,68
21CL.PR.R.0570.110.g	OPERE DI CONSOLIDAMENTO SU CEMENTO ARMATO / Consolidamento di elementi strutturali inflessi (quali travi, solette, solai) in c.a. e c.a.p.. mediante applicazione di nastri o di lamelle in materiale composito. Sono compresi: la spazzolatura della superficie da rinforzare; l'applicazione del primer e dell'adesivo epossidico in primo strato; la fornitura e posa del materiale composito di rinforzo e l'applicazione dell'adesivo in secondo strato. La qualità dell'intervento va verificata con prove obbligatorie di pull-off, indagini ultrasoniche e termografiche, secondo le indicazioni contenute nel capitolato speciale di appalto. Ove possibile, sono eseguite prove di carico prima e dopo l'intervento per valutare l'efficacia dell'intervento, rilevando le deformazioni e lo stato tensionale del rinforzo sotto carico. E' inoltre compresa l'esecuzione di idonee protezioni del rinforzo ai raggi UVA (verniciature, rivestimenti, etc,) e quanto altro occorre per dare il lavoro finito. E' esclusa l'eventuale esecuzione di demolizioni di intonaci e di rivestimenti. Il prezzo ad unità di superficie di rinforzo effettivamente posto in opera. (Nel caso di lamelle di fibra di carbonio le dimensione sono: base della lamella per lo spessore della medesima b x s).	m		328,20
21CL.PR.R.0570.110.h	OPERE DI CONSOLIDAMENTO SU CEMENTO ARMATO / Consolidamento di elementi strutturali inflessi (quali travi, solette, solai) in c.a. e c.a.p.. mediante applicazione di nastri o di lamelle in materiale composito. Sono compresi: la spazzolatura della superficie da rinforzare; l'applicazione del primer e dell'adesivo epossidico in primo strato; la fornitura e posa del materiale composito di rinforzo e l'applicazione dell'adesivo in secondo strato. La qualità dell'intervento va verificata con prove obbligatorie di pull-off, indagini ultrasoniche e termografiche, secondo le indicazioni contenute nel capitolato speciale di appalto. Ove possibile, sono eseguite prove di carico prima e dopo l'intervento per valutare l'efficacia dell'intervento, rilevando le deformazioni e lo stato tensionale del rinforzo sotto carico. E' inoltre compresa l'esecuzione di idonee protezioni del rinforzo ai raggi UVA (verniciature, rivestimenti, etc,) e quanto altro occorre per dare il lavoro finito. E' esclusa l'eventuale esecuzione di demolizioni di intonaci e di rivestimenti. Il prezzo ad unità di superficie di rinforzo effettivamente posto in opera. (Nel caso di lamelle di fibra di carbonio le dimensione sono: base della lamella per lo spessore della medesima b x s).	m		349,80
21CL.PR.R.0570.110.i	OPERE DI CONSOLIDAMENTO SU CEMENTO ARMATO / Consolidamento di elementi strutturali inflessi (quali travi, solette, solai) in c.a. e c.a.p.. mediante applicazione di nastri o di lamelle in materiale composito. Sono compresi: la spazzolatura della superficie da rinforzare; l'applicazione del primer e dell'adesivo epossidico in primo strato; la fornitura e posa del materiale composito di rinforzo e l'applicazione dell'adesivo in secondo strato. La qualità dell'intervento va verificata con prove obbligatorie di pull-off, indagini ultrasoniche e termografiche, secondo le indicazioni contenute nel capitolato speciale di appalto. Ove possibile, sono eseguite prove di carico prima e dopo l'intervento per valutare l'efficacia dell'intervento, rilevando le deformazioni e lo stato tensionale del rinforzo sotto carico. E' inoltre compresa l'esecuzione di idonee protezioni del rinforzo ai raggi UVA (verniciature, rivestimenti, etc,) e quanto altro occorre per dare il lavoro finito. E' esclusa l'eventuale esecuzione di demolizioni di intonaci e di rivestimenti. Il prezzo ad unità di superficie di rinforzo effettivamente posto in opera. (Nel caso di lamelle di fibra di carbonio le dimensione sono: base della lamella per lo spessore della medesima b x s).	mq		272,96
21CL.PR.R.0570.110.j	OPERE DI CONSOLIDAMENTO SU CEMENTO ARMATO / Consolidamento di elementi strutturali inflessi (quali travi, solette, solai) in c.a. e c.a.p.. mediante applicazione di nastri o di lamelle in materiale composito. Sono compresi: la spazzolatura della superficie da rinforzare; l'applicazione del primer e dell'adesivo epossidico in primo strato; la fornitura e posa del materiale composito di rinforzo e l'applicazione dell'adesivo in secondo strato. La qualità dell'intervento va verificata con prove obbligatorie di pull-off, indagini ultrasoniche e termografiche, secondo le indicazioni contenute nel capitolato speciale di appalto. Ove possibile, sono eseguite prove di carico prima e dopo l'intervento per valutare l'efficacia dell'intervento, rilevando le deformazioni e lo stato tensionale del rinforzo sotto carico. E' inoltre compresa l'esecuzione di idonee protezioni del rinforzo ai raggi UVA (verniciature, rivestimenti, etc,) e quanto altro occorre per dare il lavoro finito. E' esclusa l'eventuale esecuzione di demolizioni di intonaci e di rivestimenti. Il prezzo ad unità di superficie di rinforzo effettivamente posto in opera. (Nel caso di lamelle di fibra di carbonio le dimensione sono: base della lamella per lo spessore della medesima b x s).	mq		366,40
21CL.PR.R.0570.120	OPERE DI CONSOLIDAMENTO SU CEMENTO ARMATO / Esecuzione di rinforzo strutturale di nastri di fibre di carbonio con resine epossidiche, da incollarsi direttamente sulla struttura da rinforzare, previo eventuale trattamento di ripristino delle superfici ammalorate, fornita e posta in opera. Sono compresi: (1) l'applicazione di primer bicomponente a base di resine epossidiche, per creare un opportuno strato filmogeno di supporto ed interfaccia,distribuito sull'intera superficie di incollaggio; (2) l'eventuale livellamento della superficie mediante stucco epossidico, che ha lo scopo di evitare la formazione di vuoti o bolle d'aria che potrebbero pregiudicare l'aderenza del rinforzo al supporto; (3) la stesa del primo strato di resina epossidica per l'incollaggio delle fibre di rinforzo; (4) l'applicazione dei nastri di materiale composito, secondo le indicazioni di progetto, avendo cura di evitare la formazione di eventuali bolle d'aria; (5) la stesa di un secondo strato di resina epossidica; (6) l'eventuale ripetizione delle fasi (4), (5) e (6) per tutti gli strati previsti progettualmente, sia in semplice sovrapposizione che in direzione ortogonale alla precedente; (7) la rimozione delle eventuali parti eccedenti di resina. Il materiale di rinforzo deve garantire le caratteristiche minime prestazionali di progetto, che dovranno essere adeguatamente certificate da laboratori riconosciuti a livello nazionale od internazionale, ovvero nel Paese di origine del produttore. E' compresa la fornitura e posa in opera di tutti i materiali sopra descritti compresi i trattamenti filmogeni protettivi necessarie e quanto altro occorre per dare il lavoro finito. Sono esclusi: l'eventuale trattamento di ripristino delle superfici ammalorate, le indagini e le prove pre e post intervento e tutti i sussidi necessari per l'esecuzione dei lavori (bybridge,etc). Il prezzo ad unità di superficie di rinforzo effettivamente posto in opera.
21CL.PR.R.0570.120.a	OPERE DI CONSOLIDAMENTO SU CEMENTO ARMATO / Esecuzione di rinforzo strutturale di nastri di fibre di carbonio con resine epossidiche, da incollarsi direttamente sulla struttura da rinforzare, previo eventuale trattamento di ripristino delle superfici ammalorate, fornita e posta in opera. Sono compresi: (1) l'applicazione di primer bicomponente a base di resine epossidiche, per creare un opportuno strato filmogeno di supporto ed interfaccia,distribuito sull'intera superficie di incollaggio; (2) l'eventuale livellamento della superficie mediante stucco epossidico, che ha lo scopo di evitare la formazione di vuoti o bolle d'aria che potrebbero pregiudicare l'aderenza del rinforzo al supporto; (3) la stesa del primo strato di resina epossidica per l'incollaggio delle fibre di rinforzo; (4) l'applicazione dei nastri di materiale composito, secondo le indicazioni di progetto, avendo cura di evitare la formazione di eventuali bolle d'aria; (5) la stesa di un secondo strato di resina epossidica; (6) l'eventuale ripetizione delle fasi (4), (5) e (6) per tutti gli strati previsti progettualmente, sia in semplice sovrapposizione che in direzione ortogonale alla precedente; (7) la rimozione delle eventuali parti eccedenti di resina. Il materiale di rinforzo deve garantire le caratteristiche minime prestazionali di progetto, che dovranno essere adeguatamente certificate da laboratori riconosciuti a livello nazionale od internazionale, ovvero nel Paese di origine del produttore. E' compresa la fornitura e posa in opera di tutti i materiali sopra descritti compresi i trattamenti filmogeni protettivi necessarie e quanto altro occorre per dare il lavoro finito. Sono esclusi: l'eventuale trattamento di ripristino delle superfici ammalorate, le indagini e le prove pre e post intervento e tutti i sussidi necessari per l'esecuzione dei lavori (bybridge,etc). Il prezzo ad unità di superficie di rinforzo effettivamente posto in opera.	mq		572,00
21CL.PR.R.0570.120.b	OPERE DI CONSOLIDAMENTO SU CEMENTO ARMATO / Esecuzione di rinforzo strutturale di nastri di fibre di carbonio con resine epossidiche, da incollarsi direttamente sulla struttura da rinforzare, previo eventuale trattamento di ripristino delle superfici ammalorate, fornita e posta in opera. Sono compresi: (1) l'applicazione di primer bicomponente a base di resine epossidiche, per creare un opportuno strato filmogeno di supporto ed interfaccia,distribuito sull'intera superficie di incollaggio; (2) l'eventuale livellamento della superficie mediante stucco epossidico, che ha lo scopo di evitare la formazione di vuoti o bolle d'aria che potrebbero pregiudicare l'aderenza del rinforzo al supporto; (3) la stesa del primo strato di resina epossidica per l'incollaggio delle fibre di rinforzo; (4) l'applicazione dei nastri di materiale composito, secondo le indicazioni di progetto, avendo cura di evitare la formazione di eventuali bolle d'aria; (5) la stesa di un secondo strato di resina epossidica; (6) l'eventuale ripetizione delle fasi (4), (5) e (6) per tutti gli strati previsti progettualmente, sia in semplice sovrapposizione che in direzione ortogonale alla precedente; (7) la rimozione delle eventuali parti eccedenti di resina. Il materiale di rinforzo deve garantire le caratteristiche minime prestazionali di progetto, che dovranno essere adeguatamente certificate da laboratori riconosciuti a livello nazionale od internazionale, ovvero nel Paese di origine del produttore. E' compresa la fornitura e posa in opera di tutti i materiali sopra descritti compresi i trattamenti filmogeni protettivi necessarie e quanto altro occorre per dare il lavoro finito. Sono esclusi: l'eventuale trattamento di ripristino delle superfici ammalorate, le indagini e le prove pre e post intervento e tutti i sussidi necessari per l'esecuzione dei lavori (bybridge,etc). Il prezzo ad unità di superficie di rinforzo effettivamente posto in opera.	mq		368,40
21CL.PR.R.0570.120.c	OPERE DI CONSOLIDAMENTO SU CEMENTO ARMATO / Esecuzione di rinforzo strutturale di nastri di fibre di carbonio con resine epossidiche, da incollarsi direttamente sulla struttura da rinforzare, previo eventuale trattamento di ripristino delle superfici ammalorate, fornita e posta in opera. Sono compresi: (1) l'applicazione di primer bicomponente a base di resine epossidiche, per creare un opportuno strato filmogeno di supporto ed interfaccia,distribuito sull'intera superficie di incollaggio; (2) l'eventuale livellamento della superficie mediante stucco epossidico, che ha lo scopo di evitare la formazione di vuoti o bolle d'aria che potrebbero pregiudicare l'aderenza del rinforzo al supporto; (3) la stesa del primo strato di resina epossidica per l'incollaggio delle fibre di rinforzo; (4) l'applicazione dei nastri di materiale composito, secondo le indicazioni di progetto, avendo cura di evitare la formazione di eventuali bolle d'aria; (5) la stesa di un secondo strato di resina epossidica; (6) l'eventuale ripetizione delle fasi (4), (5) e (6) per tutti gli strati previsti progettualmente, sia in semplice sovrapposizione che in direzione ortogonale alla precedente; (7) la rimozione delle eventuali parti eccedenti di resina. Il materiale di rinforzo deve garantire le caratteristiche minime prestazionali di progetto, che dovranno essere adeguatamente certificate da laboratori riconosciuti a livello nazionale od internazionale, ovvero nel Paese di origine del produttore. E' compresa la fornitura e posa in opera di tutti i materiali sopra descritti compresi i trattamenti filmogeni protettivi necessarie e quanto altro occorre per dare il lavoro finito. Sono esclusi: l'eventuale trattamento di ripristino delle superfici ammalorate, le indagini e le prove pre e post intervento e tutti i sussidi necessari per l'esecuzione dei lavori (bybridge,etc). Il prezzo ad unità di superficie di rinforzo effettivamente posto in opera.	mq		362,84
21CL.PR.R.0570.120.d	OPERE DI CONSOLIDAMENTO SU CEMENTO ARMATO / Esecuzione di rinforzo strutturale di nastri di fibre di carbonio con resine epossidiche, da incollarsi direttamente sulla struttura da rinforzare, previo eventuale trattamento di ripristino delle superfici ammalorate, fornita e posta in opera. Sono compresi: (1) l'applicazione di primer bicomponente a base di resine epossidiche, per creare un opportuno strato filmogeno di supporto ed interfaccia,distribuito sull'intera superficie di incollaggio; (2) l'eventuale livellamento della superficie mediante stucco epossidico, che ha lo scopo di evitare la formazione di vuoti o bolle d'aria che potrebbero pregiudicare l'aderenza del rinforzo al supporto; (3) la stesa del primo strato di resina epossidica per l'incollaggio delle fibre di rinforzo; (4) l'applicazione dei nastri di materiale composito, secondo le indicazioni di progetto, avendo cura di evitare la formazione di eventuali bolle d'aria; (5) la stesa di un secondo strato di resina epossidica; (6) l'eventuale ripetizione delle fasi (4), (5) e (6) per tutti gli strati previsti progettualmente, sia in semplice sovrapposizione che in direzione ortogonale alla precedente; (7) la rimozione delle eventuali parti eccedenti di resina. Il materiale di rinforzo deve garantire le caratteristiche minime prestazionali di progetto, che dovranno essere adeguatamente certificate da laboratori riconosciuti a livello nazionale od internazionale, ovvero nel Paese di origine del produttore. E' compresa la fornitura e posa in opera di tutti i materiali sopra descritti compresi i trattamenti filmogeni protettivi necessarie e quanto altro occorre per dare il lavoro finito. Sono esclusi: l'eventuale trattamento di ripristino delle superfici ammalorate, le indagini e le prove pre e post intervento e tutti i sussidi necessari per l'esecuzione dei lavori (bybridge,etc). Il prezzo ad unità di superficie di rinforzo effettivamente posto in opera.	mq		274,20
21CL.PR.R.0570.120.e	OPERE DI CONSOLIDAMENTO SU CEMENTO ARMATO / Esecuzione di rinforzo strutturale di nastri di fibre di carbonio con resine epossidiche, da incollarsi direttamente sulla struttura da rinforzare, previo eventuale trattamento di ripristino delle superfici ammalorate, fornita e posta in opera. Sono compresi: (1) l'applicazione di primer bicomponente a base di resine epossidiche, per creare un opportuno strato filmogeno di supporto ed interfaccia,distribuito sull'intera superficie di incollaggio; (2) l'eventuale livellamento della superficie mediante stucco epossidico, che ha lo scopo di evitare la formazione di vuoti o bolle d'aria che potrebbero pregiudicare l'aderenza del rinforzo al supporto; (3) la stesa del primo strato di resina epossidica per l'incollaggio delle fibre di rinforzo; (4) l'applicazione dei nastri di materiale composito, secondo le indicazioni di progetto, avendo cura di evitare la formazione di eventuali bolle d'aria; (5) la stesa di un secondo strato di resina epossidica; (6) l'eventuale ripetizione delle fasi (4), (5) e (6) per tutti gli strati previsti progettualmente, sia in semplice sovrapposizione che in direzione ortogonale alla precedente; (7) la rimozione delle eventuali parti eccedenti di resina. Il materiale di rinforzo deve garantire le caratteristiche minime prestazionali di progetto, che dovranno essere adeguatamente certificate da laboratori riconosciuti a livello nazionale od internazionale, ovvero nel Paese di origine del produttore. E' compresa la fornitura e posa in opera di tutti i materiali sopra descritti compresi i trattamenti filmogeni protettivi necessarie e quanto altro occorre per dare il lavoro finito. Sono esclusi: l'eventuale trattamento di ripristino delle superfici ammalorate, le indagini e le prove pre e post intervento e tutti i sussidi necessari per l'esecuzione dei lavori (bybridge,etc). Il prezzo ad unità di superficie di rinforzo effettivamente posto in opera.	mq		318,24
21CL.PR.R.0570.120.f	OPERE DI CONSOLIDAMENTO SU CEMENTO ARMATO / Esecuzione di rinforzo strutturale di nastri di fibre di carbonio con resine epossidiche, da incollarsi direttamente sulla struttura da rinforzare, previo eventuale trattamento di ripristino delle superfici ammalorate, fornita e posta in opera. Sono compresi: (1) l'applicazione di primer bicomponente a base di resine epossidiche, per creare un opportuno strato filmogeno di supporto ed interfaccia,distribuito sull'intera superficie di incollaggio; (2) l'eventuale livellamento della superficie mediante stucco epossidico, che ha lo scopo di evitare la formazione di vuoti o bolle d'aria che potrebbero pregiudicare l'aderenza del rinforzo al supporto; (3) la stesa del primo strato di resina epossidica per l'incollaggio delle fibre di rinforzo; (4) l'applicazione dei nastri di materiale composito, secondo le indicazioni di progetto, avendo cura di evitare la formazione di eventuali bolle d'aria; (5) la stesa di un secondo strato di resina epossidica; (6) l'eventuale ripetizione delle fasi (4), (5) e (6) per tutti gli strati previsti progettualmente, sia in semplice sovrapposizione che in direzione ortogonale alla precedente; (7) la rimozione delle eventuali parti eccedenti di resina. Il materiale di rinforzo deve garantire le caratteristiche minime prestazionali di progetto, che dovranno essere adeguatamente certificate da laboratori riconosciuti a livello nazionale od internazionale, ovvero nel Paese di origine del produttore. E' compresa la fornitura e posa in opera di tutti i materiali sopra descritti compresi i trattamenti filmogeni protettivi necessarie e quanto altro occorre per dare il lavoro finito. Sono esclusi: l'eventuale trattamento di ripristino delle superfici ammalorate, le indagini e le prove pre e post intervento e tutti i sussidi necessari per l'esecuzione dei lavori (bybridge,etc). Il prezzo ad unità di superficie di rinforzo effettivamente posto in opera.	mq		228,64
21CL.PR.R.0570.130	OPERE DI CONSOLIDAMENTO SU CEMENTO ARMATO / Consolidamento di elementi strutturali compressi o pressoinflessi (pilastri e colonne) in c.a. e c.a.p. mediante applicazione di nastri in materiale composito soggetti ad opportuno pre-tensionamento durante l'applicazione. Sono compresi: la spazzolatura della superficie da rinforzare; l'applicazione del primer e dell'adesivo epossidico certificato per il sistema di pre-tensionamento; la fornitura e posa del materiale composito con idonea apparecchiatura di pre-tensionamento, certificata dal produttore del sistema. La qualità dell'intervento va verificata con indagini ultrasoniche e termografiche, secondo le indicazioni contenute nel capitolato speciale di appalto. E' inoltre compresa l'esecuzione di idonee protezioni del rinforzo ai raggi UVA (verniciature, rivestimenti, etc.) e quanto altro occorre per dare il lavoro finito. Sono esclusi: l'eventuale esecuzione di demolizioni di intonaci e rivestimenti e le indagini ultrasoniche e termografiche. Il prezzo ad unità di superficie di rinforzo in nastro effettivamente posto in opera.
21CL.PR.R.0570.130.a	OPERE DI CONSOLIDAMENTO SU CEMENTO ARMATO / Consolidamento di elementi strutturali compressi o pressoinflessi (pilastri e colonne) in c.a. e c.a.p. mediante applicazione di nastri in materiale composito soggetti ad opportuno pre-tensionamento durante l'applicazione. Sono compresi: la spazzolatura della superficie da rinforzare; l'applicazione del primer e dell'adesivo epossidico certificato per il sistema di pre-tensionamento; la fornitura e posa del materiale composito con idonea apparecchiatura di pre-tensionamento, certificata dal produttore del sistema. La qualità dell'intervento va verificata con indagini ultrasoniche e termografiche, secondo le indicazioni contenute nel capitolato speciale di appalto. E' inoltre compresa l'esecuzione di idonee protezioni del rinforzo ai raggi UVA (verniciature, rivestimenti, etc.) e quanto altro occorre per dare il lavoro finito. Sono esclusi: l'eventuale esecuzione di demolizioni di intonaci e rivestimenti e le indagini ultrasoniche e termografiche. Il prezzo ad unità di superficie di rinforzo in nastro effettivamente posto in opera.	mq		684,00
21CL.PR.R.0570.130.b	OPERE DI CONSOLIDAMENTO SU CEMENTO ARMATO / Consolidamento di elementi strutturali compressi o pressoinflessi (pilastri e colonne) in c.a. e c.a.p. mediante applicazione di nastri in materiale composito soggetti ad opportuno pre-tensionamento durante l'applicazione. Sono compresi: la spazzolatura della superficie da rinforzare; l'applicazione del primer e dell'adesivo epossidico certificato per il sistema di pre-tensionamento; la fornitura e posa del materiale composito con idonea apparecchiatura di pre-tensionamento, certificata dal produttore del sistema. La qualità dell'intervento va verificata con indagini ultrasoniche e termografiche, secondo le indicazioni contenute nel capitolato speciale di appalto. E' inoltre compresa l'esecuzione di idonee protezioni del rinforzo ai raggi UVA (verniciature, rivestimenti, etc.) e quanto altro occorre per dare il lavoro finito. Sono esclusi: l'eventuale esecuzione di demolizioni di intonaci e rivestimenti e le indagini ultrasoniche e termografiche. Il prezzo ad unità di superficie di rinforzo in nastro effettivamente posto in opera.	mq		582,40
21CL.PR.R.0570.20	OPERE DI CONSOLIDAMENTO SU CEMENTO ARMATO / Ripristino di lesioni in strutture di cemento armato con iniezioni di resine epossidiche bicomponenti predosate. Compreso le fasi di: stuccatura del perimetro della lesione con adesivi epossidici morbidi e collocazione di tubetti di iniezione e di sfiato; pulitura con aria compressa ad avvenuto indurimento dell'adesivo; iniezione di resine epossidiche eseguita a bassa pressione
21CL.PR.R.0570.20.a	OPERE DI CONSOLIDAMENTO SU CEMENTO ARMATO / Ripristino di lesioni in strutture di cemento armato con iniezioni di resine epossidiche bicomponenti predosate. Compreso le fasi di: stuccatura del perimetro della lesione con adesivi epossidici morbidi e collocazione di tubetti di iniezione e di sfiato; pulitura con aria compressa ad avvenuto indurimento dell'adesivo; iniezione di resine epossidiche eseguita a bassa pressione	m		47,62	79,05%	37,64
21CL.PR.R.0570.20.b	OPERE DI CONSOLIDAMENTO SU CEMENTO ARMATO / Ripristino di lesioni in strutture di cemento armato con iniezioni di resine epossidiche bicomponenti predosate. Compreso le fasi di: stuccatura del perimetro della lesione con adesivi epossidici morbidi e collocazione di tubetti di iniezione e di sfiato; pulitura con aria compressa ad avvenuto indurimento dell'adesivo; iniezione di resine epossidiche eseguita a bassa pressione	m		136,64	68,19%	93,17
21CL.PR.R.0570.30	OPERE DI CONSOLIDAMENTO SU CEMENTO ARMATO / Asportazione in profondita' del calcestruzzo ammalorato da eseguirsi nelle zone degradate mediante idroscarifica e/o sabbiatura, fino al raggiungimento dello strato del cls con caratteristiche di buona solidita' ed omogeneita' e comunque non carbonato, ed ogni altro elemento che possa fungere da falso aggrappo ai successivi trattamenti e/o getti
21CL.PR.R.0570.30.a	OPERE DI CONSOLIDAMENTO SU CEMENTO ARMATO / Asportazione in profondita' del calcestruzzo ammalorato da eseguirsi nelle zone degradate mediante idroscarifica e/o sabbiatura, fino al raggiungimento dello strato del cls con caratteristiche di buona solidita' ed omogeneita' e comunque non carbonato, ed ogni altro elemento che possa fungere da falso aggrappo ai successivi trattamenti e/o getti	mq		39,37	52,59%	20,70
21CL.PR.R.0570.40	OPERE DI CONSOLIDAMENTO SU CEMENTO ARMATO / Pulizia superficiale del calcestruzzo, per spessori massimi limitati al copriferro, da eseguirsi nelle zone leggermente degradate mediante sabbiatura e/o spazzolatura, allo scopo di ottenere superfici pulite in maniera da renderle prive di elementi estranei ed eliminare zone corticalmente poco resistenti di limitato spessore, ed ogni altro elemento che possa fungere da falso aggrappo ai successivi trattamenti
21CL.PR.R.0570.40.a	OPERE DI CONSOLIDAMENTO SU CEMENTO ARMATO / Pulizia superficiale del calcestruzzo, per spessori massimi limitati al copriferro, da eseguirsi nelle zone leggermente degradate mediante sabbiatura e/o spazzolatura, allo scopo di ottenere superfici pulite in maniera da renderle prive di elementi estranei ed eliminare zone corticalmente poco resistenti di limitato spessore, ed ogni altro elemento che possa fungere da falso aggrappo ai successivi trattamenti	mq		7,37
21CL.PR.R.0570.50	OPERE DI CONSOLIDAMENTO SU CEMENTO ARMATO / Trattamento dei ferri d'armatura con prodotto passivante liquido con dispersione di polimeri di resine sintetiche legate a cemento, applicato a pennello in due strati, con intervallo di almeno 2 ore tra la prima e la seconda mano
21CL.PR.R.0570.50.a	OPERE DI CONSOLIDAMENTO SU CEMENTO ARMATO / Trattamento dei ferri d'armatura con prodotto passivante liquido con dispersione di polimeri di resine sintetiche legate a cemento, applicato a pennello in due strati, con intervallo di almeno 2 ore tra la prima e la seconda mano	mq		25,97	51,82%	13,46
21CL.PR.R.0570.60	OPERE DI CONSOLIDAMENTO SU CEMENTO ARMATO / Riprofilatura con rifinitura a cazzuola e frattazzo metallico, con malta pronta a ritiro controllato dalle seguenti caratteristiche: resistenza a compressione a 24 ore>= 20 N/mmq, a 3 gg >= 40 N/mmq. Per spessore medio mm 30
21CL.PR.R.0570.60.a	OPERE DI CONSOLIDAMENTO SU CEMENTO ARMATO / Riprofilatura con rifinitura a cazzuola e frattazzo metallico, con malta pronta a ritiro controllato dalle seguenti caratteristiche: resistenza a compressione a 24 ore>= 20 N/mmq, a 3 gg >= 40 N/mmq. Per spessore medio mm 30	mq		25,88	100,00%	25,88
21CL.PR.R.0570.60.b	OPERE DI CONSOLIDAMENTO SU CEMENTO ARMATO / Riprofilatura con rifinitura a cazzuola e frattazzo metallico, con malta pronta a ritiro controllato dalle seguenti caratteristiche: resistenza a compressione a 24 ore>= 20 N/mmq, a 3 gg >= 40 N/mmq. Per spessore medio mm 30	mq		92,73	14,62%	13,56
21CL.PR.R.0570.70	OPERE DI CONSOLIDAMENTO SU CEMENTO ARMATO / RICOSTRUZIONE DI STRUTTURE IN CALCESTRUZZO CON BETONCINO
21CL.PR.R.0570.70.a	OPERE DI CONSOLIDAMENTO SU CEMENTO ARMATO / Ricostruzione di strutture in cls mediante applicazione di betoncino tixotropico a base di legante espansivo al fine di evitare distacchi dovuti al ritiro. Previo trattamento delle superfici di cls esistente con primer epossidico	mc		946,93	15,31%	144,97
21CL.PR.R.0570.70.b	OPERE DI CONSOLIDAMENTO SU CEMENTO ARMATO / Fornitura e posa in opera di microcalcestruzzo fibrorinforzato, colabile, ad elevatissime prestazioni, previa scarifica meccanica, sabbiatura, idroscarifica o altro trattamento del supporto idoneo a rimuovere tutte le parti degradate del calcestruzzo esistente ed ottenere un buon grado di rugosità superficiale necessario a garantire una corretta adesione dell’incamiciatura al supporto.Dopo lavaggio e saturazione del supporto con acqua predisposizione di casseri a perfetta tenuta. Si consiglia il rinforzo dei casseri mediante staffature in acciaio. Adottare delle tappe di getto non superiori ai 3 metri di altezza. Miscelare con mescolatore ad asse verticale, ad alto numero di giri il microcalcestrzzo fibrorinforzato, con reologia fluida e prestazioni fisico-meccanici che consentono rinforzo strutturale ed incremento di duttilità della struttura (HPFRC). La malta ad alte prestazioni dovrà contenere elevatissimo contenuto di microfibre metalliche, fibre sintetiche in poliolefine e speciali additivazioni cristallizzanti capaci di ridurre il ritiro libero ed incrementare, con processo di autocicatrizzazione, la durabilità dell’incamiciatura di rinforzo. Getto mediante semplice colata favorendo il movimento e il riempimento con leggera vibrazione operata sulle superfici dei casseri. Spessore dell’incamiciatura 40 mm o secondo elaborati strutturali. Esclusa la realizzazione dei casseri da computarsi a parte	mq		282,98
21CL.PR.R.0570.80	OPERE DI CONSOLIDAMENTO SU CEMENTO ARMATO / Ricostruzione di pilastro in cemento armato tramite le seguenti fasi: ripulitura da parti staccate o pericolanti, scarnificazione delle parti di calcestruzzo ammalorato, pulizia dei ferri con sabbiatura e/o lavaggio idrostatico, sostituzione del ferro degratato previo sovrapposizione dei ferri snervati , fasciatura con lamiera di acciaio e profili a "L" negli spigoli, vericiatura con rivestimento epossidico
21CL.PR.R.0570.80.a	OPERE DI CONSOLIDAMENTO SU CEMENTO ARMATO / Ricostruzione di pilastro in cemento armato tramite le seguenti fasi: ripulitura da parti staccate o pericolanti, scarnificazione delle parti di calcestruzzo ammalorato, pulizia dei ferri con sabbiatura e/o lavaggio idrostatico, sostituzione del ferro degratato previo sovrapposizione dei ferri snervati , fasciatura con lamiera di acciaio e profili a "L" negli spigoli, vericiatura con rivestimento epossidico	mq		246,24	37,99%	93,55
21CL.PR.R.0570.80.b	OPERE DI CONSOLIDAMENTO SU CEMENTO ARMATO / Ricostruzione di pilastro in cemento armato tramite le seguenti fasi: ripulitura da parti staccate o pericolanti, scarnificazione delle parti di calcestruzzo ammalorato, pulizia dei ferri con sabbiatura e/o lavaggio idrostatico, sostituzione del ferro degratato previo sovrapposizione dei ferri snervati , fasciatura con lamiera di acciaio e profili a "L" negli spigoli, vericiatura con rivestimento epossidico	mq		51,76	100,00%	51,76
21CL.PR.R.0570.80.c	OPERE DI CONSOLIDAMENTO SU CEMENTO ARMATO / Ricostruzione di pilastro in cemento armato tramite le seguenti fasi: ripulitura da parti staccate o pericolanti, scarnificazione delle parti di calcestruzzo ammalorato, pulizia dei ferri con sabbiatura e/o lavaggio idrostatico, sostituzione del ferro degratato previo sovrapposizione dei ferri snervati , fasciatura con lamiera di acciaio e profili a "L" negli spigoli, vericiatura con rivestimento epossidico	mq		56,94	99,99%	56,93
21CL.PR.R.0570.90	OPERE DI CONSOLIDAMENTO SU CEMENTO ARMATO / Rinforzo strutturale mediante applicazione di armature metalliche esterne in acciaio da fissare a cassero a secco oppure da incollarsi direttamente sulla sezione della struttura da rinforzare, previo trattamento di ripristino delle sezioni ammalorate, da pagarsi a parte. Sono compresi: la fornitura delle placche e la successiva iniezione di resina epossidica fluida nel cassero; l'applicazione di antiruggine; la verifica con documenti probanti, a lavori ultimati, dell'effettiva efficacia dell'intervento di placcaggio. La verifica dovrà consentire l'esecuzione di prove di carico analoghe a quelle preventive già eseguite e prove ultrasoniche dirette e indirette; la finalità di tali prove e' quella di verificare la perfetta aderenza e collaborazione delle placche con le strutture in c.a.Caratteristiche acciaio: (riferimento D.M. 17/01/2018)- sigma s = 235 N/mmq (tensione di snervamento);- sigma a = 160 N/mmq (tensione ammissibile);- sigma t = 360 N/mmq (tensione di rottura a trazione).Caratteristiche tecniche della resina epossidica, minime di riferimento: (da certificare)- resistenza a compressione > = 50 N/mmq;- resistenza a flessotrazione > = 30 N/mmq;- resistenza a trazione diretta > = 20 N/mmq;- trazione calcestruzzo > = 3 N/mmq;- modulo elastico 7-7.5x1000 N/mmq.E' compreso quanto altro occorre per dare il lavoro finito. Misurazione a superficie di placca applicata. Fissato a cassero a secco.
21CL.PR.R.0570.90.a	OPERE DI CONSOLIDAMENTO SU CEMENTO ARMATO / Rinforzo strutturale mediante applicazione di armature metalliche esterne in acciaio da fissare a cassero a secco oppure da incollarsi direttamente sulla sezione della struttura da rinforzare, previo trattamento di ripristino delle sezioni ammalorate, da pagarsi a parte. Sono compresi: la fornitura delle placche e la successiva iniezione di resina epossidica fluida nel cassero; l'applicazione di antiruggine; la verifica con documenti probanti, a lavori ultimati, dell'effettiva efficacia dell'intervento di placcaggio. La verifica dovrà consentire l'esecuzione di prove di carico analoghe a quelle preventive già eseguite e prove ultrasoniche dirette e indirette; la finalità di tali prove e' quella di verificare la perfetta aderenza e collaborazione delle placche con le strutture in c.a.Caratteristiche acciaio: (riferimento D.M. 17/01/2018)- sigma s = 235 N/mmq (tensione di snervamento);- sigma a = 160 N/mmq (tensione ammissibile);- sigma t = 360 N/mmq (tensione di rottura a trazione).Caratteristiche tecniche della resina epossidica, minime di riferimento: (da certificare)- resistenza a compressione > = 50 N/mmq;- resistenza a flessotrazione > = 30 N/mmq;- resistenza a trazione diretta > = 20 N/mmq;- trazione calcestruzzo > = 3 N/mmq;- modulo elastico 7-7.5x1000 N/mmq.E' compreso quanto altro occorre per dare il lavoro finito. Misurazione a superficie di placca applicata. Fissato a cassero a secco.	mq		968,00
21CL.PR.R.0580	OPERE DI CONSOLIDAMENTO SU STRUTTURE ORIZZONTALI
21CL.PR.R.0580.10	OPERE DI CONSOLIDAMENTO SU STRUTTURE ORIZZONTALI / Consolidamento di strutture lignee lesionate ottenuto mediante perforazione con sonda elettrica a rotazione, con diametro del foro fino a 20 mm, e successiva introduzione di barre in vetroresina resa solidale con iniezioni di resina epossidica bicomponente avente lo stesso grado di elasticità della fibra legnosa in oggetto:
21CL.PR.R.0580.10.a	OPERE DI CONSOLIDAMENTO SU STRUTTURE ORIZZONTALI / Consolidamento di strutture lignee lesionate ottenuto mediante perforazione con sonda elettrica a rotazione, con diametro del foro fino a 20 mm, e successiva introduzione di barre in vetroresina resa solidale con iniezioni di resina epossidica bicomponente avente lo stesso grado di elasticità della fibra legnosa in oggetto:	m		10,54
21CL.PR.R.0580.10.b	OPERE DI CONSOLIDAMENTO SU STRUTTURE ORIZZONTALI / Consolidamento di strutture lignee lesionate ottenuto mediante perforazione con sonda elettrica a rotazione, con diametro del foro fino a 20 mm, e successiva introduzione di barre in vetroresina resa solidale con iniezioni di resina epossidica bicomponente avente lo stesso grado di elasticità della fibra legnosa in oggetto: / connessione delle barre di vetroresina alle strutture lignee mediante iniezioni di resina epossidica bicomponente avente lo stesso grado di elasticità della fibra legnosa in oggetto, valutata a kg di resina utilizzata per l'operazione	kg		9,88
21CL.PR.R.0580.100	OPERE DI CONSOLIDAMENTO SU STRUTTURE ORIZZONTALI / Consolidamento di sede di alloggiamento di travature in legno con rifazione dei cuscinetti di appoggio ed incastro della struttura lignea con cuci e scuci. Sono compresi: le opere provvisionali, la pulizia , la formazione delle spallette e dei cuscinetti con mattoni pieni, la rifinitura finale. Valutato a metro cubo di intervento
21CL.PR.R.0580.100.a	OPERE DI CONSOLIDAMENTO SU STRUTTURE ORIZZONTALI / Consolidamento di sede di alloggiamento di travature in legno con rifazione dei cuscinetti di appoggio ed incastro della struttura lignea con cuci e scuci. Sono compresi: le opere provvisionali, la pulizia , la formazione delle spallette e dei cuscinetti con mattoni pieni, la rifinitura finale. Valutato a metro cubo di intervento	mc		441,37	37,13%	163,88
21CL.PR.R.0580.100.b	OPERE DI CONSOLIDAMENTO SU STRUTTURE ORIZZONTALI / Consolidamento di sede di alloggiamento di travature in legno con rifazione dei cuscinetti di appoggio ed incastro della struttura lignea con cuci e scuci. Sono compresi: le opere provvisionali, la pulizia , la formazione delle spallette e dei cuscinetti con mattoni pieni, la rifinitura finale. Valutato a metro cubo di intervento	mc		654,35	62,34%	407,92
21CL.PR.R.0580.100.c	OPERE DI CONSOLIDAMENTO SU STRUTTURE ORIZZONTALI / Consolidamento di sede di alloggiamento di travature in legno con rifazione dei cuscinetti di appoggio ed incastro della struttura lignea con cuci e scuci. Sono compresi: le opere provvisionali, la pulizia , la formazione delle spallette e dei cuscinetti con mattoni pieni, la rifinitura finale. Valutato a metro cubo di intervento	mc		868,31	42,10%	365,56
21CL.PR.R.0580.110	OPERE DI CONSOLIDAMENTO SU STRUTTURE ORIZZONTALI / Rinfianco di volte con massetto di calcestruzzo non inferiore a Rck 30 N/mmq, dello spessore medio di cm 5
21CL.PR.R.0580.110.a	OPERE DI CONSOLIDAMENTO SU STRUTTURE ORIZZONTALI / Rinfianco di volte con massetto di calcestruzzo non inferiore a Rck 30 N/mmq, dello spessore medio di cm 5	mq		38,76	48,08%	18,64
21CL.PR.R.0580.120	OPERE DI CONSOLIDAMENTO SU STRUTTURE ORIZZONTALI / Consolidamento di volte in muratura di pietrame o mattoni, prive di affreschi o altri trattamenti decorativi, consistente in: pulizia della superficie di estradosso sino alla messa a nudo degli elementi strutturali; sigillatura e rincocciatura delle lesioni presenti sia nella parte estradossale sia intradossale, con scaglie di pietra e idonea malta cementizia; perforazioni del diametro di mm 16 passanti nello spessore della volta in numero di 6 al mq e armatura degli stessi con tondino di diametro mm 6 ad aderenza migliorata rigirato sulla superficie di intradosso e bloccato con iniezioni di idonea malta; fornitura e posa in opera di rete elettrosaldata del diametro minimo di mm 6, con maglia da cm 10x10; realizzazione sulla superficie d'estradosso di cappa in cls dello spessore variabile da cm 4 a cm 6. Sono inoltre compresi: l'onere del risvolto e fissaggio della rete sulle murature d'ambito per circa cm 60 di larghezza ed il riempimento in conglomerato leggero per dare l'estradosso orizzontale; i tagli, gli sfridi, le piegature e le sovrapposizioni della rete e dei ferri
21CL.PR.R.0580.120.a	OPERE DI CONSOLIDAMENTO SU STRUTTURE ORIZZONTALI / Consolidamento di volte in muratura di pietrame o mattoni, prive di affreschi o altri trattamenti decorativi, consistente in: pulizia della superficie di estradosso sino alla messa a nudo degli elementi strutturali; sigillatura e rincocciatura delle lesioni presenti sia nella parte estradossale sia intradossale, con scaglie di pietra e idonea malta cementizia; perforazioni del diametro di mm 16 passanti nello spessore della volta in numero di 6 al mq e armatura degli stessi con tondino di diametro mm 6 ad aderenza migliorata rigirato sulla superficie di intradosso e bloccato con iniezioni di idonea malta; fornitura e posa in opera di rete elettrosaldata del diametro minimo di mm 6, con maglia da cm 10x10; realizzazione sulla superficie d'estradosso di cappa in cls dello spessore variabile da cm 4 a cm 6. Sono inoltre compresi: l'onere del risvolto e fissaggio della rete sulle murature d'ambito per circa cm 60 di larghezza ed il riempimento in conglomerato leggero per dare l'estradosso orizzontale; i tagli, gli sfridi, le piegature e le sovrapposizioni della rete e dei ferri	mq		36,17	47,58%	17,21
21CL.PR.R.0580.130	OPERE DI CONSOLIDAMENTO SU STRUTTURE ORIZZONTALI / Rinforzo di volte, spanciate al lato interno, mediante applicazione di piastre in ferro zincato di sezione mm 1000x 100 x 12, previa scappellatura degli strati di intonaco, depolverizzazione con accurato lavaggio delle superfici, siggillatura delle connessioni o lesioni con resina epossidica bicomponente sulla fascia di intervento, innesto di barrotti in ragione di n 6 per metro lineare di piastra, in acciaio zincato del diametro di mm 14 e lunghezza 25-30 cm o ferri del diametro di mm 14 e lunghezza mm 100 - 120, apposizione della piastra sussessivo ripristino della zona di intervento con malta cementizia additivata con antiritiro. Incluso l'uso dei ponteggi fino ad una altezza dal suolo del piano tavolato pari a m 3,60
21CL.PR.R.0580.130.a	OPERE DI CONSOLIDAMENTO SU STRUTTURE ORIZZONTALI / Rinforzo di volte, spanciate al lato interno, mediante applicazione di piastre in ferro zincato di sezione mm 1000x 100 x 12, previa scappellatura degli strati di intonaco, depolverizzazione con accurato lavaggio delle superfici, siggillatura delle connessioni o lesioni con resina epossidica bicomponente sulla fascia di intervento, innesto di barrotti in ragione di n 6 per metro lineare di piastra, in acciaio zincato del diametro di mm 14 e lunghezza 25-30 cm o ferri del diametro di mm 14 e lunghezza mm 100 - 120, apposizione della piastra sussessivo ripristino della zona di intervento con malta cementizia additivata con antiritiro. Incluso l'uso dei ponteggi fino ad una altezza dal suolo del piano tavolato pari a m 3,60	m		13,09	100,03%	13,09
21CL.PR.R.0580.130.b	OPERE DI CONSOLIDAMENTO SU STRUTTURE ORIZZONTALI / Rinforzo di volte, spanciate al lato interno, mediante applicazione di piastre in ferro zincato di sezione mm 1000x 100 x 12, previa scappellatura degli strati di intonaco, depolverizzazione con accurato lavaggio delle superfici, siggillatura delle connessioni o lesioni con resina epossidica bicomponente sulla fascia di intervento, innesto di barrotti in ragione di n 6 per metro lineare di piastra, in acciaio zincato del diametro di mm 14 e lunghezza 25-30 cm o ferri del diametro di mm 14 e lunghezza mm 100 - 120, apposizione della piastra sussessivo ripristino della zona di intervento con malta cementizia additivata con antiritiro. Incluso l'uso dei ponteggi fino ad una altezza dal suolo del piano tavolato pari a m 3,60	m		14,67	99,97%	14,67
21CL.PR.R.0580.150	OPERE DI CONSOLIDAMENTO SU STRUTTURE ORIZZONTALI / Consolidamento di solai in legno esistenti, realizzato mediante: fornitura e posa in opera sull'intera superficie di rete elettrosaldata del diametro minimo di mm 5, con maglia da cm 10x10; getto di calcestruzzo a kg 300 di cemento tipo 32.5 per la formazione della soletta dello spessore medio di cm 5 e lisciatura superficiale; i necessari ancoraggi alle strutture esistenti sottostanti e perimetrali o da eseguire. Sono inoltre compresi: la demolizione del pavimento e del sottostante massetto; il calo, il carico, il trasporto e lo scarico a rifiuto, fino a qualsiasi distanza, del materiale di risulta
21CL.PR.R.0580.150.a	OPERE DI CONSOLIDAMENTO SU STRUTTURE ORIZZONTALI / Consolidamento di solai in legno esistenti, realizzato mediante: fornitura e posa in opera sull'intera superficie di rete elettrosaldata del diametro minimo di mm 5, con maglia da cm 10x10; getto di calcestruzzo a kg 300 di cemento tipo 32.5 per la formazione della soletta dello spessore medio di cm 5 e lisciatura superficiale; i necessari ancoraggi alle strutture esistenti sottostanti e perimetrali o da eseguire. Sono inoltre compresi: la demolizione del pavimento e del sottostante massetto; il calo, il carico, il trasporto e lo scarico a rifiuto, fino a qualsiasi distanza, del materiale di risulta	mq		54,31	42,05%	22,84
21CL.PR.R.0580.160	OPERE DI CONSOLIDAMENTO SU STRUTTURE ORIZZONTALI / Consolidamento di solai costituiti da travi di ferro a doppio T e tavelloni o volticine in laterizio, realizzato mediante: - fornitura e posa in opera sull'intera superficie di rete elettrosaldata di diametro minimo di mm 5, con maglia da cm 10x10; getto di calcestruzzo a kg 300 di cemento tipo 32.5 per la formazione della soletta dello spessore medio di cm 5 e lisciatura superficiale; i necessari ancoraggi alle strutture esistenti sottostanti e perimetrali o da eseguire. Sono inoltre compresi: la demolizione del pavimento e del sottostante massetto; il calo, il carico, il trasporto e lo scarico a rifiuto, fino a qualsiasi distanza, del materiale di risulta
21CL.PR.R.0580.160.a	OPERE DI CONSOLIDAMENTO SU STRUTTURE ORIZZONTALI / Consolidamento di solai costituiti da travi di ferro a doppio T e tavelloni o volticine in laterizio, realizzato mediante: - fornitura e posa in opera sull'intera superficie di rete elettrosaldata di diametro minimo di mm 5, con maglia da cm 10x10; getto di calcestruzzo a kg 300 di cemento tipo 32.5 per la formazione della soletta dello spessore medio di cm 5 e lisciatura superficiale; i necessari ancoraggi alle strutture esistenti sottostanti e perimetrali o da eseguire. Sono inoltre compresi: la demolizione del pavimento e del sottostante massetto; il calo, il carico, il trasporto e lo scarico a rifiuto, fino a qualsiasi distanza, del materiale di risulta	mq		44,55	34,18%	15,23
21CL.PR.R.0580.170	OPERE DI CONSOLIDAMENTO SU STRUTTURE ORIZZONTALI / Consolidamento di solai costituiti da travi di ferro a doppio T e tavelloni o volticine in laterizio. Sono compresi: la posa in opera dell'acciaio occorrente per l'armatura supplementare; la fornitura e posa in opera della rete elettrosaldata dello spessore minimo di mm 6, con maglia da cm 10x10; la soletta in calcestruzzo, classe Rck 30 N/mmq dello spessore medio pari a cm 5; la demolizione del pavimento, del sottostante massetto e rinfianco esistenti; il calo a terra del materiale di risulta; il carico, il trasporto e lo scarico a rifiuto, fino a qualsiasi distanza, del materiale di risulta; il ripristino del rinfianco con materiale leggero
21CL.PR.R.0580.170.a	OPERE DI CONSOLIDAMENTO SU STRUTTURE ORIZZONTALI / Consolidamento di solai costituiti da travi di ferro a doppio T e tavelloni o volticine in laterizio. Sono compresi: la posa in opera dell'acciaio occorrente per l'armatura supplementare; la fornitura e posa in opera della rete elettrosaldata dello spessore minimo di mm 6, con maglia da cm 10x10; la soletta in calcestruzzo, classe Rck 30 N/mmq dello spessore medio pari a cm 5; la demolizione del pavimento, del sottostante massetto e rinfianco esistenti; il calo a terra del materiale di risulta; il carico, il trasporto e lo scarico a rifiuto, fino a qualsiasi distanza, del materiale di risulta; il ripristino del rinfianco con materiale leggero	mq		48,71	37,50%	18,27
21CL.PR.R.0580.180	OPERE DI CONSOLIDAMENTO SU STRUTTURE ORIZZONTALI / Consolidamento dell'estradosso di volte in incannucciata, in presenza o meno di capriate compreso: pulizia dell'estradosso, provvista e messa in opera di ferro ad U 40, piastre a barre d'acciaio 8 per il collegamento tra le capriate in ferro ed i longheroni della volta, provvista e messa in opera di rete metallica zincata elettrosaldata dal peso di kg.2 ai mq., compreso inoltre il getto di betoncino di calcestruzzo dosato a qli. 3 di spessore di cm 5, ed ogni altro onere e magistero per dare il lavoro finito a perfetta regola d'arte.
21CL.PR.R.0580.180.a	OPERE DI CONSOLIDAMENTO SU STRUTTURE ORIZZONTALI / Consolidamento dell'estradosso di volte in incannucciata, in presenza o meno di capriate compreso: pulizia dell'estradosso, provvista e messa in opera di ferro ad U 40, piastre a barre d'acciaio 8 per il collegamento tra le capriate in ferro ed i longheroni della volta, provvista e messa in opera di rete metallica zincata elettrosaldata dal peso di kg.2 ai mq., compreso inoltre il getto di betoncino di calcestruzzo dosato a qli. 3 di spessore di cm 5, ed ogni altro onere e magistero per dare il lavoro finito a perfetta regola d'arte.	mq		82,64
21CL.PR.R.0580.190	OPERE DI CONSOLIDAMENTO SU STRUTTURE ORIZZONTALI / Consolidamento di volte, cupole ed archi in muratura di pietrame o mattoni, in laterizio o gesso, mediante applicazione all'estradosso di nastri di materiale composito. Sono compresi: la pulizia delle superfici su cui applicare il rinforzo; il trattamento con il primer; la rasatura con stucchi epossidici; l'applicazione di resina di incollaggio; la fornitura e posa dei nastri di composito unidirezionali secondo le indicazioni di progetto; la resina di saturazione e la verniciatura finale con vernici acriliche per la protezione dai raggi UVA. La qualità dell'intervento è verificata con prove obbligatorie di pull-off, indagini ultrasoniche e termografiche, secondo le indicazioni contenute nel capitolato speciale di appalto. Ove possibile, sono eseguite prove di carico per valutare l'efficacia dell'intervento, rilevando le formazioni e lo stato tensionale del rinforzo sotto carico. E’ inoltre compreso quanto altro occorre per dare il lavoro finito. Sono esclusi: l'eventuale svuotamento della volta; l'eventuale riprofilatura dell'estradosso; le prove di pull-off, indagini è ad unità di superficie di rinforzo effettivamente posto in opera.
21CL.PR.R.0580.190.a	OPERE DI CONSOLIDAMENTO SU STRUTTURE ORIZZONTALI / Consolidamento di volte, cupole ed archi in muratura di pietrame o mattoni, in laterizio o gesso, mediante applicazione all'estradosso di nastri di materiale composito. Sono compresi: la pulizia delle superfici su cui applicare il rinforzo; il trattamento con il primer; la rasatura con stucchi epossidici; l'applicazione di resina di incollaggio; la fornitura e posa dei nastri di composito unidirezionali secondo le indicazioni di progetto; la resina di saturazione e la verniciatura finale con vernici acriliche per la protezione dai raggi UVA. La qualità dell'intervento è verificata con prove obbligatorie di pull-off, indagini ultrasoniche e termografiche, secondo le indicazioni contenute nel capitolato speciale di appalto. Ove possibile, sono eseguite prove di carico per valutare l'efficacia dell'intervento, rilevando le formazioni e lo stato tensionale del rinforzo sotto carico. E’ inoltre compreso quanto altro occorre per dare il lavoro finito. Sono esclusi: l'eventuale svuotamento della volta; l'eventuale riprofilatura dell'estradosso; le prove di pull-off, indagini è ad unità di superficie di rinforzo effettivamente posto in opera.	mq		655,00
21CL.PR.R.0580.190.b	OPERE DI CONSOLIDAMENTO SU STRUTTURE ORIZZONTALI / Consolidamento di volte, cupole ed archi in muratura di pietrame o mattoni, in laterizio o gesso, mediante applicazione all'estradosso di nastri di materiale composito. Sono compresi: la pulizia delle superfici su cui applicare il rinforzo; il trattamento con il primer; la rasatura con stucchi epossidici; l'applicazione di resina di incollaggio; la fornitura e posa dei nastri di composito unidirezionali secondo le indicazioni di progetto; la resina di saturazione e la verniciatura finale con vernici acriliche per la protezione dai raggi UVA. La qualità dell'intervento è verificata con prove obbligatorie di pull-off, indagini ultrasoniche e termografiche, secondo le indicazioni contenute nel capitolato speciale di appalto. Ove possibile, sono eseguite prove di carico per valutare l'efficacia dell'intervento, rilevando le formazioni e lo stato tensionale del rinforzo sotto carico. E’ inoltre compreso quanto altro occorre per dare il lavoro finito. Sono esclusi: l'eventuale svuotamento della volta; l'eventuale riprofilatura dell'estradosso; le prove di pull-off, indagini è ad unità di superficie di rinforzo effettivamente posto in opera.	mq		386,00
21CL.PR.R.0580.190.c	OPERE DI CONSOLIDAMENTO SU STRUTTURE ORIZZONTALI / Consolidamento di volte, cupole ed archi in muratura di pietrame o mattoni, in laterizio o gesso, mediante applicazione all'estradosso di nastri di materiale composito. Sono compresi: la pulizia delle superfici su cui applicare il rinforzo; il trattamento con il primer; la rasatura con stucchi epossidici; l'applicazione di resina di incollaggio; la fornitura e posa dei nastri di composito unidirezionali secondo le indicazioni di progetto; la resina di saturazione e la verniciatura finale con vernici acriliche per la protezione dai raggi UVA. La qualità dell'intervento è verificata con prove obbligatorie di pull-off, indagini ultrasoniche e termografiche, secondo le indicazioni contenute nel capitolato speciale di appalto. Ove possibile, sono eseguite prove di carico per valutare l'efficacia dell'intervento, rilevando le formazioni e lo stato tensionale del rinforzo sotto carico. E’ inoltre compreso quanto altro occorre per dare il lavoro finito. Sono esclusi: l'eventuale svuotamento della volta; l'eventuale riprofilatura dell'estradosso; le prove di pull-off, indagini è ad unità di superficie di rinforzo effettivamente posto in opera.	mq		490,00
21CL.PR.R.0580.190.d	OPERE DI CONSOLIDAMENTO SU STRUTTURE ORIZZONTALI / Consolidamento di volte, cupole ed archi in muratura di pietrame o mattoni, in laterizio o gesso, mediante applicazione all'estradosso di nastri di materiale composito. Sono compresi: la pulizia delle superfici su cui applicare il rinforzo; il trattamento con il primer; la rasatura con stucchi epossidici; l'applicazione di resina di incollaggio; la fornitura e posa dei nastri di composito unidirezionali secondo le indicazioni di progetto; la resina di saturazione e la verniciatura finale con vernici acriliche per la protezione dai raggi UVA. La qualità dell'intervento è verificata con prove obbligatorie di pull-off, indagini ultrasoniche e termografiche, secondo le indicazioni contenute nel capitolato speciale di appalto. Ove possibile, sono eseguite prove di carico per valutare l'efficacia dell'intervento, rilevando le formazioni e lo stato tensionale del rinforzo sotto carico. E’ inoltre compreso quanto altro occorre per dare il lavoro finito. Sono esclusi: l'eventuale svuotamento della volta; l'eventuale riprofilatura dell'estradosso; le prove di pull-off, indagini è ad unità di superficie di rinforzo effettivamente posto in opera.	mq		347,00
21CL.PR.R.0580.190.e	OPERE DI CONSOLIDAMENTO SU STRUTTURE ORIZZONTALI / Consolidamento di volte, cupole ed archi in muratura di pietrame o mattoni, in laterizio o gesso, mediante applicazione all'estradosso di nastri di materiale composito. Sono compresi: la pulizia delle superfici su cui applicare il rinforzo; il trattamento con il primer; la rasatura con stucchi epossidici; l'applicazione di resina di incollaggio; la fornitura e posa dei nastri di composito unidirezionali secondo le indicazioni di progetto; la resina di saturazione e la verniciatura finale con vernici acriliche per la protezione dai raggi UVA. La qualità dell'intervento è verificata con prove obbligatorie di pull-off, indagini ultrasoniche e termografiche, secondo le indicazioni contenute nel capitolato speciale di appalto. Ove possibile, sono eseguite prove di carico per valutare l'efficacia dell'intervento, rilevando le formazioni e lo stato tensionale del rinforzo sotto carico. E’ inoltre compreso quanto altro occorre per dare il lavoro finito. Sono esclusi: l'eventuale svuotamento della volta; l'eventuale riprofilatura dell'estradosso; le prove di pull-off, indagini è ad unità di superficie di rinforzo effettivamente posto in opera.	mq		451,00
21CL.PR.R.0580.190.f	OPERE DI CONSOLIDAMENTO SU STRUTTURE ORIZZONTALI / Consolidamento di volte, cupole ed archi in muratura di pietrame o mattoni, in laterizio o gesso, mediante applicazione all'estradosso di nastri di materiale composito. Sono compresi: la pulizia delle superfici su cui applicare il rinforzo; il trattamento con il primer; la rasatura con stucchi epossidici; l'applicazione di resina di incollaggio; la fornitura e posa dei nastri di composito unidirezionali secondo le indicazioni di progetto; la resina di saturazione e la verniciatura finale con vernici acriliche per la protezione dai raggi UVA. La qualità dell'intervento è verificata con prove obbligatorie di pull-off, indagini ultrasoniche e termografiche, secondo le indicazioni contenute nel capitolato speciale di appalto. Ove possibile, sono eseguite prove di carico per valutare l'efficacia dell'intervento, rilevando le formazioni e lo stato tensionale del rinforzo sotto carico. E’ inoltre compreso quanto altro occorre per dare il lavoro finito. Sono esclusi: l'eventuale svuotamento della volta; l'eventuale riprofilatura dell'estradosso; le prove di pull-off, indagini è ad unità di superficie di rinforzo effettivamente posto in opera.	mq		295,00
21CL.PR.R.0580.20	OPERE DI CONSOLIDAMENTO SU STRUTTURE ORIZZONTALI / Fornitura in opera di ferro lavorato per creazione di piastre di collegamento tra le teste delle travi di ferro e la piccola orditura in legno (travetti) compresi tagli a misura e sfridi, saldature, imbullonature e mano di antiruggine
21CL.PR.R.0580.20.a	OPERE DI CONSOLIDAMENTO SU STRUTTURE ORIZZONTALI / Fornitura in opera di ferro lavorato per creazione di piastre di collegamento tra le teste delle travi di ferro e la piccola orditura in leggno / Fornitura in opera di ferro lavorato per creazione di piastre di collegamento tra le teste delle travi di ferro e la piccola orditura in leggno	kg		6,86
21CL.PR.R.0580.200	OPERE DI CONSOLIDAMENTO SU STRUTTURE ORIZZONTALI / Consolidamento di volte tramite microcuciture armate, applicazione di rete elettrosaldata e betoncino di malta reoplastica,con le seguenti modalita di esecuzione; pulitura e lavaggio della superficie estradossata precedentemente scarificata; preparazione di un reticolo di circa n 8 fori a mq. realizzati con trapano elettrico o a sola rotazione del di mm. 16-20; pulitura del fori mediante lavaggio con acqua e aria; iniezioni di cemento additivato per fissaggio barre in acciaio del 8; applicazione di rete elettrosaldata filo 2 mm. ; maglia 2,5 x 5 cm. del peso di kg. 1,7 circa al mq., ancorate alle barre di acciaio, applicazione di malta reoplastica specifica di spessore medio cm.3 - Compreso altresì iltrasporto, le manipolazioni e quanto altro occorre per dare il lavoro finito a perfetta regola d'arte.
21CL.PR.R.0580.200.a	OPERE DI CONSOLIDAMENTO SU STRUTTURE ORIZZONTALI / Consolidamento di volte tramite microcuciture armate, applicazione di rete elettrosaldata e betoncino di malta reoplastica,con le seguenti modalita di esecuzione; pulitura e lavaggio della superficie estradossata precedentemente scarificata; preparazione di un reticolo di circa n 8 fori a mq. realizzati con trapano elettrico o a sola rotazione del di mm. 16-20; pulitura del fori mediante lavaggio con acqua e aria; iniezioni di cemento additivato per fissaggio barre in acciaio del 8; applicazione di rete elettrosaldata filo 2 mm. ; maglia 2,5 x 5 cm. del peso di kg. 1,7 circa al mq., ancorate alle barre di acciaio, applicazione di malta reoplastica specifica di spessore medio cm.3 - Compreso altresì iltrasporto, le manipolazioni e quanto altro occorre per dare il lavoro finito a perfetta regola d'arte.	mq		112,80
21CL.PR.R.0580.210	OPERE DI CONSOLIDAMENTO SU STRUTTURE ORIZZONTALI / Formazione di cordolo su muratura di qualsiasi natura della larghezza di 400 mm minimo e comunque di spessore non inferiore alla metà dello spessore della muratura esistente, incassato nella muratura per 150- 200 mm e con altezza non inferiore a 250 mm, con ammorsature passanti a coda di rondine ad interasse di 3,00 m ed ancorato alle murature mediante la fornitura e posa in opera di calcestruzzo armato con resistenza caratteristica Rck 30 N/mmq e con l’aggiunta di additivo antiritiro. Sono compresi:a) la demolizione della muratura in breccia eseguita a tratti, anche per la formazione delle nicchie passanti per ammorsature a coda di rondine;b) l'armatura minima in acciaio, prevista per i cordoli, costituita da n. 4 barre da 16 mm e staffe da 8 mm ogni 0,25 m;c) l'armatura minima in acciaio, prevista per gli ancoraggi a coda di rondine, costituita da n. 4 barre da 14 mm sagomati a Z e n. 2 staffe da 8 mm;Compreso il calo, il carico, il trasporto e lo scarico all'interno del cantiere dei materiali di risulta e quanto altro occorre per dare l'opera finita. Misurato sulla parete interna
21CL.PR.R.0580.210.a	OPERE DI CONSOLIDAMENTO SU STRUTTURE ORIZZONTALI / Formazione di cordolo su muratura di qualsiasi natura della larghezza di 400 mm minimo e comunque di spessore non inferiore alla metà dello spessore della muratura esistente, incassato nella muratura per 150- 200 mm e con altezza non inferiore a 250 mm, con ammorsature passanti a coda di rondine ad interasse di 3,00 m ed ancorato alle murature mediante la fornitura e posa in opera di calcestruzzo armato con resistenza caratteristica Rck 30 N/mmq e con l’aggiunta di additivo antiritiro. Sono compresi:a) la demolizione della muratura in breccia eseguita a tratti, anche per la formazione delle nicchie passanti per ammorsature a coda di rondine;b) l'armatura minima in acciaio, prevista per i cordoli, costituita da n. 4 barre da 16 mm e staffe da 8 mm ogni 0,25 m;c) l'armatura minima in acciaio, prevista per gli ancoraggi a coda di rondine, costituita da n. 4 barre da 14 mm sagomati a Z e n. 2 staffe da 8 mm;Compreso il calo, il carico, il trasporto e lo scarico all'interno del cantiere dei materiali di risulta e quanto altro occorre per dare l'opera finita. Misurato sulla parete interna	mq		42,24
21CL.PR.R.0580.220	OPERE DI CONSOLIDAMENTO SU STRUTTURE ORIZZONTALI / Cordolo di coronamento, a qualsiasi altezza, esteso a tutto lo spessore della muratura esistente, di altezza non inferiore alla metà della muratura, in calcestruzzo armato con resistenza caratteristica Rck 30 N/mmq. Sono compresi:a)la demolizione della muratura in breccia;b) l'armatura minima in acciaio costituita da n.4 barre da 16 mm e staffe da 8 mm ogni 250 mm, monconi annegati nel getto per l'ancoraggio della grossa orditura del tetto;c) le casseformi;d) il calo a terra e il trasporto nell'ambito del cantiere dei materiali.E' inoltre compreso l'onere per l'esecuzione a campioni e quanto altro occorre per dare l'opera finita.
21CL.PR.R.0580.220.a	OPERE DI CONSOLIDAMENTO SU STRUTTURE ORIZZONTALI / Cordolo di coronamento, a qualsiasi altezza, esteso a tutto lo spessore della muratura esistente, di altezza non inferiore alla metà della muratura, in calcestruzzo armato con resistenza caratteristica Rck 30 N/mmq. Sono compresi:a)la demolizione della muratura in breccia;b) l'armatura minima in acciaio costituita da n.4 barre da 16 mm e staffe da 8 mm ogni 250 mm, monconi annegati nel getto per l'ancoraggio della grossa orditura del tetto;c) le casseformi;d) il calo a terra e il trasporto nell'ambito del cantiere dei materiali.E' inoltre compreso l'onere per l'esecuzione a campioni e quanto altro occorre per dare l'opera finita.	mc		190,00
21CL.PR.R.0580.230	OPERE DI CONSOLIDAMENTO SU STRUTTURE ORIZZONTALI / RINFORZO SOLAI IN C.A. O LATEROCEMENTO
21CL.PR.R.0580.230.a	OPERE DI CONSOLIDAMENTO SU STRUTTURE ORIZZONTALI / Fornitura e posa in opera di microcalcestruzzo fibrorinforzato, colabile, ad elevatissime prestazioni, previa scarifica meccanica della cappa esistente per una profondità sufficiente a rimuovere tutte le parti degradate ed ottenere un buon grado di rugosità superficiale (> 4 mm), necessaria a garantire una corretta adesione della cappa collaborante al supporto, eventualmente coadiuvata da connettori metallici o fori radice opportunamente dimensionati e distribuiti sulla superficie. Realizzazione di ancoraggi alle murature perimetrali con barre in acciaio ad aderenza migliorata opportunamente distanziati e dimensionati. Saturazione del supporto con acqua e rimozione dell’acqua in eccesso in superficie. Miscelare con mescolatore ad asse verticale ad alto numero di giri il microcalcestruzzo fibrorinforzato, con reologia fluida e prestazioni fisico-meccanici che consentono rinforzo strutturale ed incremento di duttilità della struttura (HPFRC). Il microcalcestruzzo dovrà contenere elevatissimo contenuto di microfibre metalliche (> 130.000 fibre READYMESH MR-200 per ogni sacco da 25 kg di premiscelato), fibre sintetiche in polipropilene READYMESH PM-060 e speciali additivazioni cristallizzanti capaci di ridurre il ritiro libero ed incrementare, con processo di autocicatrizzazione, la durabilità della cappa collaborante. Getto mediante semplice colata e regolarizzazione con staggia. Spessore della cappa da 25 mm o secondo elaborati strutturali.Su malta ancora fresca, immediatamente dopo il getto, applicazione a spruzzo o rullo di antievaporante a base acquosa. L’antievaporante forma uno strato protettivo che riduce drasticamente l’evaporazione dell’acqua d’impasto nelle prime fasi di indurimento del prodotto. In alternativa utilizzare teli in PE. Compreso movimentazione del prodotto in cantiere, stesura, posizionamento di barre o reti d’armatura sulle riprese di getto, stagionatura antievaporante delle superfici mantenuta per almeno 72 ore dopo l’esecuzione del getto.	mq		179,19
21CL.PR.R.0580.30	OPERE DI CONSOLIDAMENTO SU STRUTTURE ORIZZONTALI / Predisposizione dell'alloggiamento dei profilati a C all'interno della trave in legno comprendente la fresatura in profondità, massimo 10 cm, per l'inserimento delle ali e la formazione della sede per l'anima del profilato, altezza massima 20 cm e spessore pari a 1 cm; operazione effettuata con l'ausilio di mezzi meccanici (fresatura) ed a mano con scalpelli (sede per l'anima del profilato) e valutata a dm di lunghezza dell'alloggiamento predisposto
21CL.PR.R.0580.30.a	OPERE DI CONSOLIDAMENTO SU STRUTTURE ORIZZONTALI / Predisposizione dell'alloggiamento dei profilati a C all'interno della trave in legno comprendente la fresatura in profondità, massimo 10 cm, per l'inserimento delle ali e la formazione della sede per l'anima del profilato, altezza massima 20 cm e spessore pari a 1 cm; operazione effettuata con l'ausilio di mezzi meccanici (fresatura) ed a mano con scalpelli (sede per l'anima del profilato) e valutata a dm di lunghezza dell'alloggiamento predisposto	dm		11,42
21CL.PR.R.0580.40	OPERE DI CONSOLIDAMENTO SU STRUTTURE ORIZZONTALI / Rinforzo dell'orditura secondaria mediante posa di tralicci in lamiera di acciaio sagomata ad omega, sull'assito esistente, fissati ortogonalmente alle travi dell'orditura primaria con viti mordenti DIN 571, tramite opportuni fori ed annegati con getto di calcestruzzo, questo escluso:
21CL.PR.R.0580.40.a	OPERE DI CONSOLIDAMENTO SU STRUTTURE ORIZZONTALI / Rinforzo dell'orditura secondaria mediante posa di tralicci in lamiera di acciaio sagomata ad omega, sull'assito esistente, fissati ortogonalmente alle travi dell'orditura primaria con viti mordenti DIN 571, tramite opportuni fori ed annegati con getto di calcestruzzo, questo escluso:	m		21,28
21CL.PR.R.0580.40.b	OPERE DI CONSOLIDAMENTO SU STRUTTURE ORIZZONTALI / Rinforzo dell'orditura secondaria mediante posa di tralicci in lamiera di acciaio sagomata ad omega, sull'assito esistente, fissati ortogonalmente alle travi dell'orditura primaria con viti mordenti DIN 571, tramite opportuni fori ed annegati con getto di calcestruzzo, questo escluso:	m		22,36
21CL.PR.R.0580.50	OPERE DI CONSOLIDAMENTO SU STRUTTURE ORIZZONTALI / Stuccatura superficiale di piccole fessure su travature in legno con resina epossidica. Sono compresi: la pulizia superficiale, la rimozione del legno libero, la posa della resina fino ad assorbimento, la rifinitura finale
21CL.PR.R.0580.50.a	OPERE DI CONSOLIDAMENTO SU STRUTTURE ORIZZONTALI / Stuccatura superficiale di piccole fessure su travature in legno con resina epossidica. Sono compresi: la pulizia superficiale, la rimozione del legno libero, la posa della resina fino ad assorbimento, la rifinitura finale	m		10,74	57,83%	6,21
21CL.PR.R.0580.60	OPERE DI CONSOLIDAMENTO SU STRUTTURE ORIZZONTALI / Consolidamento su travi in legno con barre in vertoresina rese solidari alla struttura lignea con resina epossidica bicomponente iniettata. Sono compresi: i fori di diametro non inferiore a mm 12, la pulizia , la rimozione del legno libero, la posa delle barre e l'inezione della resina della fino ad assorbimento, la rifinitura finale
21CL.PR.R.0580.60.a	OPERE DI CONSOLIDAMENTO SU STRUTTURE ORIZZONTALI / Consolidamento su travi in legno con barre in vertoresina rese solidari alla struttura lignea con resina epossidica bicomponente iniettata. Sono compresi: i fori di diametro non inferiore a mm 12, la pulizia , la rimozione del legno libero, la posa delle barre e l'inezione della resina della fino ad assorbimento, la rifinitura finale	dmc		20,85	54,62%	11,39
21CL.PR.R.0580.70	OPERE DI CONSOLIDAMENTO SU STRUTTURE ORIZZONTALI / Ricostruzione di teste ammalorate di travi, puntoni, catene in legno, in corrispondenza degli appoggi alle murature, con betoncino epossidico e barre in acciaio o vetroresina. Sono compresi: i fori di diametro non inferiore a mm 12, la pulizia, la rimozione del legno libero, la posa delle barre e l'inezione della resina della fino ad assorbimento, la rifinitura finale
21CL.PR.R.0580.70.a	OPERE DI CONSOLIDAMENTO SU STRUTTURE ORIZZONTALI / Ricostruzione di teste ammalorate di travi, puntoni, catene in legno, in corrispondenza degli appoggi alle murature, con betoncino epossidico e barre in acciaio o vetroresina. Sono compresi: i fori di diametro non inferiore a mm 12, la pulizia, la rimozione del legno libero, la posa delle barre e l'inezione della resina della fino ad assorbimento, la rifinitura finale	dmc		29,81	55,57%	16,57
21CL.PR.R.0580.70.b	OPERE DI CONSOLIDAMENTO SU STRUTTURE ORIZZONTALI / Ricostruzione di teste ammalorate di travi, puntoni, catene in legno, in corrispondenza degli appoggi alle murature, con betoncino epossidico e barre in acciaio o vetroresina. Sono compresi: i fori di diametro non inferiore a mm 12, la pulizia, la rimozione del legno libero, la posa delle barre e l'inezione della resina della fino ad assorbimento, la rifinitura finale	dmc		29,74	55,70%	16,57
21CL.PR.R.0580.80	OPERE DI CONSOLIDAMENTO SU STRUTTURE ORIZZONTALI / Consolidamento su travi in legno con profili di ferro a C o L rese solidari alla struttura lignea con fissaggi meccanici. Sono compresi: la fresatura per alloggiomento delle ali del profilo metallico, la pulizia, la rimozione del legno libero, la posa del profilo con fissaggio meccanico, la rifinitura finale
21CL.PR.R.0580.80.a	OPERE DI CONSOLIDAMENTO SU STRUTTURE ORIZZONTALI / Consolidamento su travi in legno con profili di ferro a C o L rese solidari alla struttura lignea con fissaggi meccanici. Sono compresi: la fresatura per alloggiomento delle ali del profilo metallico, la pulizia, la rimozione del legno libero, la posa del profilo con fissaggio meccanico, la rifinitura finale	kg		7,65	67,67%	5,18
21CL.PR.R.0580.90	OPERE DI CONSOLIDAMENTO SU STRUTTURE ORIZZONTALI / Consolidamento di testate di travi in legno con staffe di ferro rese solidari alla struttura lignea con fissaggi meccanici. Sono compresi: la fresatura, la pulizia , la rimozione del legno libero, la posa delle staffe, la rifinitura finale
21CL.PR.R.0580.90.a	OPERE DI CONSOLIDAMENTO SU STRUTTURE ORIZZONTALI / Consolidamento di testate di travi in legno con staffe di ferro rese solidari alla struttura lignea con fissaggi meccanici. Sono compresi: la fresatura, la pulizia , la rimozione del legno libero, la posa delle staffe, la rifinitura finale	m		8,10
21CL.PR.R.0590	OPERE DI RIPRISTINO SU TETTI
21CL.PR.R.0590.10	OPERE DI RIPRISTINO SU TETTI / Riparazione di manto di copertura di tetti a qualsiasi altezza e di qualsiasi pendenza e forma, con il reimpiego di manufatti di recupero e sostituzione dei manufatti mancanti, forniti e posti in opera, con altri identici a quelli esistenti
21CL.PR.R.0590.10.a	OPERE DI RIPRISTINO SU TETTI / Riparazione di manto di copertura di tetti a qualsiasi altezza e di qualsiasi pendenza e forma, con il reimpiego di manufatti di recupero e sostituzione dei manufatti mancanti, forniti e posti in opera, con altri identici a quelli esistenti	mq		12,75
21CL.PR.R.0590.10.b	OPERE DI RIPRISTINO SU TETTI / Riparazione di manto di copertura di tetti a qualsiasi altezza e di qualsiasi pendenza e forma, con il reimpiego di manufatti di recupero e sostituzione dei manufatti mancanti, forniti e posti in opera, con altri identici a quelli esistenti	mq		17,01
21CL.PR.R.0590.10.c	OPERE DI RIPRISTINO SU TETTI / Riparazione di manto di copertura di tetti a qualsiasi altezza e di qualsiasi pendenza e forma, con il reimpiego di manufatti di recupero e sostituzione dei manufatti mancanti, forniti e posti in opera, con altri identici a quelli esistenti	mq		23,50
21CL.PR.R.0590.20	OPERE DI RIPRISTINO SU TETTI / Riparazione di manto di copertura di tetti in tegole di cemento, a qualsiasi altezza e di qualsiasi pendenza e forma, con il reimpiego di manufatti di recupero e sostituzione dei manufatti mancanti, forniti e posti in opera, con altri identici
21CL.PR.R.0590.20.a	OPERE DI RIPRISTINO SU TETTI / Riparazione di manto di copertura di tetti in tegole di cemento, a qualsiasi altezza e di qualsiasi pendenza e forma, con il reimpiego di manufatti di recupero e sostituzione dei manufatti mancanti, forniti e posti in opera, con altri identici	mq		11,92
21CL.PR.R.0590.20.b	OPERE DI RIPRISTINO SU TETTI / Riparazione di manto di copertura di tetti in tegole di cemento, a qualsiasi altezza e di qualsiasi pendenza e forma, con il reimpiego di manufatti di recupero e sostituzione dei manufatti mancanti, forniti e posti in opera, con altri identici	mq		15,35
21CL.PR.R.0590.20.c	OPERE DI RIPRISTINO SU TETTI / Riparazione di manto di copertura di tetti in tegole di cemento, a qualsiasi altezza e di qualsiasi pendenza e forma, con il reimpiego di manufatti di recupero e sostituzione dei manufatti mancanti, forniti e posti in opera, con altri identici	mq		20,58
21CL.PR.R.0590.30	OPERE DI RIPRISTINO SU TETTI / Riparazione di manto di copertura di tetti di coppi a qualsiasi altezza e di qualsiasi pendenza e forma, con il reimpiego di manufatti di recupero e sostituzione dei manufatti mancanti, forniti e posti in opera, con altri identici a quelli esistenti
21CL.PR.R.0590.30.a	OPERE DI RIPRISTINO SU TETTI / Riparazione di manto di copertura di tetti di coppi a qualsiasi altezza e di qualsiasi pendenza e forma, con il reimpiego di manufatti di recupero e sostituzione dei manufatti mancanti, forniti e posti in opera, con altri identici a quelli esistenti	mq		14,73
21CL.PR.R.0590.30.b	OPERE DI RIPRISTINO SU TETTI / Riparazione di manto di copertura di tetti di coppi a qualsiasi altezza e di qualsiasi pendenza e forma, con il reimpiego di manufatti di recupero e sostituzione dei manufatti mancanti, forniti e posti in opera, con altri identici a quelli esistenti	mq		18,70
21CL.PR.R.0590.30.c	OPERE DI RIPRISTINO SU TETTI / Riparazione di manto di copertura di tetti di coppi a qualsiasi altezza e di qualsiasi pendenza e forma, con il reimpiego di manufatti di recupero e sostituzione dei manufatti mancanti, forniti e posti in opera, con altri identici a quelli esistenti	mq		24,94
21CL.PR.R.0590.40	OPERE DI RIPRISTINO SU TETTI / Riparazione di manto di copertura di tetti in embrici e coppi "alla romana", a qualsiasi altezza e di qualsiasi pendenza e forma, con il reimpiego di manufatti di recupero e sostituzione dei manufatti mancanti, forniti e posti in opera, con altri idententici a quelli esistenti
21CL.PR.R.0590.40.a	OPERE DI RIPRISTINO SU TETTI / Riparazione di manto di copertura di tetti in embrici e coppi "alla romana", a qualsiasi altezza e di qualsiasi pendenza e forma, con il reimpiego di manufatti di recupero e sostituzione dei manufatti mancanti, forniti e posti in opera, con altri idententici a quelli esistenti	mq		13,54
21CL.PR.R.0590.40.b	OPERE DI RIPRISTINO SU TETTI / Riparazione di manto di copertura di tetti in embrici e coppi "alla romana", a qualsiasi altezza e di qualsiasi pendenza e forma, con il reimpiego di manufatti di recupero e sostituzione dei manufatti mancanti, forniti e posti in opera, con altri idententici a quelli esistenti	mq		18,57
21CL.PR.R.0590.40.c	OPERE DI RIPRISTINO SU TETTI / Riparazione di manto di copertura di tetti in embrici e coppi "alla romana", a qualsiasi altezza e di qualsiasi pendenza e forma, con il reimpiego di manufatti di recupero e sostituzione dei manufatti mancanti, forniti e posti in opera, con altri idententici a quelli esistenti	mq		25,84
21CL.PR.R.0590.50	OPERE DI RIPRISTINO SU TETTI / Ripassatura di tetti o parte di essi con solo riordino di tegole curve o piane per la ricerca e la riparazione di perdite d'acqua. Sono compresi: la rimozione, ripulitura e collocamento in opera delle tegole smosse; la sostituzione di quelle rotte o mancanti; il fissaggio con idonea malta delle tegole nei colmi, nei displuvi e delle tegole della linea di gronda; la pulitura dei canali di gronda; il carico, il trasporto e lo scarico a rifiuto del materiale di risulta, fino a qualsiasi distanza; la fornitura e posa in opera delle tegole e/o dei pezzi speciali fino a un massimo del 30% del totale. E' inoltre compreso quanto altro occorre per dare l'opera finita. Contabilizzato con riferimento alla sola porzione di tetto in cui si e' operato effettivamente
21CL.PR.R.0590.50.a	OPERE DI RIPRISTINO SU TETTI / Ripassatura di tetti o parte di essi con solo riordino di tegole curve o piane per la ricerca e la riparazione di perdite d'acqua. Sono compresi: la rimozione, ripulitura e collocamento in opera delle tegole smosse; la sostituzione di quelle rotte o mancanti; il fissaggio con idonea malta delle tegole nei colmi, nei displuvi e delle tegole della linea di gronda; la pulitura dei canali di gronda; il carico, il trasporto e lo scarico a rifiuto del materiale di risulta, fino a qualsiasi distanza; la fornitura e posa in opera delle tegole e/o dei pezzi speciali fino a un massimo del 30% del totale. E' inoltre compreso quanto altro occorre per dare l'opera finita. Contabilizzato con riferimento alla sola porzione di tetto in cui si e' operato effettivamente	mq		31,60
21CL.PR.R.0590.60	OPERE DI RIPRISTINO SU TETTI / Ganci ferma coppi per copertura di tetti su orditura di listelli in legno costituiti da ferro piatto, trattato con antiruggine e mano di smalto con colore che indicherà la D.L.. Compreso l'onere per le manipolazioni del materiale la chioderia sui listelli e l'aggancio ai coppi; compreso ogni altro onere e magistero per dare il lavoro compiuto a perfetta regola d'arte.
21CL.PR.R.0590.60.a	OPERE DI RIPRISTINO SU TETTI / Ganci ferma coppi per copertura di tetti su orditura di listelli in legno costituiti da ferro piatto, trattato con antiruggine e mano di smalto con colore che indicherà la D.L.. Compreso l'onere per le manipolazioni del materiale la chioderia sui listelli e l'aggancio ai coppi; compreso ogni altro onere e magistero per dare il lavoro compiuto a perfetta regola d'arte.	mq		9,40
21CL.PR.R.06	RIPARAZIONE DI PORTE E INFISSI
21CL.PR.R.0610	RIPARAZIONE DI PORTE E INFISSI IN LEGNO
21CL.PR.R.0610.10	RIPARAZIONE DI PORTE E INFISSI IN LEGNO / Revisione semplice di bussole o di sportelli a vetri di finestra, con piccole ritoccature, regolazione di funzionamento e lubrificazione delle cerniere
21CL.PR.R.0610.10.a	RIPARAZIONE DI PORTE E INFISSI IN LEGNO / Revisione semplice di bussole o di sportelli a vetri di finestra, con piccole ritoccature, regolazione di funzionamento e lubrificazione delle cerniere	mq		10,85	52,62%	5,71
21CL.PR.R.0610.100	RIPARAZIONE DI PORTE E INFISSI IN LEGNO / Smontaggio e rimontaggio di mostre di porte da recuperare di qualunque genere
21CL.PR.R.0610.100.a	RIPARAZIONE DI PORTE E INFISSI IN LEGNO / Smontaggio e rimontaggio di mostre di porte / Smontaggio e rimontaggio di mostre di porte	mq		3,36	79,02%	2,66
21CL.PR.R.0610.110	RIPARAZIONE DI PORTE E INFISSI IN LEGNO / Cambiamento di mano delle bussole
21CL.PR.R.0610.110.a	RIPARAZIONE DI PORTE E INFISSI IN LEGNO / Cambiamento di mano delle bussole, compresa la tassellatura ed ogni altra opera occorrente, compresa la fornitura delle ferramenta	mq		68,13	4,68%	3,19
21CL.PR.R.0610.120	RIPARAZIONE DI PORTE E INFISSI IN LEGNO / Accessori per la riparazione di persiane avvolgibili
21CL.PR.R.0610.120.a	RIPARAZIONE DI PORTE E INFISSI IN LEGNO / Accessori per la riparazione di persiane avvolgibili / rullo avvolgitore in lamiera zincata del tipo ottagonale	cad		13,10	14,00%	1,83
21CL.PR.R.0610.120.b	RIPARAZIONE DI PORTE E INFISSI IN LEGNO / Accessori per la riparazione di persiane avvolgibili / cappellotti zincati per le testate dei rulli	cad		4,22	43,46%	1,83
21CL.PR.R.0610.120.c	RIPARAZIONE DI PORTE E INFISSI IN LEGNO / Accessori per la riparazione di persiane avvolgibili / cinte di manovra in nylon	m		2,37	28,48%	0,67
21CL.PR.R.0610.120.d	RIPARAZIONE DI PORTE E INFISSI IN LEGNO / Accessori per la riparazione di persiane avvolgibili / avvolgitore automatico completo di mascherina cromata e cassetta	cad		6,04	12,80%	0,77
21CL.PR.R.0610.120.e	RIPARAZIONE DI PORTE E INFISSI IN LEGNO / Accessori per la riparazione di persiane avvolgibili / puleggia per rullo	cad		7,67	13,85%	1,06
21CL.PR.R.0610.120.f	RIPARAZIONE DI PORTE E INFISSI IN LEGNO / Accessori per la riparazione di persiane avvolgibili / apparecchio a sporgere completo di guide articolate in ferro	cad		55,45	3,31%	1,84
21CL.PR.R.0610.120.g	RIPARAZIONE DI PORTE E INFISSI IN LEGNO / Accessori per la riparazione di persiane avvolgibili / apparecchio a sporgere completo di guide articolate in ferro	cad		67,14	2,73%	1,83
21CL.PR.R.0610.120.h	RIPARAZIONE DI PORTE E INFISSI IN LEGNO / Accessori per la riparazione di persiane avvolgibili / supporti per rulli di avvolgibili del tipo a cuscinetto a sfere con	cad		14,97	12,25%	1,83
21CL.PR.R.0610.120.i	RIPARAZIONE DI PORTE E INFISSI IN LEGNO / Accessori per la riparazione di persiane avvolgibili / guide in metallo zincato (20x20 mm)	m		3,58	37,07%	1,33
21CL.PR.R.0610.120.j	RIPARAZIONE DI PORTE E INFISSI IN LEGNO / Accessori per la riparazione di persiane avvolgibili / guide in alluminio con guarnizioni anodizzate (17ö19x28ö30 mm)	m		6,75	27,17%	1,83
21CL.PR.R.0610.130	RIPARAZIONE DI PORTE E INFISSI IN LEGNO / Riparazione di ringhiera di scale in legno, eseguita senza rimozione della stessa anche con sostituzione di elementi mancanti o non idonei
21CL.PR.R.0610.130.a	RIPARAZIONE DI PORTE E INFISSI IN LEGNO / Riparazione di ringhiera di scale in legno, eseguita senza rimozione della stessa anche con sostituzione di elementi mancanti o non idonei	mq		11,30	79,02%	8,93
21CL.PR.R.0610.140	RIPARAZIONE DI PORTE E INFISSI IN LEGNO / Riparazione di ringhiera di scale in legno, eseguita con rimozione della stessa e rimessa in opera successiva
21CL.PR.R.0610.140.a	RIPARAZIONE DI PORTE E INFISSI IN LEGNO / Riparazione di ringhiera di scale in legno, eseguita con rimozione della stessa e rimessa in opera successiva	mq		48,84	79,06%	38,61
21CL.PR.R.0610.150	RIPARAZIONE DI PORTE E INFISSI IN LEGNO / Correzioni di imperfezioni o deformazioni nei telai in legno senza rimozione degli stessi e con intervento a pialla, sega e cacciavite
21CL.PR.R.0610.150.a	RIPARAZIONE DI PORTE E INFISSI IN LEGNO / Correzioni di imperfezioni o deformazioni nei telai in legno senza rimozione degli stessi e con intervento a pialla, sega e cacciavite	mq		20,15	79,04%	15,93
21CL.PR.R.0610.20	RIPARAZIONE DI PORTE E INFISSI IN LEGNO / Piccola riparazione di infissi costituita da ritocchi, smontaggio e rimontaggio dei ferramenti con nuove viti con il rinzeppamento dei fori e lubrificazione ferramenti
21CL.PR.R.0610.20.a	RIPARAZIONE DI PORTE E INFISSI IN LEGNO / Piccola riparazione di infissi costituita da ritocchi, smontaggio e rimontaggio dei ferramenti con nuove viti con il rinzeppamento dei fori e lubrificazione ferramenti	mq		20,37	64,99%	13,24
21CL.PR.R.0610.30	RIPARAZIONE DI PORTE E INFISSI IN LEGNO / Media riparazione di infissi, in tutto come alla voce precedente, ma con tassellature ed eventali sverzature
21CL.PR.R.0610.30.a	RIPARAZIONE DI PORTE E INFISSI IN LEGNO / Media riparazione di infissi, in tutto come alla voce precedente, ma con tassellature ed eventali sverzature	mq		32,49	61,43%	19,96
21CL.PR.R.0610.40	RIPARAZIONE DI PORTE E INFISSI IN LEGNO / Grande riparazione di infissi di qualunque genere con lo smontaggio e il rimontaggio dei vari elementi che compongono l'infisso, per l'eventuale sostituzione dei pezzi, che saranno pagati a parte, nonché l'incollaggio, il rinzeppamento e l'incavicchiamento degli incastri con le parti lavorate ben rifinite
21CL.PR.R.0610.40.a	RIPARAZIONE DI PORTE E INFISSI IN LEGNO / Grande riparazione di infissi di qualunque genere con lo smontaggio e il rimontaggio dei vari elementi che compongono l'infisso, per l'eventuale sostituzione dei pezzi, che saranno pagati a parte, nonché l'incollaggio, il rinzeppamento e l'incavicchiamento degli incastri con le parti lavorate ben rifinite	mq		42,46	60,30%	25,60
21CL.PR.R.0610.50	RIPARAZIONE DI PORTE E INFISSI IN LEGNO / Compenso addizionale alle riparazioni quando trattasi d'infissi di persiane alla romana o di portoni di accesso a fabbricati:
21CL.PR.R.0610.50.a	RIPARAZIONE DI PORTE E INFISSI IN LEGNO / Compenso addizionale alle riparazioni quando trattasi d'infissi di persiane alla romana o di portoni di accesso a fabbricati:	mq		29,82	1,78%	0,53
21CL.PR.R.0610.50.b	RIPARAZIONE DI PORTE E INFISSI IN LEGNO / Compenso addizionale alle riparazioni quando trattasi d'infissi di persiane alla romana o di portoni di accesso a fabbricati:	mq		70,30	0,76%	0,53
21CL.PR.R.0610.60	RIPARAZIONE DI PORTE E INFISSI IN LEGNO / Montanti e traverse di qualunque larghezza e spessore, anche scorniciati, da rinnovarsi negli infissi con gli occorrenti battenti, scanalature ecc.:
21CL.PR.R.0610.60.a	RIPARAZIONE DI PORTE E INFISSI IN LEGNO / Montanti e traverse di qualunque larghezza e spessore, anche scorniciati, da rinnovarsi negli infissi con gli occorrenti battenti, scanalature ecc.:	m		30,45	1,74%	0,53
21CL.PR.R.0610.60.b	RIPARAZIONE DI PORTE E INFISSI IN LEGNO / Montanti e traverse di qualunque larghezza e spessore, anche scorniciati, da rinnovarsi negli infissi con gli occorrenti battenti, scanalature ecc.:	m		39,94	1,33%	0,53
21CL.PR.R.0610.70	RIPARAZIONE DI PORTE E INFISSI IN LEGNO / Tavole di spessore fino a 2 cm, con eventuali giunzioni a maschio e femmina, piallate, levigate e poste in opera, anche per predelle di portoncini e altro, fino alla larghezza di 20 cm:
21CL.PR.R.0610.70.a	RIPARAZIONE DI PORTE E INFISSI IN LEGNO / Tavole di spessore fino a 2 cm, con eventuali giunzioni a maschio e femmina, piallate, levigate e poste in opera, anche per predelle di portoncini e altro, fino alla larghezza di 20 cm:	m		17,21	6,15%	1,06
21CL.PR.R.0610.70.b	RIPARAZIONE DI PORTE E INFISSI IN LEGNO / Tavole di spessore fino a 2 cm, con eventuali giunzioni a maschio e femmina, piallate, levigate e poste in opera, anche per predelle di portoncini e altro, fino alla larghezza di 20 cm:	m		19,31	12,50%	2,41
21CL.PR.R.0610.70.c	RIPARAZIONE DI PORTE E INFISSI IN LEGNO / Tavole di spessore fino a 2 cm, con eventuali giunzioni a maschio e femmina, piallate, levigate e poste in opera, anche per predelle di portoncini e altro, fino alla larghezza di 20 cm:	m		22,64	7,04%	1,59
21CL.PR.R.0610.70.d	RIPARAZIONE DI PORTE E INFISSI IN LEGNO / Tavole di spessore fino a 2 cm, con eventuali giunzioni a maschio e femmina, piallate, levigate e poste in opera, anche per predelle di portoncini e altro, fino alla larghezza di 20 cm:	%		10,00
21CL.PR.R.0610.80	RIPARAZIONE DI PORTE E INFISSI IN LEGNO / Telai a cassettone di legno piallato, connessi a calettatura doppia, anche a due battentature, di cui una a scozia, completi di codette, incatenati:
21CL.PR.R.0610.80.a	RIPARAZIONE DI PORTE E INFISSI IN LEGNO / Telai a cassettone di legno piallato, connessi a calettatura doppia, anche a due battentature, di cui una a scozia, completi di codette, incatenati:	m		19,56	12,34%	2,41
21CL.PR.R.0610.80.b	RIPARAZIONE DI PORTE E INFISSI IN LEGNO / Telai a cassettone di legno piallato, connessi a calettatura doppia, anche a due battentature, di cui una a scozia, completi di codette, incatenati:	m		22,09	10,92%	2,41
21CL.PR.R.0610.80.c	RIPARAZIONE DI PORTE E INFISSI IN LEGNO / Telai a cassettone di legno piallato, connessi a calettatura doppia, anche a due battentature, di cui una a scozia, completi di codette, incatenati:	m		24,62	9,80%	2,41
21CL.PR.R.0610.80.d	RIPARAZIONE DI PORTE E INFISSI IN LEGNO / Telai a cassettone di legno piallato, connessi a calettatura doppia, anche a due battentature, di cui una a scozia, completi di codette, incatenati:	%		30,00
21CL.PR.R.0610.90	RIPARAZIONE DI PORTE E INFISSI IN LEGNO / Nuovi specchi negli infissi interni ed esterni anche per sostituzione di specchi e vetri fino allo spessore di 25 mm anche con bugnature ordinarie come sarà richiesto:
21CL.PR.R.0610.90.a	RIPARAZIONE DI PORTE E INFISSI IN LEGNO / Nuovi specchi negli infissi interni ed esterni anche per sostituzione di specchi e vetri fino allo spessore di 25 mm anche con bugnature ordinarie come sarà richiesto:	mq		41,03	5,88%	2,41
21CL.PR.R.0610.90.b	RIPARAZIONE DI PORTE E INFISSI IN LEGNO / Nuovi specchi negli infissi interni ed esterni anche per sostituzione di specchi e vetri fino allo spessore di 25 mm anche con bugnature ordinarie come sarà richiesto:	mq		41,85	5,77%	2,41
21CL.PR.R.0610.90.c	RIPARAZIONE DI PORTE E INFISSI IN LEGNO / Nuovi specchi negli infissi interni ed esterni anche per sostituzione di specchi e vetri fino allo spessore di 25 mm anche con bugnature ordinarie come sarà richiesto:	mq		23,95	10,08%	2,41
21CL.PR.R.0620	RIPARAZIONE DI INFISSI IN FERRO
21CL.PR.R.0620.10	RIPARAZIONE DI INFISSI IN FERRO / Riparazione di serramenti in ferro
21CL.PR.R.0620.10.a	RIPARAZIONE DI INFISSI IN FERRO / Riparazione di serramenti in ferro / mediante fissaggio o sostituzione delle cerniere etc., e limatura	mq		10,57	63,93%	6,76
21CL.PR.R.0620.10.b	RIPARAZIONE DI INFISSI IN FERRO / Riparazione di serramenti in ferro / mediante sostituzione delle ferramenta di sostegno	mq		37,86	74,83%	28,33
21CL.PR.R.0620.20	RIPARAZIONE DI INFISSI IN FERRO / Riparazione di telai in ferro, senza la rimozione degli stessi con interventi per riduzione sormonti con l'infisso od altri a lima, cacciavite e martello
21CL.PR.R.0620.20.a	RIPARAZIONE DI INFISSI IN FERRO / Riparazione di telai in ferro, senza la rimozione degli stessi con interventi per riduzione sormonti con l'infisso od altri a lima, cacciavite e martello	mq		17,71	70,04%	12,40
21CL.PR.R.0620.30	RIPARAZIONE DI INFISSI IN FERRO / Riparazione di serramenti in alluminio
21CL.PR.R.0620.30.a	RIPARAZIONE DI INFISSI IN FERRO / Riparazione di serramenti in alluminio / mediante fissaggio o sostituzione delle cerniere ecc. e limatura	mq		5,72	54,84%	3,14
21CL.PR.R.0620.30.b	RIPARAZIONE DI INFISSI IN FERRO / Riparazione di serramenti in alluminio / mediante la sostituzione delle ferramenta di sostegno	mq		22,60	67,27%	15,20
21CL.PR.R.0620.40	RIPARAZIONE DI INFISSI IN FERRO / Riparazione di telai in alluminio senza la rimozione degli stessi, con interventi, per ridurre sormonti con l'infisso od altri difetti, a lima, cacciavite, martello
21CL.PR.R.0620.40.a	RIPARAZIONE DI INFISSI IN FERRO / Riparazione di telai in alluminio senza la rimozione degli stessi, con interventi, per ridurre sormonti con l'infisso od altri difetti, a lima, cacciavite, martello	mq		13,32	67,03%	8,93
21CL.PR.R.07	RISANAMENTO E RESTAURO
21CL.PR.R.0710	INTONACI E TRATTAMENTI
21CL.PR.R.0710.10.a	INTONACI E TRATTAMENTI / Fornitura e posa in opera di intonaco civile a 3 strati, per interni ed esterni, (rinzaffo aperto, corpo dell’intonaco o arriccio, rasatura) rispondente alle indicazioni della bioedilizia e conforme al regolamento UE 305/2011, come da D. Leg. 16 giugno 2017 , n. 106 (adeguamento della normativa nazionale alle disposizioni del regolamento UE n. 305/2011). L'intonaco verrà posato per uno spessore complessivo di 2 cm su superfici verticali e di 1,5 cm su superfici orizzontali. I primi due strati (rinzaffo aperto e corpo dell’intonaco) saranno applicati e lavorati con frattazzo, cazzuola o spatola americana, su supporti accuratamente bonificati, puliti, e saturati con acqua, attraverso l’applicazione della seguente malta: calce idraulica naturale di colore grigio-nocciola chiaro, ottenuta attraverso la cottura, in forno verticale di pietra e mattoni refrattari, di calcari marnosi selezionati, di qualità costante e prodotta in assenza di sinterizzazione e clinkerizzazione (cotta a temperature non superiori a 900°C), caratterizzata da un ridotto contenuto di sali solubili, dall'assoluta assenza di additivi chimici e cemento, nonchè dall'elevato potere di inibizione nei confronti dei batteri e degli insediamenti biodeteriogeni (muffe ecc.). La sabbia da utilizzare, sarà di origine silicea, lavata, vagliata e ventilata, scricchiolante alla mano senza tracce di sporco, materie organiche e melmose o comunque dannose, con curva granulometrica ben assortita ( 0-3 mm). La calce idraulica sarà dosata a 400 kg/mc di sabbia, con un rapporto in volume tra legante/inerte pari a 1 a 3 . Per incrementare le prestazioni dell’intonaco in termini di adesività, lavorabilità, coesione, resistenza, stabilità, impermeabilità all’acqua e permeabilità al vapore, la calce idraulica sarà additivata (con una quantità pari al 10% del peso della calce) con il composto aggiuntivo, bioedile, esclusivamente a base di caolino, composti di calcio e fibre naturali, a reazione superpozzolanica assimilabile al cocciopesto. Il terzo strato di circa 2-3 mm di spessore, (rasatura) sarà costituito da una malta composta da grassello di calce, perfettamente spento, cotto a bassa temperatura e stagionato almeno 6 mesi, misto a tufina e sarà applicato e lavorato a frattazzo, o cazzuola, o spatola americana su supporti accuratamente puliti ed eventualmente saturati con acqua. Il tutto, da misurarsi sulla superficie effettivamente intonacata, eseguito con predisposte guide su pareti e soffitti, piani o curvi, interni o esterni, escluse le impalcature e i ponteggi di servizio ed ogni altra opera provvisionale, compreso altresì, ogni onere e magistero.	mq		48,30	16,12%	7,79
21CL.PR.R.0710.10.b	INTONACI E TRATTAMENTI / Fornitura e posa in opera di intonaco premiscelato ( corpo di intonaco o arriccio), fibrorinforzato, traspirante, per esterni ed interni rispondente alle indicazioni della bioedilizia, (conforme al regolamento UE 305/2011, come da D. Leg. 16 giugno 2017, n. 106 (adeguamento della normativa nazionale alle disposizioni del regolamento UE n. 305/2011)), con una resistenza alla diffusione del vapore m <13 e resistenza e compressione a 60 gg. di 3,5 Mpa. Sulla base dei canoni bioedili e del restauro architettonico, l’intonaco è a base esclusivamente, di calce idraulica, botticino, caolino, caseina calcica, sale di Vichy, sali di ammonio, acido tartarico, fibre naturali, con l’assenza totale di cemento, resine, solventi ed aggregati radioemissivi. L’intonaco, va applicato sul rinzaffo di aggrappo con frattazzo, spatola, pompa intonacatrice ecc., per un consumo di 18 kg/mq/1 cm di spessore. Per spessori eccedenti i 2 cm, prevedere l’inserimento di una rete portaintonaco in fibra di vetro alcaliresistente. La rasatura finale dell’intonaco, non compresa, sarà preferibilmente effettuata, con un intonachino adeguatamente traspirante alla calce, o ai silicati o ai silossani,il tutto, da misurarsi sulla superficie effettivamente intonacata, eseguito con predisposte guide su pareti e soffitti, piani o curvi, interni o esterni, escluse le impalcature e i ponteggi di servizio ed ogni altra opera provvisionale, compreso altresì, ogni onere e magistero.	mq		35,25	22,09%	7,79
21CL.PR.R.0710.10.c	INTONACI E TRATTAMENTI / Fornitura e posa in opera di rinzaffo di aggrappo (sbruffatura), fortemente adesivo, deumidificante, premiscelato, per interni ed esterni, idoneo per la successiva applicazione di tutti i tipi di intonaco, ( intonaci normali, deumidificanti o termocoibenti) , rispondente alle indicazioni della bioedilizia, (conforme al regolamento UE 305/2011, come da D. Leg. 16 giugno 2017, n. 106 (adeguamento della normativa nazionale alle disposizioni del regolamento UE n. 305/2011)) con resistenza alla diffusione del vapore m = 9. Sulla base dei canoni bioedili e del restauro architettonico, l’intonaco, è a base, esclusivamente, di calce idraulica, botticino, caolino, caseina calcica, sale di Vichy, acido tartarico, con l’assenza totale di cemento, resine, solventi ed aggregati radioemissivi. L'intonaco va applicato previa asportazione di eventuali intonaci, ove esistenti e parti degradate, degli imbrattamenti e della polvere, sino ad una quota soprastante la linea di evidente persistenza dell’umidità invernale, correlata con lo spessore murario (almeno 90 cm, per spessori sino a 30 cm, adeguatamente più elevata, per spessori superiori), compresa la spicconatura del supporto, la rimozione delle incrostazioni, delle eventuali efflorescenze saline, spazzolatura e pulizia finale e saturazione con acqua (supporto saturo d’acqua ma a superficie asciutta). L’intonaco, va applicato, a consistenza plastico-fluida, con frattazzo e cazzuola o con pompa intonacatrice per un consumo di circa 4 kg/mq. Il rinzaffo deve essere posato a “sprizzo”, in modo da realizzare una superficie ruvida, corrugata, atta a favorire l’aggrappo del successivo intonaco, ( corpo dell’intonaco) che dovrà essere applicato prima del completo indurimento del rinzaffo ( entro 2-3 giorni). Escluse le impalcature e i ponteggi di servizio ed ogni altra opera provvisionale, compreso altresì, ogni onere e magistero.	mq		13,06	49,33%	6,44
21CL.PR.R.0710.10.d	INTONACI E TRATTAMENTI / Fornitura e posa in opera di intonaco (corpo di intonaco o arriccio) macroporoso, deumidificante, premiscelato, fortemente adesivo, per interni ed esterni, di densità pari a 1200 kg/mc, rispondente alle indicazioni della bioedilizia, (conforme al regolamento UE 305/2011, come da D. Leg. 16 giugno 2017, n. 106 (adeguamento della normativa nazionale alle disposizioni del regolamento UE n. 305/2011)). Sulla base dei canoni bioedili e del restauro architettonico, l’intonaco è a base, esclusivamente, di calce idraulica, botticino, caolino, caseina calcica, sale di Vichy, acido tartarico, sali di ammonio, fibre naturali, con l’assenza totale di cemento, resine, solventi ed aggregati radioemissivi, con una resistenza alla diffusione del vapore m < 9 e con una resistenza e compressione a 60 giorni pari a 4 Mpa. L’intonaco va applicato su supporti murari precedentemente trattati con rinzaffo di aggrappo tipo Untersana di Azichem o similari e va steso con frattazzo, cazzuola o con pompa intonacatrice, in almeno 2 passate, per un consumo di circa 24 kg/mq/ 2 cm di spessore. Per spessori eccedenti i 2 cm, prevedere l’inserimento di una rete portaintonaco in fibra di vetro alcaliresistente. La rasatura finale dell’intonaco, non compresa, sarà effettuata con un intonachino adeguatamente traspirante alla calce, o ai silicati o ai silossani, escluse le impalcature e i ponteggi di servizio ed ogni altra opera provvisionale, compreso altresì, ogni onere e magistero.	mq		37,78	20,61%	7,79
21CL.PR.R.0710.10.e	INTONACI E TRATTAMENTI / Fornitura e posa in opera di intonachino (rasatura), macroporoso, deumidificante, premiscelato, per interni ed esterni adeguatamente adesivo e traspirante con granulometria fine (diametro massimo dell’aggregato 0,4 mm), idoneo per l’ applicazione su tutti i tipi di intonaco, ( intonaci normali, deumidificanti o termocoibenti) rispondente alle indicazioni della bioedilizia, (conforme al regolamento UE 305/2011, come da D. Leg. 16 giugno 2017, n. 106 (adeguamento della normativa nazionale alle disposizioni del regolamento UE n. 305/2011)), con una resistenza alla diffusione del vapore m <9.Sulla base dei canoni bioedili e del restauro architettonico, l’intonachino è a base, esclusivamente, di calce idraulica, botticino, caolino, caseina calcica, sale di Vichy, acido tartarico, sali di ammonio, fibre naturali, con l’assenza totale di cemento, resine, solventi ed aggregati radioemissivi. L’intonachino, va applicato, previa preparazione del sottofondo , con frattazzo o spatola, per un consumo di circa 3 kg/mq. escluse le impalcature e i ponteggi di servizio ed ogni altra opera provvisionale, compreso altresì, ogni onere e magistero.	mq		15,13	55,00%	8,32
21CL.PR.R.0710.10.f	INTONACI E TRATTAMENTI / Fornitura e posa in opera di intonaco (corpo di intonaco o arriccio) , per interni ed esterni, termoisolante, macroporoso, deumidificante, fortemente adesivo, premiscelato di densità pari a 800 kg/mc, resistenza alla diffusione del vapore m < 9 , resistenza e compressione a 28 giorni pari a 3 MPa , conduttività termica pari a 0,12 W/m°C (0,10 kcal/hm°C), rispondente alle indicazioni della bioedilizia, (conforme al regolamento UE 305/2011, come da D. Leg. 16 giugno 2017, n. 106 (adeguamento della normativa nazionale alle disposizioni del regolamento UE n. 305/2011)) particolarmente indicato per la deumidificazione ed il risanamento termo- igrometrico delle murature. Sulla base dei canoni bioedili e del restauro architettonico, l’intonaco è composto esclusivamente da calce idraulica, botticino, inerti silicei, caolino, caseina calcica, sale di Vichy, acido tartarico, argilla espansa granulare, fibre naturali, perlite granulare, con l’assenza totale di cemento, resine, solventi ed aggregati radioemissivi. L’intonaco, va applicato su supporti murari precedentemente trattati con rinzaffo di aggrappo, previa preparazione del sottofondo e va steso, con frattazzo, cazzuola o con pompa intonacatrice, in almeno 2 passate, per un consumo di circa 20 kg/mq/ 2,5 cm di spessore. Per spessori eccedenti i 2,5 cm, prevedere l’inserimento di una rete portaintonaco in fibra di vetro alcaliresistente. La rasatura finale dell’intonaco, non compresa, sarà effettuata con un intonachino adeguatamente traspirante alla calce, o ai silicati o ai silossani, escluse le impalcature e i ponteggi di servizio ed ogni altra opera provvisionale, compreso altresì, ogni onere e magistero.	mq		56,65	13,74%	7,78
21CL.PR.R.0710.10.g	INTONACI E TRATTAMENTI / Fornitura e posa in opera di intonaco (corpo di intonaco o arriccio), per esterni, (cappotto minerale) termoisolante,fortemente adesivo, macroporoso, deumidificante, premiscelato, di densità 430 kg/mc, con una resistenza alla diffusione del vapore m < 9 , conduttività termica pari a 0,055 W/mqC (0,048 Kcal/hmqC), e reazione al fuoco di classe 0 (zero), rispondente alle indicazioni della bioedilizia, (conforme al regolamento UE 305/2011, come da D. Leg. 16 giugno 2017, n. 106 (adeguamento della normativa nazionale alle disposizioni del regolamento UE n. 305/2011)) particolarmente indicato per ottenere un elevato isolamento termo-acustico, il risanamento termo-igrometrico e la deumidificazione delle murature. Sulla base dei canoni bioedili e del restauro architettonico, l’intonaco è composto esclusivamente da calce idraulica, botticino, caolino, caseina calcica, sale di Vichy, acido tartarico, sali di ammonio, perlite, sughero granulare, fibre naturali, con l’assenza totale di cemento, resine, solventi ed aggregati radioemissivi, L’intonaco va applicato, sul rinzaffo di aggrappo, previa preparazione del sottofondo e va steso con frattazzo, cazzuola o con pompa intonacatrice, in almeno 2 passate, per un consumo di circa 13 kg/mq/ 3 cm di spessore. Per spessori eccedenti i 3 cm, prevedere l’inserimento di una rete portaintonaco in fibra di vetro alcaliresistente. La rasatura finale dell’intonaco, non compresa, sarà effettuata con un intonachino adeguatamente traspirante alla calce, o ai silicati o ai silossani, ivi compresa , data la modesta resistenza meccanica dell’intonaco termocoibente,( coerente con la ridottissima densità), l’esecuzione di campioni preliminari in sito per verificarne l’idoneità relativamente all’uso previsto, escluse le impalcature e i ponteggi di servizio ed ogni altra opera provvisionale, compreso altresì, ogni onere e magistero	mq		43,50	23,76%	10,34
21CL.PR.R.0710.10.h	INTONACI E TRATTAMENTI / Fornitura e posa in opera di fondo rasante minerale al grassello di calce ad effetto “marmorino” , dalle spiccate proprietà traspiranti, antisettiche ed antimuffa, per la preparazione uniformante di sottofondi ruvidi o rugosi prima dell’applicazione di rivestimenti, rispondente alle indicazioni della bioedilizia, (conforme al regolamento UE 305/2011, come da D. Leg. 16 giugno 2017, n. 106 (adeguamento della normativa nazionale alle disposizioni del regolamento UE n. 305/2011)).Sulla base dei canoni bioedili e del restauro architettonico, il fondo è a base, esclusivamente, di puro grassello di calce a lunga stagionatura, polvere di marmo, pigmenti ed agenti minerali, con l’assenza totale di solventi, diluenti, emanazioni nocive e tossicità. Il fondo va applicato, per un consumo di circa 1 kg/mq, con frattazzo inox, in due o tre passate, compreso altresì, la bonifica e preparazione del supporto, ogni onere e magistero, ed escluso l’intonaco di sottofondo, le impalcature e i ponteggi di servizio ed ogni altra opera provvisionale.	mq		17,08	60,51%	10,34
21CL.PR.R.0710.10.i	INTONACI E TRATTAMENTI / Fornitura e posa in opera di Intonachino naturale, traspirante, decorativo, al silicato di potassio per esterni ed interni, a formula minerale, protettivo, risanante, atossico, antimuffa e antibatterico, impermeabile all’acqua e permeabile al vapore ( resistenza alla diffusione del vapore m = 20), rispondente alle indicazioni della bioedilizia, (conforme al regolamento UE 305/2011, come da D. Leg. 16 giugno 2017, n. 106 (adeguamento della normativa nazionale alle disposizioni del regolamento UE n. 305/2011)). Sulla base dei canoni bioedili e del restauro architettonico, l’intonachino è a base di silicato di potassio stabilizzato, botticino, pigmenti naturali, con l’assenza totale di solventi, diluenti, emanazioni nocive e tossicità. L’intonachino va applicato in due mani, per un consumo di circa 3 kg/mq; la prima mano, di semplice deposizione, con frattazzo d'acciaio, la seconda, di stesura e finitura, con frattazzo di spugna, asciutto o inumidito, compresa la bonifica, la preparazione del sottofondo ed il trattamento preliminare del supporto con lo specifico fissativo consolidante a base di silicati (promotore di silicatizzazione), compreso altresì, ogni onere e magistero, ed escluso l’intonaco di sottofondo, le impalcature e i ponteggi di servizio ed ogni altra opera provvisionale.	mq		42,08	27,43%	11,54
21CL.PR.R.0710.10.l	INTONACI E TRATTAMENTI / Fornitura e posa in opera di Intonachino, ad elevata capacità idrorepellente e traspirante, a base di resine silossaniche disperse in acqua, rispondente alle indicazioni scientifiche per il restauro di edifici d’epoca e monumentali. ( resistenza alla diffusione del vapore m = 10-12). L’intonachino, in forma di pasta tixotropica, va applicato, su supporto consistente ed adeguatamente asciutto, per un consumo di circa 2,5 kg/mq, in due strati, ciascuno di spessore non eccedente la dimensione del granellino calcareo contenuto nel prodotto; dopo l’applicazione della seconda mano, quando il prodotto inizierà la fase di asciugatura, si procederà alla frattazzatura con attrezzo di spugna, compresa l’asportazione della polvere, degli imbrattamenti, efflorescenze, parti friabili ed incoerenti e la preparazione del sottofondo con fissativo silossanico compreso altresì, ogni onere e magistero, ed escluso l’intonaco di sottofondo, le impalcature e i ponteggi di servizio ed ogni altra opera provvisionale.	mq		43,21	26,71%	11,54
21CL.PR.R.0710.10.m	INTONACI E TRATTAMENTI / Trattamento di risanamento e consolidamento di involucri murari “a faccia vista”, interni ed esterni, resi fatiscenti dal salmastro e dagli insediamenti biodeteriogeni (batteri, muffe, muschi, licheni), mediante l’applicazione della soluzione a base di esteri dell'acido silicico, silani e silossani, in solvente, prodotto ideale per la finitura antipolvere di murature in pietra ed esente dall’effetto lucido. La soluzione va applicata con pennello o rullo , per un consumo di circa 0,30 lt/mq , in due mani successive , a distanza di circa 2-3 ore l’una dall’altra, compresa l’asportazione della polvere, degli imbrattamenti, efflorescenze, parti friabili ed incoerenti comprese eventuali applicazioni di mani di solvente per rimuovere l’eccesso del prodotto consolidante, compreso altresì, ogni onere e magistero, ed escluse le impalcature e i ponteggi di servizio ed ogni altra opera provvisionale	mq		17,53	34,42%	6,03
21CL.PR.R.0710.10.n	INTONACI E TRATTAMENTI / Trattamento consolidante, trasparente, rivitalizzante, indurente, per pietre naturali assorbenti, tipo pietra leccese, tufo, arenarie, manufatti, conglomerati, rivestimenti lapidei, mattoni ed intonaci minerali, mediante la fornitura e posa in opera della soluzione bilanciata di esteri etilici dell'acido silicico in particolari solventi selezionati per capacità di penetrazione e diffusione nei capillari dei tessuti, senza dare origine a sali estranei e/o nocivi e senza comportare variazioni cromatiche.Il trattamento, rispondente alle indicazioni scientifiche sul restauro architettonico, ha elevata permeabilità al vapore e resistenza all’acqua, stabilità ai raggi U.V e assenza totale di effetto filmogeno, di appicicosità dopo la reazione, di sottoprodotti nocivi ed estremamente compatibile con eventuale, successivo, trattamento idrofobizzante a base di organosilossani oligomerici. La soluzione va applicata a passate successive, fino a rifiuto, su supporto il più possibile asciutto, previa bonifica e pulizia del sottofondo, con un consumo indicativo di 0,50 lt/mq, mediante irrorazione a spruzzo, a bassa pressione, comprese eventuali applicazioni di mani di solvente per rimuovere l’eccesso del prodotto consolidante, compreso altresì, ogni onere e magistero, ed escluse le impalcature e i ponteggi di servizio ed ogni altra opera provvisionale. Da valutarsi a mq vuoto per pieno	mq		51,25	23,58%	12,08
21CL.PR.R.0710.10.o	INTONACI E TRATTAMENTI / Trattamento ecologico, antimuffa, algicida, antimuschio, dei corpi murari interni ed esterni e degli elementi decorativi delle facciate, mediante la fornitura e posa in opera della soluzione specifica per l’eliminazione e/o la prevenzione degli insediamenti biodeteriogeni: muffe, funghi, muschi, alghe, licheni, batteri ecc, rispondente alle indicazioni della bioedilizia, (conforme al regolamento UE 305/2011, come da D. Leg. 16 giugno 2017, n. 106 (adeguamento della normativa nazionale alle disposizioni del regolamento UE n. 305/2011)). Sulla base dei canoni bioedili e del restauro architettonico, la soluzione è atossica ed esente da acidi, solfati, cloro derivati, diluenti, sostanze venefiche o nocive, nonché da nocività nei confronti della vegetazione non acquatica adiacente. con una biodegradabilità del 95% nell’arco di circa 4 settimane, che diventa totale nei tempi successivi. La soluzione va applicata con un consumo di circa 0,20 litri/mq, mediante nebulizzazione, compreso altresì, ogni onere e magistero, ed escluse le impalcature e i ponteggi di servizio ed ogni altra opera provvisionale, da misurarsi sulla proiezione piana del prospetto	mq		11,56	58,09%	6,72
21CL.PR.R.0710.10.p	INTONACI E TRATTAMENTI / Trattamento idrorepellente, adeguatamente traspirante, di paramenti murari in pietra, tufo, carparo, conglomerati in cemento, pietre naturali e mattoni, mediante l’applicazione di specifica soluzione di organosilossani oligomerici, resistente agli aggressivi ambientali, specificatamente formulato per l'impregnazione profonda idrofobizzante e tale da consentire la drastica riduzione delle efflorescenze, senza causare alterazioni del colore e dell'aspetto originario dei supporti, applicato a qualsiasi altezza, su supporto adeguatamente bonificato e pulito ed il più possibile asciutto , dato in opera mediante nebulizzazione a bassa pressione o con pennello in una o più mani, per un consumo di circa 0,25 litri al mq e comunque dipendente dalla natura del supporto, senza eccessive soluzioni di continuità o intervalli di tempo, curando la migliore saturazione del tessuto murario escluse le impalcature e i ponteggi di servizio ed ogni altra opera provvisionale, compreso altresì, ogni onere e magistero	mq		10,71	50,16%	5,37
21CL.PR.R.0710.10.q	INTONACI E TRATTAMENTI / Ripristino e rivestimento interno ed esterno di murature in mattoni, pietre o miste mediante applicazione a frattazzo, intonacatrice o cazzuola di intonaco traspirante, fibrorinforzato, a base di calce idraulicanaturale NHL 3,5, metacaolino, aggregati leggeri ed inerti selezionati, caratterizzato da basso assorbimento d’acqua, elevata traspirabilità al vapore acqueo ed elevata durabilità agli attacchi chimici. Il supporto, prima dell’applicazione del prodotto, dovrà essere opportunamente preparato al fine di risultare: ruvido, pulito, saturo d’acqua a superficie asciutta, privo di imbrattamenti, esente da polvere ed altre sostanze potenzialmente distaccanti (grassi, oli, vecchie pitture, patine biologiche) etc. Immettere nel mescolatore circa i 2/3 dell'acqua d'impasto ed aggiungere, gradualmente, il prodotto e l'acqua ancora necessaria, protraendo la miscelazione sino ad ottenere una miscela omogenea, priva di grumi, della consistenza desiderata. L'acqua di impasto indicativamente necessaria è pari al 16 – 18% in peso (4 - 4,5 litri per sacco da 25 kg). Applicare a mano, con cazzuola e frattazzo, oppure con intonacatrice. Si consiglia di applicare l'intonaco previa applicazione di adeguato rinzaffo di adesione. Il rinzaffo può essere realizzato con medesimo prodotto leggermente più liquido del normale. Dovranno essere dati a “sprizzo” ("sbruffatura") per realizzare una superficie ruvida, corrugata, atta a favorire l’aggrappo del successivo intonaco, che dovrà essere applicato entro 2 - 3 giorni. Per spessori eccedenti i 20 mm è opportuno migliorare l’attitudine antifessurativa, mediante inserimento di opportuna rete porta intonaco in fibra di vetro da 140 grammi di peso e maglia 10x10 mm. Consumo: 15 kg/m2/cmCaratteristiche tecniche dell’intonaco traspirante fibrorinforzato: Assorbimento capillare (UNI EN 1015-18): 0,62 kg•h^0,5/m² Legame di aderenza (UNI EN 1542): > 1,2 N/mm² Massa volumica (UNI EN 1015-6): 1675 kg/m³ Modulo elastico (EN 13142): 10000 N/mm² Resistenza a compressione (UNI EN 1015-11): 13 N/mm² Resistenza a flessione (EN 196/1): > 3 N/mm2 Parametri meccanici dopo immersione per 180 giorni in acque sature di: a) solfato di calcio, b) solfato di magnesio, c) cloruro di sodio = ± 3 % escluse le impalcature e i ponteggi di servizio ed ogni altra opera provvisionale, compreso altresì, ogni onere e magistero.	mq		100,19	50,89%	50,99
21CL.PR.R.0710.10.r	INTONACI E TRATTAMENTI / Rinzaffo di aggrappo antisalino, traspirante, mediante applicazione a lancio (sprizzo), dello specifico intonaco adesivo, deumidificante, bioedile, composto da calce idraulica naturale NHL 3,5 e leganti idraulici insensibili ai sali solfati, inerte “botticino”, aggregati fini selezionati in razionale distribuzione granulometrica, caolino, caseina calcica, sale di Vichy, acido tartarico, fibre naturali, inibitori di cristallizzazione, e speciali additivazioni. Non contiene resine, solventi, diluenti e aggregati radioemissivi. La superficie del rinzaffo dovrà essere scabrosa ed irregolare, ben bagnata (satura d’acqua a superficie asciutta), per permettere un’adesione ottimale dello strato di intonaco. Applicare il successivo intonaco deumidificante entro minimo 24 ore e massimo 72 ore (a 20 °C); in questo intervallo temporale il rinzaffo esprime le massime prestazioni in termini di adesività a favore degli strati successivi.Caratteristiche del rinzaffo d’aggrappo: Resistenza a compressione: > 20 N/mm² Assorbimento capillare (UNI EN 1015-18): 0,4 kg•h^0,5/m2 Legame di aderenza (UNI EN 1015-12): > 1,8 N/mm2. Escluse le impalcature e i ponteggi di servizio ed ogni altra opera provvisionale, compreso altresì, ogni onere e magistero.	mq		25,55	39,91%	10,20
21CL.PR.R.0710.10.s	INTONACI E TRATTAMENTI / Applicazione manuale o mediante intonacatrice meccanica di intonaco traspirante e deumidificante realizzato con specifico formulato a base di calce idraulica, caolino, carbonato di calcio, perlite espansa, per un consumo di 11 kg/mq. Il supporto deve essere sufficientemente ruvido e corrugato, ben asciugato e privo di parti friabili o decoese. Per applicazioni come intonaco deumidificante su murature affette da umidità di risalita capillare lo spessore minimo richiesto è di 20mm. Comprensivo di posa in opera con esclusione delle impalcature e dei ponteggi di servizio ed ogni altra opera provvisionale.Caratteristiche minime:Resistenza a compressione (UNI EN 1015-11) > 4,5 N/mmqModulo elastico (UNI EN 13412) 1500 N/mmqAssornimento capillare (UNI EN 1015-18) 0,73 kg+h^0,5/mqReazione al fuoco A1	mq		93,42	19,10%	17,84
21CL.PR.R.0710.10.t	INTONACI E TRATTAMENTI / Rasatura con frattazzo o lama di intonachino altamente traspirante, fibrorinforzato, a base di calce idraulica naturale NHL 3,5, caolino ad attività pozzolanica, aggregati selezionati, microfibre ad elevata tenacità, inerti leggeri termocoibenti a basso modulo elastico. Prima dell’applicazione del prodotto, il supporto dovrà essere opportunamente preparato al fine di risultare pulito, leggermente irruvidito, saturo d’acqua a superficie asciutta, privo di patine o sostanze potenzialmente distaccanti. Miscelare il prodotto con mescolatore meccanico aggiungendo le proporzioni d’acqua riportate in scheda tecnica fino ad ottenere un impasto perfettamente omogeneo e privo di grumi. Consumo del rasante circa 3-4 kg/m2.Caratteristiche tecniche del rasante traspirante: Resistenza a compressione (UNI EN 1015-11): > 3 N/mm² Resistenza a flessione (UNI EN 1015-11): 1,50 N/mm2 Assorbimento capillare (UNI EN 1015-18): 0,73 kg•h^0,5/m2 Legame di aderenza (UNI EN 1015-12): 0,84 N/mm2 Permeabilità al vapore acqueo (UNI EN 1015-19): μ 13,6. Escluse le impalcature e i ponteggi di servizio ed ogni altra opera provvisionale, compreso altresì, ogni onere e magistero.	mq		46,50	31,74%	14,76
21CL.PR.R.0710.10.u	INTONACI E TRATTAMENTI / Applicazione mediante intonacatrice (dotata di polmone per intonaci leggeri) di intonaco traspirante, deumidificante, termo-coibente, fonoassorbente, realizzato con specifico formulato a base di calce idraulica naturale NHL 3,5, botticino, caolino, caseina calcica, sale di Vichy, carbonato di calcio, acido tartarico, sali di ammonio, perlite espansa, farina di sughero, fibre naturali e agenti specifici ed antisalini, per la deumidificazione. Prima dell’applicazione del prodotto, il supporto dovrà essere opportunamente preparato, al fine di garantire superfici ruvide, pulite, ben coese, prive di patine potenzialmente distaccanti (grassi, olii, patine biologiche), ben coese, ben bagnate (sature a superficie asciutta).Caratteristiche tecniche dell’intonaco deumidificante termocoibente: Resistenza a compressione (UNI EN 1015-11): > 1,5 N/mm² Modulo elastico (UNI-EN 13412): < 3000 N/mm² Assorbimento capillare (UNI EN 1015-18): 0,35 kg•h^0,5/m2 Permeabilità al vapore acqueo (UNI EN 1015-19): μ 9 Massa volumica: ~ 420 kg/m3 Conduttività termica (EN 1745): 0,055 W/mK Reazione al fuoco: A1 Legame di aderenza (UNI EN 1542): 0,18/Nmm2 escluse le impalcature e i ponteggi di servizio ed ogni altra opera provvisionale, compreso altresì, ogni onere e magistero.	mq		135,34	37,68%	51,00
21CL.PR.R.0710.10.v	INTONACI E TRATTAMENTI / Rivestimento di finitura a spessore da realizzare (dopo la preparazione del fondo) mediante applicazione con frattazzo inox di rasatura decorativa traspirante ed idrorepellente, a base di grassello di calce, polvere di marmo micronizzato ed agenti specifici. Grazie alle sue peculiarità bioedili il prodotto potrà essere utilizzato nelle opere di restauro monumentale, in edifici storici ed edilizia civile. Il supporto dovrà essere opportunamente preparato al fine di risultare pulito, esente da tracce di vecchie pitture, privo di polvere, etc.Caratteristiche tecniche del rasante traspirante a base di grassello di calce: Indurimento al tatto (a 20 °C): 4 h Indurimento completo (a 20 °C): 24 h. escluso l’intonaco di sottofondo, le impalcature e i ponteggi di servizio ed ogni altra opera provvisionale.	mq		65,59	27,21%	17,85
21CL.PR.R.0710.10.w	INTONACI E TRATTAMENTI / Finitura estetico protettiva da realizzarsi mediante l’applicazione a frattazzo, frattazzo spugna o spatola, di intonachino waterproofing idrorepellente, traspirante, pigmentato in pasta, pronto all’uso, a base di resine silossaniche in dispersione acquosa. Il supporto, prima dell’applicazione del prodotto, dovrà essere opportunamente preparato al fine di risultare pulito, esente da tracce di vecchie pitture, privo di polvere etc. Prevedere comunque l’applicazione preliminare di apposito primer. Consumo: ~ 3,5 kg/m2Caratteristiche tecniche dell’intonachino silossanico: Assorbimento capillare : 0,23 kg•h^0.5/m² Residuo secco (10’ a 150 °C): 83,8% pH: 7,6 - 8,9compreso altresì, ogni onere e magistero, ed escluso l’intonaco di sottofondo, le impalcature e i ponteggi di servizio ed ogni altra opera provvisionale.	mq		61,10	25,04%	15,30
21CL.PR.R.0710.20	RISANAMENTO E RESTAURO INTONACI E TRATTAMENTI
21CL.PR.R.0710.20.a	INTONACI E TRATTAMENTI / Inibizione delle efflorescenze saline negli interventi di risanamento deumidificante delle murature mediante nebulizzazione o applicazione a pennello a setole rigide di soluzione reattiva non pellicolare, costituita da sali di ammonio quaternari in soluzione acquosa. Il supporto, prima dell’applicazione del prodotto, dovrà essere opportunamente preparato tale da risultare: pulito, asciutto, privo di imbrattamenti. Eventuali manifestazioni saline superficiali dovranno essere rimosse tramite energica spazzolatura. Il prodotto sarà formulato per garantire, dopo reazione con i sali e gli idrati presenti nel supporto, la formazione di saponi di ammonio con eccezionali caratteristiche idrorepellenti e stabilizzanti, senza alterare la normale traspirabilità del supporto. L’utilizzo del prodotto è particolarmente indicato in combinazione con i cicli deumidificanti. Consumi: 100 - 200 g/m2Caratteristiche tecniche della soluzione reattiva non pellicolare: pH: 8,5 Peso specifico: 0,98 kg/dm3escluse le impalcature e i ponteggi di servizio ed ogni altra opera provvisionale.	mq		17,81	22,90%	4,08
21CL.PR.R.0710.20.b	INTONACI E TRATTAMENTI / Consolidamento corticale di murature, intonaci, malte d’allettamento, lapidei porosi (areniti, calcareniti, tufo), degradati o pulverulenti mediante nebulizzazione o stesura manuale a pennello a setole naturali di soluzione reattiva ai silicati minerali. Il prodotto sarà formulato per garantire, grazie alla sua particolare composizione chimica, una reazione di mineralizzazione con i sali e gli idrati presenti nei tradizionali materiali da costruzione, tale da generare dei reticoli consolidanti non pellicolari, senza compromettere la naturale traspirabilità del supporto. Prima dell’applicazione del prodotto il supporto dovrà essere opportunamente preparato al fine di rimuovere tracce di vecchie pitture, imbrattamenti in genere ed eventuali concrezioni saline mediante spazzolatura o altri metodi da scegliere sulla base della qualità del supporto. Il prodotto è esente da solventi. Consumo del prodotto 0,2 - 0,3 l/m2. escluse le impalcature e i ponteggi di servizio ed ogni altra opera provvisionale.	mq		18,44	22,12%	4,08
21CL.PR.R.0710.20.c	INTONACI E TRATTAMENTI / Consolidamento trasparente ed impregnante di pietre naturali ed intonaci minerali da realizzarsi mediante l’applicazione a pennello o irrorazione a bassa pressione di soluzione solvente a base di esteri etilici. Il trattamento dovrà essere ripetuto a totale impregnazione (applicazione “a rifiuto”) delle superfici, senza compromettere la naturale traspirabilità del materiale trattato. Prima dell’applicazione, il supporto dovrà essere opportunamente preparato al fine di risultare pulito, asciutto, privo di imbrattamenti. Nel caso sia prevista una pulizia umida, utilizzare esclusivamente acqua demineralizzata ed attendere la completa evaporazione. Consumo: 1 l/m2Caratteristiche tecniche del consolidante non pellicolare:Peso specifico: 0,92 kg/dm3Resistente ai raggi UV. escluse le impalcature e i ponteggi di servizio ed ogni altra opera provvisionale.	mq		36,91	24,87%	9,18
21CL.PR.R.0710.20.d	INTONACI E TRATTAMENTI / Trattamento consolidante, trasparente, rivitalizzante, indurente, per pietre naturali assorbenti, tipo pietra leccese, tufo, arenarie, manufatti, conglomerati, rivestimenti lapidei, mattoni ed intonaci minerali, mediante la fornitura e posa in opera della soluzione bilanciata di esteri etilici dell'acido silicico in particolari solventi selezionati per capacità di penetrazione e diffusione nei capillari dei tessuti, senza dare origine a sali estranei e/o nocivi e senza comportare variazioni cromatiche.Il trattamento, rispondente alle indicazioni scientifiche sul restauro architettonico, ha elevata permeabilità al vapore e resistenza all’acqua, stabilità ai raggi U.V e assenza totale di effetto filmogeno, di appicicosità dopo la reazione, di sottoprodotti nocivi ed estremamente compatibile con eventuale, successivo, trattamento idrofobizzante a base di organosilossani oligomerici. La soluzione va applicata a passate successive, fino a rifiuto, su supporto il più possibile asciutto, previa bonifica e pulizia del sottofondo, con un consumo indicativo di 0,50 lt/mq, mediante irrorazione a spruzzo, a bassa pressione, comprese eventuali applicazioni di mani di solvente per rimuovere l’eccesso del prodotto consolidante, compreso altresì, ogni onere e magistero, ed escluse le impalcature e i ponteggi di servizio ed ogni altra opera provvisionale. Da valutarsi a mq vuoto per pieno. escluse le impalcature e i ponteggi di servizio ed ogni altra opera provvisionale.	mq		104,88	26,61%	27,91
21CL.PR.R.0710.20.e	INTONACI E TRATTAMENTI / Pulizia e rimozione di incrostazioni e macchie causate da muffe e manifestazioni biodeteriogene con uno specifico detergente con antimuffa. Applicare il prodotto con nebulizzatore o pennello sulle superfici da pulire, lasciando agire per un tempo variabile da 30 minuti ad un'ora; rimuovere quindi il prodotto con una spugna e risciacquare con acqua. Nel caso di concrezioni particolarmente resistenti ripetere le operazioni descritte sino alla loro completa eliminazione. escluse le impalcature e i ponteggi di servizio ed ogni altra opera provvisionale.	mq		24,51	79,05%	19,38
21CL.PR.R.0710.20.f	INTONACI E TRATTAMENTI / Impregnazione protettiva, idrorepellente, delle murature in mattoni, pietra o conglomerato, realizzata mediante applicazione a pennello o spruzzo, a bassa pressione, in una o più mani, della soluzione di resine organosilossaniche, traspirabile, trasparente, non pellicolare, senza alterazioni del colore e dell'aspetto originari. Applicare il prodotto omogeneamente ed uniformemente, mediante nebulizzazione a bassa pressione o con pennello, in una o più mani, possibilmente senza soluzioni di continuità o intervalli di tempo tra una mano e la successiva, curando la migliore saturazione del tessuto murario. escluse le impalcature e i ponteggi di servizio ed ogni altra opera provvisionale, compreso altresì, ogni onere e magistero	mq		23,53	21,67%	5,10
21CL.PR.R.0720	PITTURE E RIVESTIMENTI
21CL.PR.R.0720.10.a	PITTURE E RIVESTIMENTI / Fornitura e posa in opera di Pittura naturale, traspirante, al latte di calce (per interni) dalla elevata capacità diffusiva, atossica, naturalmente antimuffa e anticondensa, tixotropica, antibatterica e sanificante, dalla traspirabilità elevatissima ( resistenza alla diffusione del vapore m = 7 - 7,5 ) ed dal PH alcalino. Sulla base dei canoni bioedili e del restauro architettonico, la pittura è composta, esclusivamente, da puro grassello di calce a lunga stagionatura, prefiltrato, pigmenti naturali e di una limitata quantità (inferiore all'1%) di olio di pino, con l’assenza totale di solventi, diluenti ed emanazioni nocive. La pittura va applicata, mediante pennellessa a setola lunga e morbida, o rullo o spruzzo, in due mani, previa preparazione del sottofondo comprendente la rimozione di preesistenti pitture, polvere, parti incoerenti, la stuccatura con rasante a base di calce, carteggiatura , lavaggio sgrassante e compreso altresì, ogni onere e magistero, ed escluso l’intonaco di sottofondo, le impalcature e i ponteggi di servizio ed ogni altra opera provvisionale.	mq		17,49	64,14%	11,22
21CL.PR.R.0720.10.b	PITTURE E RIVESTIMENTI / Fornitura e posa in opera di Pittura naturale, traspirante, al latte di calce (per esterni) dalla elevata capacità diffusiva, atossica, naturalmente antimuffa e anticondensa, tixotropica, antibatterica e sanificante, dalla traspirabilità elevatissima ( resistenza alla diffusione del vapore m = 7 - 7,5 ) ed dal PH alcalino, rispondente alle indicazioni della bioedilizia, (conforme al regolamento UE 305/2011, come da D. Leg. 16 giugno 2017, n. 106 (adeguamento della normativa nazionale alle disposizioni del regolamento UE n. 305/2011)). Sulla base dei canoni bioedili e del restauro architettonico, la pittura è composta, esclusivamente, da puro grassello di calce a lunga stagionatura, prefiltrato, pigmenti naturali e di una limitata quantità (inferiore all'1%) di olio di pino, con l’assenza totale di solventi, diluenti ed emanazioni nocive. La pittura va applicata, con un consumo di circa 0,28 litri/mq per interni, e 0,38 litri al mq per esterni, mediante pennellessa a setola lunga e morbida, o rullo o spruzzo, in due mani, previa preparazione del sottofondo comprendente la rimozione di preesistenti pitture, polvere, parti incoerenti, la stuccatura con rasante a base di calce, carteggiatura , lavaggio sgrassante e compreso altresì, ogni onere e magistero, ed escluso l’intonaco di sottofondo, le impalcature e i ponteggi di servizio ed ogni altra opera provvisionale	mq		19,19	66,43%	12,75
21CL.PR.R.0720.10.c	PITTURE E RIVESTIMENTI / Fornitura e posa in opera di pittura naturale, decorativa, minerale, al silicato di potassio, dalla elevata capacità diffusiva, atossica, naturalmente antimuffa e anticondensa, dalla traspirabilità elevatissima (resistenza alla diffusione del vapore m = 7 - 7,5 ) ed dal PH alcalino, rispondente alle indicazioni della bioedilizia, (conforme al regolamento UE 305/2011, come da D. Leg. 16 giugno 2017, n. 106 (adeguamento della normativa nazionale alle disposizioni del regolamento UE n. 305/2011)). Sulla base dei canoni bioedili, della norma DIN 18363 e del restauro architettonico, la pittura è a base di puro silicato di potassio e pigmenti naturali con l’assenza totale di solventi, diluenti ed emanazioni nocive ed effetti termoplastici. La pittura va applicata, con un consumo di circa 0,20 litri/mq per interni e 0,30 litri al mq per esterni, mediante pennellessa a setola lunga e morbida , o rullo o spruzzo, in due mani, compresa la bonifica, e la preparazione del sottofondo con fissativo consolidante a base di silicati (promotore di silicatizzazione). compreso altresì, ogni onere e magistero, ed escluso l’intonaco di sottofondo, le impalcature e i ponteggi di servizio ed ogni altra opera provvisionale	mq		17,21	59,26%	10,20
21CL.PR.R.0720.10.d	PITTURE E RIVESTIMENTI / Fornitura e posa in opera, anche in presenza di microcavillature, di pittura acril-siliconica, microarmata, autopulente, idrorepellente ed adeguatamente traspirante, indicata per qualsiasi tipo di intonaco e per superfici esposte in atmosfera fortemente aggressiva, a base di resine siliconiche idrosolubili, dispersioni acriliche, polimeri florurati termoplastici, in grado di fornire elevate prestazioni in termini di waterproofing, effetto perlante (loto), durezza ed elasticità adeguata al contenimento di microfessurazioni. La pittura va applicata, su supporto consistente ed adeguatamente asciutto, con un consumo di circa 0,35 litri/mq mediante pennello o rullo , in due mani, compresa l’asportazione della polvere, imbrattamenti, efflorescenze, parti friabili ed incoerenti e la preparazione del sottofondo con fissativo consolidante al solvente, compreso altresì, ogni onere e magistero, ed escluso l'intonaco di sottofondo, le impalcature e i ponteggi di servizio ed ogni altra opera provvisionale.	mq		36,14	49,38%	17,85
21CL.PR.R.0720.10.e	PITTURE E RIVESTIMENTI / Fornitura e posa in opera di pittura silossanica , idrorepellente, traspirante, in dispersione acquosa dalla elevata capacità diffusiva, traspirante, waterproofing, (resistenza alla diffusione del vapore m = 11- Sd= 0,025 ) , rispondente alle indicazioni scientifiche per il restauro di edifici d’epoca e monumentali . La pittura va applicata, con un consumo di circa 0,28 litri/mq mediante pennellessa a setola lunga e morbida , o rullo o spruzzo, in due mani, compresa la bonifica, e la preparazione del sottofondo con fissativo consolidante al solvente a base di silossani. compreso altresì, ogni onere e magistero, ed escluso l’intonaco di sottofondo, le impalcature e i ponteggi di servizio ed ogni altra opera provvisionale	mq		20,78	37,46%	7,78
21CL.PR.R.0720.10.f	PITTURE E RIVESTIMENTI / Fornitura e posa in opera di fondo anticavillature, microporoso, minerale, diffusivo, al silicato di potassio, per facciate esterne verticali, specifico per la bonifica di facciate esterne verticali caratterizzate da significative presenze di cavillature da ritiro, anche di larghezza sino a 1 mm, oltre a garantire impermeabilità all’acqua, idrorepellenza, permeabilità al vapore e inattaccabilità da muffe e microrganismi. Sulla base dei canoni bioedili e del restauro architettonico, il fondo è a base di Silicato di potassio stabilizzato, aggregati silicei, pigmenti naturali, con l’assenza totale di solventi, diluenti, emanazioni nocive e tossicità. Compresa la bonifica, la preparazione del sottofondo ed il trattamento preliminare del supporto con lo specifico fissativo consolidante a base di silicati (promotore di silicatizzazione). Il fondo va applicato, con un consumo di circa 0,40 kg/mq/2mani, a rullo o pennello, previa diluizione con il 12%, compreso altresì, ogni onere e magistero, ed escluso l’intonaco di sottofondo, le impalcature e i ponteggi di servizio ed ogni altra opera provvisionale.	mq		35,93	51,39%	18,46
21CL.PR.R.0720.10.g	PITTURE E RIVESTIMENTI / Tinteggiatura estetico protettiva da realizzarsi mediante l’applicazione a pennello, rullo o spruzzo di pittura idrorepellente e traspirante, a base di resine silossaniche e pigmenti pregiati. Diluizione con un massimo del 10-15% in acqua ed è in grado di combinarsi chimicamente con il supporto formando un filtro microporoso in grado di ostacolare l’assorbimento dell’acqua senza pregiudicare la traspirabilità del supporto. Il supporto, prima dell’applicazione del prodotto, dovrà essere opportunamente preparato al fine di risultare pulito, esente da tracce di vecchie pitture, privo di polvere etc. Prevedere comunque l’applicazione preliminare di apposito primer. Consumo: 300 g/m2Caratteristiche tecniche della pittura microarmataAssorbimento capillare: 0,9 kg•h^0.5/m²Residuo secco (10’ a 150 °C): 60%Compreso altresì, ogni onere e magistero, ed escluso l’intonaco di sottofondo, le impalcature e i ponteggi di servizio ed ogni altra opera provvisionale	mq		37,46	52,51%	19,67
21CL.PR.R.0720.20.a	PITTURE E RIVESTIMENTI / Fornitura e posa in opera di rivestimento premiscelato, impermeabilizzante, osmotico, dall’elevata igroscopicità e fortemente adesivo, per interni ed esterni, per la realizzazione di barriere verticali impermeabilizzanti, a penetrazione osmotica, su murature a struttura porosa (mattoni, pietre naturali, ecc.). Sulla base dei canoni bioedili e del restauro architettonico, il premiscelato osmotico è composto esclusivamente da calce idraulica, botticino, caolino, aggregati silicei, acido tartarico, sali di ammonio con l’assenza totale di cemento, resine, solventi ed aggregati radioemissivi. Il composto osmotico, previa preparazione del sottofondo, va applicato a pennello o spatola, in una o più mani ortogonali, sulla base delle seguenti specifiche: escluse le impalcature e i ponteggi di servizio ed ogni altra opera provvisionale, compreso altresì, ogni onere e magistero	mq		39,56	54,53%	21,57
21CL.PR.R.0720.20.c	PITTURE E RIVESTIMENTI / Fornitura e posa in opera di Rivestimento minerale traspirante, lucido od opaco, a base di grassello di calce, imitante il marmo ornamentale per esterni ed interni, traspirante ed idrorepellente, inattaccabile da muffe, non assorbente nei confronti degli imbrattamenti, per la costruzione di rivestimenti pregiati, protettivi e decorativi, rispondente alle indicazioni della bioedilizia, (conforme al regolamento UE 305/2011, come da D. Leg. 16 giugno 2017, n. 106 (adeguamento della normativa nazionale alle disposizioni del regolamento UE n. 305/2011)). Sulla base dei canoni bioedili e del restauro architettonico, il rivestimento è a base esclusivamente, di puro grassello di calce a lunga stagionatura, polvere di marmo micronizzato, pigmenti naturali ed agenti minerali, con l’assenza totale di solventi, diluenti, emanazioni nocive e tossicità.Il rivestimento può venire direttamente applicato, su intonaci cementizi o alla calce, così come su preesistenti pitture alla calce, purché compatti, ben rasati e non sfarinanti, per un consumo di circa 0,5 kg/mq, con frattazzo inox, in due o tre passate, ponendo la massima attenzione nell’evitare la “lucidatura” fra una mano e la successiva. Ad incipiente asciugatura del prodotto applicato come ultima mano, si procederà alla levigatura accurata, sino ad ottenere l’effetto desiderato dalla D.L. Esclusa la rasatura del fondo, in caso di sottofondi ruvidi o rugosi e superfici disomogenee, compreso altresì, ogni onere e magistero, ed escluso l’intonaco di sottofondo, le impalcature e i ponteggi di servizio ed ogni altra opera provvisionale	mq		23,00	69,66%	16,02
21CL.PR.R.0720.20.d	PITTURE E RIVESTIMENTI / Rivestimento impermeabile resistente sia in spinta diretta che in controspinta, da realizzarsi mediante applicazione a cazzuola, frattazzo, spatola o intonacatrice di malta osmotica cementizia fibrorinforzata, bicomponente, idonea al contenimento di acqua potabile, a base di leganti idraulici, resine flessibilizzanti, filler reattivi superpozzolanici (componente A) e speciali polimeri in emulsione acquosa (componente B). Mescolare il componente in polvere (componente A) con la soluzione idratante (componente B), con un trapano a basso numero di giri, versando progressivamente la polvere nel liquido, continuare la miscelazione sino ad ottenere un impasto omogeneo e privo di grumi. A miscelazione completata attendere alcuni minuti e rimescolare nuovamente prima di procedere all'applicazione. Il supporto dovrà essere opportunamente preparato al fine di risultare pulito, esente da tracce di vecchie pitture, privo di polvere, bagnato (saturo a superficie asciutta). Consumo: 18 kg/m2/cm - Spessore minimo d’applicazione: 1,5 mm. Spessore massimo d’applicazione: 5 mm.Caratteristiche tecniche dell’impermeabilizzante bicomponente: Assorbimento capillare (UNI EN 1062-3): 0,098 kg•h^0,5/m² Impermeabilità Darcy: 10⁻¹⁰ cm/s Legame di aderenza (UNI EN 1015-12): 2,2 N/mm² Rapporto di miscela dei componenti A:B: 4.8:1 Resistenza a compressione (UNI EN 1015-11): > 30 N/mm² Resistenza a flessione (UNI EN 1015-11): > 4 N/mm² Escluse le impalcature e i ponteggi di servizio ed ogni altra opera provvisionale, compreso altresì, ogni onere e magistero.	mq		43,52	3,77%	1,64
21CL.PR.R.0720.20.f	PITTURE E RIVESTIMENTI / Fornitura e posa in opera di Rivestimento minerale traspirante, lucido od opaco, a base di grassello di calce, imitante il marmo ornamentale per esterni ed interni, traspirante ed idrorepellente, inattaccabile da muffe, non assorbente nei confronti degli imbrattamenti, per la costruzione di rivestimenti pregiati, protettivi e decorativi, rispondente alle indicazioni della bioedilizia. Sulla base dei canoni bioedili e del restauro architettonico, il rivestimento è a base esclusivamente, di puro grassello di calce a lunga stagionatura, polvere di marmo micronizzato, pigmenti naturali ed agenti minerali, con l’assenza totale di solventi, diluenti, emanazioni nocive e tossicità.Il rivestimento può venire direttamente applicato, su intonaci cementizi o alla calce, così come su preesistenti pitture alla calce, purché compatti, ben rasati e non sfarinanti, per un consumo di circa 0,5 kg/mq, con frattazzo inox, in due o tre passate, ponendo la massima attenzione nell’evitare la “lucidatura” fra una mano e la successiva. Ad incipiente asciugatura del prodotto applicato come ultima mano, si procederà alla levigatura accurata, sino ad ottenere l’effetto desiderato dalla D.L. Esclusa la rasatura del fondo, in caso di sottofondi ruvidi o rugosi e superfici disomogenee, compreso altresì, ogni onere e magistero, ed escluso l’intonaco di sottofondo, le impalcature e i ponteggi di servizio ed ogni altra opera provvisionale	mq		31,35	24,83%	7,78
21CL.PR.R.0720.20.g	PITTURE E RIVESTIMENTI / Colmatura e stilatura dei giunti di paramenti murari e delle connessioni tra elementi in pietra, mattoni, modanature, manufatti decorativi ecc., da lasciare a faccia vista o da patinare, da effettuarsi con lo stucco adesivo per colmatura e cosmesi ad elevata traspirabilità e modellabilità, rispondente alle indicazioni della bioedilizia. Sulla base dei canoni bioedili e del restauro architettonico, lo stucco è a base, esclusivamente, di calce idraulica, botticino, caolino, caseina calcica, sale di Vichy, acido tartarico, sali di ammonio, fibre naturali, con l’assenza totale di cemento, resine, solventi ed aggregati radioemissivi. Lo stucco potrà essere addizionato secondo le indicazioni della D.L. con terre coloranti e aggregati ornamentali ecc. Lo stucco, da eseguirsi a qualsiasi altezza e condizione, e da misurarsi sulla superficie del paramento trattato, va applicato, per un consumo indicativo, di circa 6 kg/mq, con cazzuola, stuccatrice meccanica, ecc. previa verifica del conveniente grado di compattezza dei supporti di applicazione, compresa la scarnificazione, la pulitura degli imbrattamenti e della polvere, compreso altresì ogni altro onere e magistero ed escluse le impalcature e i ponteggi di servizio	mq		45,22	28,19%	12,75
21CL.PR.R.0720.30.a	PITTURE E RIVESTIMENTI / Bonifica impermeabilizzante di balconi e terrazze comunque rivestiti, senza rimozione della pavimentazione esistente, mediante l’applicazione della soluzione concentrata di resine siliconiche e polimeri organici catalizzati, basso viscosi, veicolati in solventi apolari, non pellicolare e che non inibisce la traspirazione del supporto, da applicare previa pulizia accurata delle superfici, da effettuarsi con un detergente sgrassante, alcalino, specifico per polluzioni nerastre, ripristino delle malte di colmatura delle fughe, degli eventuali sgusci e/o delle fessurazioni eventualmente presenti, mediante applicazione, a spatola o per versamento, di uno stucco ad elevata adesività, capacità di deformazione e spiccate caratteristiche ermetizzanti, tipo il composto bicomponente per un consumo medio di circa 3 kg al mq, ivi compresa l’asportazione delle eccedenze di stucco mediante spatola gommata e applicazione impermeabilizzante della specifica soluzione penetrante incolore da effettuare per versamento diretto di quantità limitate di prodotto, da distribuire omogeneamente con spatola gommata o spandicera, per un consumo di circa 0,30 litri al mq e comunque dipendente dalla natura del supporto, compresa l’asportazione del prodotto eccedente, da effettuarsi dopo circa 1 ora dall’avvenuta stesura dell’impermeabilizzante ed eventuale ulteriore pulizia delle superfici, ove necessaria, con straccio asciutto o imbevuto con diluente nitro, compreso altresì, ogni onere e magistero per dare il lavoro finito a perfetta regola d’arte	mq		66,33	10,76%	7,14
21CL.PR.R.0730	MASSETTI
21CL.PR.R.0730.10.a	MASSETTI / Fornitura e posa in opera di massetto di sottofondo leggero, bioecologico ad elevato isolamento termico ed acustico, igroscopico, confezionato con il premiscelato, pronto all’uso con conduttività termica pari a 0,073 W/mqC (0,064 Kcal/hmqC).Sulla base dei canoni bioedili e del restauro architettonico, il premiscelato è composto esclusivamente da calce idraulica, botticino, caolino, perlite granulare, fibre naturali, con l’assenza totale di cemento, resine, solventi ed aggregati radioemissivi. Il conglomerato, va applicato, previa preparazione del sottofondo, con un consumo di 40 kg/mq/ 8 cm di spessore,. con frattazzo, stadie di alluminio ecc. predisponendo, preliminarmente i giunti, ove necessari e compreso altresì, ogni onere e magistero	mq/cm		58,51	39,18%	22,92
21CL.PR.R.0730.10.b	MASSETTI / Fornitura e posa in opera di massetti e sottofondi a rapida asciugatura, bioecologici ed igroscopici, confezionati con il premiscelato, pronto all’uso, particolarmente indicato per gli edifici d'epoca e monumentali, nelle condizioni di posa richiedenti rapidi decadimenti dell'umidità iniziale (umidità residua dopo 72 ore 1,5% circa).Sulla base dei canoni bioedili e del restauro architettonico, il premiscelato è composto esclusivamente da Calce idraulica, botticino, aggregati silicei, fibre naturali, acceleranti ed idratanti minerali, con l’assenza totale di cemento, gesso chimico industriale,resine, solventi ed aggregati radioemissivi.Compresa, la predisposizione del sottofondo esistente mediante l’asportazione di eventuali imbrattamenti, delle parti incoerenti e/o degradate, della polvere, e con spazzolatura finale e saturazione con acqua (supporto saturo d’acqua ma a superficie asciutta). Il conglomerato, deve essere preparato mediante adeguata ed omogenea miscelazione con acqua (pari al 18% in peso ) e va applicato per un consumo di 72 kg/ 4 cm/ mq con frattazzo, stadie di alluminio ecc., predisponendo, preliminarmente i giunti, ove necessari. Compresa la protezione delle superfici fresche dall'insolazione diretta, dalla pioggia e dal vento, la cura della stagionatura umida, prolungata , escluse le impalcature e i ponteggi di servizio ed ogni altra opera provvisionale, compreso altresì, ogni onere e magisteroPer mq e 4 cm di spessore	mq		188,55	12,16%	22,93
21CL.PR.R.0740	RISANAMENTI STRUTTURALI
21CL.PR.R.0740.10	RISANAMENTI STRUTTURALI / Consolidamento e ripristino Calcestruzzo
21CL.PR.R.0740.10.a	RISANAMENTI STRUTTURALI / Iniezioni di consolidamento su supporti in calcestruzzo lesionato mediante colaggio manuale o con l’ausilio di pompe da iniezione di boiacca iperfluida ad elevatissima stabilità dimensionale, elevata aderenza al supporto e priva di bleeding a base di filler superpozzolanici, cementi ad elevata resistenza ed esente da aggregati. Il supporto, prima dell’applicazione del prodotto, dovrà essere opportunamente preparato al fine di risultare: pulito, leggermente umido, privo di imbrattamenti, esente da polvere ed altre sostanze potenzialmente distaccanti (grassi, oli, vecchie pitture, patine biologiche) etc. Immettere nel mescolatore circa i 2/3 dell'acqua d'impasto, aggiungere gradualmente il prodotto e l'acqua restante sino ad eliminare i grumi e ad ottenere un impasto fluido e omogeneo. Consumo: 1700 kg/m3Caratteristiche tecniche della boiacca iperfluida senza aggregati:- Assenza di bleeding secondo UNI 8998 - Impermeabilità Darcy: 10^ (-10) cm/s - pH: > 12 - Rapporto acqua/leganti: 0,34 - Resistenza a compressione dopo 07 giorni (UNI EN 1015-11): > 60 N/mm² - Resistenza a compressione dopo 28 giorni (UNI EN 1015-11): > 70 N/mm² - Resistenza a flessione (UNI EN 1015-11): > 7 N/mm² Escluse le impalcature e i ponteggi di servizio ed ogni altra opera provvisionale, compreso altresì, ogni onere e magistero.	100 kg		177,24	13,05%	23,13
21CL.PR.R.0740.10.b	RISANAMENTI STRUTTURALI / Rivestimento impermeabile di locali interrati, resistente in spinta idrostatica negativa, da realizzarsi mediante applicazione a frattazzo, spatola, intonacatrice o pennello di formulato monocomponente, idoneo al contenimento di acque potabili. Il supporto dovrà essere opportunamente preparato al fine di risultare pulito, esente da tracce di vecchie pitture, privo di polvere, ben bagnato (saturo a superficie asciutta) etc. Immettere nel mescolatore circa i 2/3 dell'acqua d'impasto, aggiungere il prodotto e l'acqua restante; continuare la miscelazione sino ad ottenere un impasto omogeneo e privo di grumi. L'acqua di impasto dovrebbe essere circa il 19 - 20% (per interventi a spatola) oppure il 21 - 22% (per interventi mediante pennello a setole lunghe). A miscelazione completata attendere alcuni minuti prima di applicare. Se applicato a pennello, stendere due o più mani incrociate. Consumo: 4 kg/m2 - Spessore minimo di applicazione: 1,5 mm - Spessore massimo di applicazione: 5 mmCaratteristiche tecniche dell’impermeabilizzante monocomponente osmotico: Assorbimento capillare (UNI EN 1015-18): 0,08 kg•h^0,5/m² Legame di aderenza (UNI EN 1015-12): 2,6 N/mm² Massa volumica (UNI EN 1015-6): 1930 kg/m³ Resistenza a compressione (UNI EN 1015-11): > 20 N/mm² Tempo di presa (Vicat - end of setting): 3 h Escluse le impalcature e i ponteggi di servizio ed ogni altra opera provvisionale, compreso altresì, ogni onere e magistero.	100 kg		294,73	17,30%	50,99
21CL.PR.R.0740.10.c	RISANAMENTI STRUTTURALI / Ripristino di medi e grandi spessori di calcestruzzo mediante applicazione a cazzuola, frattazzo o intonacatrice di malta cementizia reoplastica, strutturale, tixotropica, costituita da cementi speciali, aggregati silicei selezionati, fibrorinforzata con equilibrata miscela di fibre polipropileniche e microfibre di metasilicato di calcio, addizionata con specifici additivi antiritiro e micro silicati ad elevatissima attività pozzolanica. La malta applicata, dopo completa stagionatura deve fornire: elevatissime prestazioni meccaniche, impermeabilità intrinseca, resistenze al dilavamento, resistenze all'abrasione ed alla cavitazione, resistenza alla carbonatazione, stabilità dimensionale, resistenza agli aggressivi atmosferici, elevatissima adesione al supporto. Il supporto, prima dell’applicazione del prodotto, dovrà essere opportunamente preparato al fine di risultare: ruvido, pulito, saturo d’acqua a superficie asciutta, privo di imbrattamenti, esente da polvere ed altre sostanze potenzialmente distaccanti (grassi, oli, vecchie pitture, patine biologiche) etc. Rprodotto formulato per assicurare considerevoli incrementi di resistenze meccaniche alle lunghe stagionature (incremento da 28 gg a 90 gg: ≥ 17%), che testimoniano la reazione di cristallizzazione e mineralizzazione dei filler superpozzolanici presenti nel formulato. Consumo: 1850 kg/m3Caratteristiche tecniche della malta tixotropica, fibrorinforzata monocomponente: Assorbimento capillare (UNI EN 13057): 0,43 kg•h^0,5/m² Contenuto di cloruri (UNI EN 1015-17): < 0,01% Determinazione della compatibilità termica (UNI EN 13687-1): 1,9 mPa Legame di aderenza (UNI EN 1015-12): 2,1 N/mm² Massa volumica (UNI EN 1015-6): 2220 kg/m³ Modulo elastico (EN 13142): 22300 N/mm² pH: > 12 Reazione al fuoco: A1 Rapporto acqua/leganti: < 0,37 Resistenza a compressione 28 gg (UNI EN 12190): ≥ 70 N/mm² Resistenza a compressione 90 gg (UNI EN 12190): ≥ 80 N/mm² Resistenza a flessione (UNI EN 196/1): > 8 N/mm² Resistenza alla carbonatazione (UNI EN 13295): 0,5 mm Resistenza allo slittamento (UNI EN 13036-4): 61,0 mm Escluse le impalcature e i ponteggi di servizio ed ogni altra opera provvisionale, compreso altresì, ogni onere e magistero.	100 kg		188,47	27,05%	50,98
21CL.PR.R.0740.10.d	RISANAMENTI STRUTTURALI / Consolidamento e ripristino Calcestruzzo / Ripristino e riparazione strutturale di calcestruzzo ammalorato, mediante applicazione di malta cementizia tixotropica, reoplastica, fibrorinforzata, a ritiro compensato, strutturale	100 kg		178,35	28,59%	50,99
21CL.PR.R.0740.10.e	RISANAMENTI STRUTTURALI / Ripristino di piccoli e medi spessori di calcestruzzo ammalorato, mediante applicazione a cazzuola o frattazzo di malta cementizia monocomponente, a presa rapida, tixotropica, a ritiro compensato ed elevate prestazioni, a base di cementi ad alta resistenza, filler super-pozzolanici, aggregati fini, fibre di vetro alcalino resistenti, agenti anticorrosivi etc. La malta deve essere dotata di tempi di presa molto rapidi (circa 40-60 min), rapido sviluppo di resistenze meccaniche alle brevi stagionature ed elevata stabilità volumetrica, per consentire ripristini e riparazioni contraddistinte da rapida finitura. Prima dell’applicazione del prodotto il supporto deve essere opportunamente preparato al fine di risultare: ruvido, pulito, saturo d’acqua a superficie asciutta, privo di parti incoerenti o in fase di distacco, esente da polveri o altre sostanze potenzialmente distaccanti (grassi, olii, tracce di vecchie pitture, patine biologiche, etc). Consumo: 19 kg/m2/cmCaratteristiche tecniche del rasante ad elevate prestazioni: Resistenza a compressione a 1 giorno: > 15 N/mm² Resistenza a compressione a 3 giorni: > 35 N/mm² Resistenza a compressione a 7 giorni: 40 N/mm² Resistenza a compressione a 28 giorni: > 45 N/mm² Tempo di presa (EN 196-3): 40 - 60 min Escluse le impalcature e i ponteggi di servizio ed ogni altra opera provvisionale, compreso altresì, ogni onere e magistero.	100 kg		193,53	26,35%	51,00
21CL.PR.R.0740.10.f	RISANAMENTI STRUTTURALI / Finitura protettiva del calcestruzzo armato da effettuarsi mediante applicazione a spatola o frattazzo di rasatura fine, cementizia, fibrorinforzata, bicomponente a rapida presa, a base di cementi ad elevata resistenza, stabilizzanti, filler superpozzolanici e resine polimeriche idrodisperse. Il supporto, prima dell’applicazione del prodotto, dovrà essere opportunamente preparato al fine di risultare: leggermente irruvidito, pulito, saturo d’acqua a superficie asciutta, privo di imbrattamenti e patine potenzialmente distaccanti, esente da polvere, etc. Consumo 1,8 kg/m2/mm di spessoreCaratteristiche tecniche del rasante tixotropico, fibrorinforzato: Impermeabilità Darcy: 10-11 cm/s Massa volumica (UNI EN 1015-6): 1800 kg/m³ Modulo elastico (EN 13142): 19500 N/mm² pH: > 12 Resistenza a compressione (UNI EN 1015-11): > 45 N/mm² Resistenza a flessione (UNI EN 1015-11): > 8 N/mm² Escluse le impalcature e i ponteggi di servizio ed ogni altra opera provvisionale, compreso altresì, ogni onere e magistero.	100 kg		223,89	22,77%	50,98
21CL.PR.R.0740.10.g	RISANAMENTI STRUTTURALI / Reintegri strutturali ed aumenti di sezione per piccoli e medi spessori di elementi in calcestruzzo armato, da effettuarsi mediante colaggio manuale o con l’ausilio di idonea pompa di betoncino cementizio reoplastico a presa normale, a base di cementi ad elevata resistenza, agenti antiritiro, filler superpozzolanici ed aggregati selezionati.Immettere nel mescolatore i 2/3 dell'acqua totale d'impasto, quindi aggiungere gradualmente il prodotto e l'acqua restante, mescolando sino ad ottenere un impasto omogeneo della consistenza desiderata e privo di grumi. Per elevate sezioni di getto (> 5 cm) è opportuno addizionare il prodotto con GHIAIETTO 6.10 secondo le proporzioni riportate in scheda tecnica. Consumo: 1900 kg/m3Caratteristiche tecniche del betoncino a consistenza fluida: Assorbimento capillare (UNI EN 13057): 0,45 kg•h^0,5/m² Contenuto di cloruri (EN 1015-17): < 0,01% Determinazione della compatibilità termica (EN 13687-1 - A/B): 2,0 N/mm² Impermeabilità Darcy: 10⁻¹⁰ cm/s Legame di aderenza (UNI EN 1015-12): 2,32 N/mm² Massa volumica (UNI EN 1015-6): 2168 kg/m³ Modulo elastico (EN 13412): 30000 N/mm² Rapporto acqua/leganti: 0,35 Reazione al fuoco (EN 13501-1): A1 Resistenza a compressione (EN 12190): > 75 N/mm² Resistenza a flessione (EN 12190): > 10 N/mm² Resistenza alla carbonatazione (EN 13529): 1 mm Resistenza allo slittamento (EN 13036-4 - CS III): 68 mm Escluse le impalcature e i ponteggi di servizio ed ogni altra opera provvisionale, compreso altresì, ogni onere e magistero.	100 kg		178,35	28,59%	50,99
21CL.PR.R.0740.10.h	RISANAMENTI STRUTTURALI / Reintegri strutturali ed aumenti di sezione, per medi e grandi spessori, di pilastri in calcestruzzo armato, da effettuarsi mediante getto casserato di betoncino reoplastico, colabile, a presa normale ad elevate prestazioni, a base di cementi ad elevata resistenza, agenti antiritiro, filler superpozzolanci ed aggregati selezionati. Immettere nella betoniera tutta l'acqua d'impasto, quindi aggiungere gradualmente la polvere, mescolando sino ad ottenere un impasto omogeneo di consistenza colabile. Per elevate sezioni di ancoraggio (> 8 cm) è opportuno addizionare GHIAIETTO 6.10 (consultare la relativa scheda tecnica per maggiori informazioni). Il supporto, prima dell’applicazione del prodotto, dovrà essere opportunamente preparato al fine di risultare: pulito, saturo d’acqua a superficie asciutta, privo di imbrattamenti, esente da polvere ed altre sostanze potenzialmente distaccanti (grassi, oli, vecchie pitture, patine biologiche), etc. Consumo: 2130 Kg/m3Caratteristiche tecniche del betoncino a consistenza fluida: Assorbimento capillare (UNI EN 13057): 0,49 kg•h^0,5/m² Contenuto di cloruri (UNI EN 1015-17): < 0.01 % Determinazione della compatibilità termica (UNI EN 13687-1): 2 MPa Legame di aderenza (UNI EN 1542): 2 N/mm² Massa volumica (UNI EN 1015-6): 2350 kg/m³ Modulo elastico (EN 13412): 32000 N/mm² Reazione al fuoco (EN 13501-1): A1 Resistenza a compressione (UNI EN 1015-11): > 115 N/mm² Resistenza a compressione dopo 03 giorni (UNI EN 1015-11): > 80 N/mm² Resistenza a compressione dopo 07 giorni (UNI EN 1015-11): > 90 N/mm² Resistenza a flessione (UNI EN 1015-11): > 16 N/mm² Resistenza alla carbonatazione (UN EN 13295): 0,5 mm Escluse le impalcature e i ponteggi di servizio ed ogni altra opera provvisionale, compreso altresì, ogni onere e magistero.	100 kg		198,59	25,68%	51,00
21CL.PR.R.0740.10.i	RISANAMENTI STRUTTURALI / Iniezioni consolidanti e fissaggio di tiranti da effettuarsi mediante il colaggio manuale meccanico con pompa di micromalta a base di cementi ad elevata resistenza, agenti antiritiro, filler superpozzolanici ed aggregati selezionati. Pulire la cavità dove dovrà essere iniettata o colata la micromalta con tutte le tecniche in grado di ridurre la presenza di detriti e polverosità (es. aspirazioni forzate). Preliminarmente all’esecuzione dell’iniezione, lubrificare e rendere umide le cavità con getti d’acqua. Miscelare il prodotto immettendo nella betoniera i 2/3 dell'acqua totale d'impasto e aggiungendolo gradualmente con l'acqua restante, tenendo in miscelazione sino ad ottenere un impasto omogeneo a consistenza fluida. Mettere in opera mediante iniezione o colatura entro 60' dal confezionamento. Consumo: 2070 kg/m3Caratteristiche tecniche della micromalta: Assorbimento capillare (UNI EN 13057): 0,08 kg • h^0,5/m² Legame di aderenza (UNI EN 1015-12): 2,2 N/mm² Massa volumica (UNI EN 1015-6): 2070 kg/m³ Modulo elastico (EN 13142): 26000 N/mm² pH: > 12 Resistenza a compressione (UNI EN 1015-11): > 65 N/mm² Resistenza a flessione (UNI EN 1015-11): > 8 N/mm² Escluse le impalcature e i ponteggi di servizio ed ogni altra opera provvisionale, compreso altresì, ogni onere e magistero.	100 kg		204,92	24,88%	50,98
21CL.PR.R.0740.10.j	RISANAMENTI STRUTTURALI / Rinforzare e migliorare la distribuzione delle tensioni, per evitare cavillature da ritiro derivanti da escursioni termiche o disomogeneità in genere, mediante stesura di opportuna rete in fibra di vetro alcalino resistente, annegandola sulla malta ancora fresca. Posare i teli di rete procedendo dall'alto verso il basso, annegandoli con l'aiuto di una spatola, avendo cura di sovrapporli per almeno 10 cm e di evitare la formazione di bolle e piegature. Particolarmente indicata per malte cementizie, rasanti, malte osmotiche, malte cemento-plastiche, rasanti per isolamento a cappotto, finiture degli strati superficiali delle facciate.Caratteristiche tecniche: A base di filati in fibra di vetro alcalino-resistenti, Grammatura 160 g/m2 Maglia quadrata da 4 x 4 mm Idoneo al contato acqua potabile Resistente ai raggi UV Spessore 0,5 mmEscluse le impalcature e i ponteggi di servizio ed ogni altra opera provvisionale, compreso altresì, ogni onere e magistero.	mq		16,13	79,03%	12,75
21CL.PR.R.0740.10.k	RISANAMENTI STRUTTURALI / Ripristino di lesioni in strutture di cemento armato con Iniezioni di consolidamento strutturale su discontinuità di calcestruzzo, murature, massetti, pavimentazioni industriali, malte, intonaci, materiali porosi, legno, mediante resina epossidica bicomponente basso-viscoso prive di cariche e solventi. Il supporto, prima dell’applicazione del prodotto, dovrà risultare, pulito, asciutto, privo di polvere e l’umidità residua delle superfici, misurata a 4 cm di profondità, non dovrà essere superiore all’8%.	mq		344,06	29,64%	101,98
21CL.PR.R.0740.10.l	RISANAMENTI STRUTTURALI / Ripristino e riparazione strutturale di calcestruzzo ammalorato, mediante applicazione a cazzuola, frattazzo o intonacatrice, di malta cementizia tixotropica, reoplastica, fibrorinforzata, a ritiro compensato, strutturale, costituita da cementi speciali, aggregati silicei selezionati, fibre polipropileniche, agenti anticorrosivi, microsilicati ad attività superpozzolanica, plastificanti ed additivi stabilizzanti. Il supporto, prima dell’applicazione del prodotto, dovrà essere opportunamente preparato al fine di risultare: ruvido, pulito, saturo d’acqua a superficie asciutta, privo di imbrattamenti, esente da polvere e da qualsiasi sostanza potenzialmente distaccante (grassi, olii, patine biologiche, etc.). Consumo: 1900 kg/m3Caratteristiche tecniche della malta tixotropica, fibrorinfozata monocomponente: Assorbimento capillare (UNI EN 13057): 0,50 kg•h^0,5/m² Contenuto di cloruri (UNI EN 1015-17): < 0,01% Rapporto acqua/leganti: 0,38 Reazione al fuoco (EN 13501-1): A1 Resistenza a compressione (UNI EN 12190): > 55 N/mm² Resistenza a flessione (UNI EN 196/1): > 6,5 N/mm² Resistenza alla carbonatazione (UNI EN 13295): 1,5 mm Resistenza allo slittamento (UNI EN 13036-4): 51 mm Escluse le impalcature e i ponteggi di servizio ed ogni altra opera provvisionale, compreso altresì, ogni onere e magistero.	mq		116,37	43,82%	50,99
21CL.PR.R.0740.10.m	RISANAMENTI STRUTTURALI / Ripristino e riparazione strutturale di calcestruzzo ammalorato, mediante applicazione a cazzuola, frattazzo o intonacatrice, di malta cementizia tixotropica, reoplastica, fibrorinforzata, a ritiro compensato, strutturale, costituita da cementi speciali, aggregati silicei selezionati, fibre polipropileniche, agenti anticorrosivi, microsilicati ad attività superpozzolanica, plastificanti ed additivi stabilizzanti. Il supporto, prima dell’applicazione del prodotto, dovrà essere opportunamente preparato al fine di risultare: ruvido, pulito, saturo d’acqua a superficie asciutta, privo di imbrattamenti, esente da polvere e da qualsiasi sostanza potenzialmente distaccante (grassi, olii, patine biologiche, etc.). Consumo: 1900 kg/m3Caratteristiche tecniche della malta tixotropica, fibrorinfozata monocomponente: Assorbimento capillare (UNI EN 13057): 0,50 kg•h^0,5/m² Contenuto di cloruri (UNI EN 1015-17): < 0,01% Rapporto acqua/leganti: 0,38 Reazione al fuoco (EN 13501-1): A1 Resistenza a compressione (UNI EN 12190): > 55 N/mm² Resistenza a flessione (UNI EN 196/1): > 6,5 N/mm² Resistenza alla carbonatazione (UNI EN 13295): 1,5 mm Resistenza allo slittamento (UNI EN 13036-4): 51 mm Escluse le impalcature e i ponteggi di servizio ed ogni altra opera provvisionale, compreso altresì, ogni onere e magistero.	mq		121,43	41,99%	50,99
21CL.PR.R.0740.10.n	RISANAMENTI STRUTTURALI / Consolidamento e ripristino Calcestruzzo / Realizzazione di riprese di getto strutturali su calcestruzzi mediante applicazione di adesivi possidici bicomponenti "fresco su fresco"	mq		45,15	79,05%	35,69
21CL.PR.R.0740.10.o	RISANAMENTI STRUTTURALI / Consolidamento e ripristino Calcestruzzo / Realizzazione di riprese di getto con emulsione acquosa di polimero acrilico e filler reattivi a comportamento pozzolanico	mq		18,74	79,05%	14,81
21CL.PR.R.50	MALTE
21CL.PR.R.5010	MALTE CONFEZIONATE A MACCHINA
21CL.PR.R.5010.10	MALTE CONFEZIONATE A MACCHINA / Malta con grassello di calce in pasta e sabbia o sabbia da riciclo conforme alla EN 12620:2002 e smi composta da:
21CL.PR.R.5010.10.a	MALTE CONFEZIONATE A MACCHINA / Malta con grassello di calce in pasta e sabbia o sabbia da riciclo conforme alla EN 12620:2002 e smi composta da: / 350 kg di grassello di calce per 1 mc di sabbia o sabbia da riciclo conforme alla EN 12620:2002 e smi	mc		110,00	14,97%	16,47
21CL.PR.R.5010.10.b	MALTE CONFEZIONATE A MACCHINA / Malta con grassello di calce in pasta e sabbia o sabbia da riciclo conforme alla EN 12620:2002 e smi composta da: / 400 kg di grassello di calce per 1 mc di sabbia o sabbia da riciclo conforme alla EN 12620:2002 e smi	mc		114,64	14,37%	16,47
21CL.PR.R.5010.10.c	MALTE CONFEZIONATE A MACCHINA / Malta con grassello di calce in pasta e sabbia o sabbia da riciclo conforme alla EN 12620:2002 e smi composta da: / 450 kg di grassello di calce per 1 mc di sabbia o sabbia da riciclo conforme alla EN 12620:2002 e smi	mc		119,27	13,81%	16,47
21CL.PR.R.5010.10.d	MALTE CONFEZIONATE A MACCHINA / Malta con grassello di calce in pasta e sabbia o sabbia da riciclo conforme alla EN 12620:2002 e smi composta da: / 500 kg di grassello di calce per 1 mc di sabbia o sabbia da riciclo conforme alla EN 12620:2002 e smi	mc		124,44	13,57%	16,89
21CL.PR.R.5010.100.a	MALTE CONFEZIONATE A MACCHINA / Malta antiritiro fibroarmata per riparazioni strutturali	100 kg		101,14	1,91%	1,93
21CL.PR.R.5010.100.b	MALTE CONFEZIONATE A MACCHINA / Malta a rapido indurimento per riparazioni di calcestruzzi	100 kg		122,65	1,57%	1,93
21CL.PR.R.5010.100.c	MALTE CONFEZIONATE A MACCHINA / Malta bicomponente per rasature su conglomerati	100 kg		394,62	0,49%	1,93
21CL.PR.R.5010.100.d	MALTE CONFEZIONATE A MACCHINA / Malta antiritiro autolivellante per basamenti e tirafondi	100 kg		102,41	1,88%	1,93
21CL.PR.R.5010.100.e	MALTE CONFEZIONATE A MACCHINA / Malta per iniezione con alta resistenza ai solfati per micropali	100 kg		87,23	2,21%	1,93
21CL.PR.R.5010.100.f	MALTE CONFEZIONATE A MACCHINA / Malta antiritiro per getti colloboranti	100 kg		80,90	2,39%	1,93
21CL.PR.R.5010.100.g	MALTE CONFEZIONATE A MACCHINA / Malta a base cementizia a presa rapidissima	100 kg		80,90	2,39%	1,93
21CL.PR.R.5010.100.h	MALTE CONFEZIONATE A MACCHINA / Malta termoisolante per massi e intonaci	100 kg		161,86	1,19%	1,93
21CL.PR.R.5010.100.i	MALTE CONFEZIONATE A MACCHINA / Malta idraulica per ancoraggio di tiranti o barre di acciaio	100 kg		147,95	1,30%	1,92
21CL.PR.R.5010.100.j	MALTE CONFEZIONATE A MACCHINA / Malta premiscelata a colori per fughe da 4 a 10 mm	100 kg		149,21	1,29%	1,92
21CL.PR.R.5010.100.k	MALTE CONFEZIONATE A MACCHINA / Malta premiscelata termoisolante per blocchi di argilla espansa	mc		277,37	4,18%	11,59
21CL.PR.R.5010.100.l	MALTE CONFEZIONATE A MACCHINA / Malta premiscelata idrofugata grigia per blocchi di argilla espansa	100 kg		60,66	3,18%	1,93
21CL.PR.R.5010.20	MALTE CONFEZIONATE A MACCHINA / Malta con grassello di calce in pasta e pozzolana composta da:
21CL.PR.R.5010.20.a	MALTE CONFEZIONATE A MACCHINA / Malta con grassello di calce in pasta e pozzolana composta da: / 350 kg di grassello di calce per 1 mc di pozzolana	mc		114,81	14,34%	16,46
21CL.PR.R.5010.20.b	MALTE CONFEZIONATE A MACCHINA / Malta con grassello di calce in pasta e pozzolana composta da: / 400 kg di grassello di calce per 1 mc di pozzolana	mc		119,44	13,79%	16,47
21CL.PR.R.5010.20.c	MALTE CONFEZIONATE A MACCHINA / Malta con grassello di calce in pasta e pozzolana composta da: / 450 kg di grassello di calce per 1 mc di pozzolana	mc		177,04	1,09%	1,93
21CL.PR.R.5010.20.d	MALTE CONFEZIONATE A MACCHINA / Malta con grassello di calce in pasta e pozzolana composta da: / 500 kg di grassello di calce per 1 mc di pozzolana	mc		128,72	12,79%	16,46
21CL.PR.R.5010.30	MALTE CONFEZIONATE A MACCHINA / Malta con calce idrata e pozzolana composta da
21CL.PR.R.5010.30.a	MALTE CONFEZIONATE A MACCHINA / Malta con calce idrata e pozzolana composta da 200 kg di calce idrata per 1,10 mc di pozzolana vagliata	mc		115,78	14,59%	16,89
21CL.PR.R.5010.40	MALTE CONFEZIONATE A MACCHINA / Malta con calce idraulica e sabbia o sabbia da riciclo conforme alla EN 12620:2002 e smi composta da
21CL.PR.R.5010.40.a	MALTE CONFEZIONATE A MACCHINA / Malta con calce idraulica e sabbia o sabbia da riciclo conforme alla EN 12620:2002 e smi composta da / 400 kg di calce idraulica per 1,00 mc di sabbia o sabbia da riciclo conforme alla EN 12620:2002 e smi	mc		207,49	7,94%	16,47
21CL.PR.R.5010.40.b	MALTE CONFEZIONATE A MACCHINA / Malta con calce idraulica e sabbia o sabbia da riciclo conforme alla EN 12620:2002 e smi composta da / 500 kg di calce idraulica per 1,00 mc di sabbia o sabbia da riciclo conforme alla EN 12620:2002 e smi	mc		244,36	6,91%	16,89
21CL.PR.R.5010.40.c	MALTE CONFEZIONATE A MACCHINA / Malta con calce idraulica e sabbia o sabbia da riciclo conforme alla EN 12620:2002 e smi composta da / 400 kg di calce idrata, 1 mc di sabbia o sabbia da riciclo conforme alla EN 12620:2002 e smi	mc		211,35	7,79%	16,46
21CL.PR.R.5010.40.d	MALTE CONFEZIONATE A MACCHINA / Malta con calce idraulica e sabbia o sabbia da riciclo conforme alla EN 12620:2002 e smi composta da / 500 kg di calce idrata, 1 mc di sabbia o sabbia da riciclo conforme alla EN 12620:2002 e smi	mc		240,51	7,02%	16,88
21CL.PR.R.5010.50	MALTE CONFEZIONATE A MACCHINA / Malta bastarda composta da:
21CL.PR.R.5010.50.a	MALTE CONFEZIONATE A MACCHINA / Malta bastarda composta da: / 168 kg di calce idrata, 100 kg di cemento per 0,90 mc di sabbia o sabbia da riciclo conforme alla EN 12620:2002 e smi	mc		128,11	13,18%	16,88
21CL.PR.R.5010.50.b	MALTE CONFEZIONATE A MACCHINA / Malta bastarda composta da: / 450 kg di grassello di calce, 100 kg di cemento tipo 32.5 per 0,90 mc di sabbia o sabbia da riciclo conforme alla EN 12620:2002 e smi	mc		138,37	11,90%	16,47
21CL.PR.R.5010.50.c	MALTE CONFEZIONATE A MACCHINA / Malta bastarda composta da: / 450 kg di grassello di calce, 1 mc di pozzolana vagliata e 100 kg di cemento tipo 32.5	mc		146,12	11,56%	16,89
21CL.PR.R.5010.50.d	MALTE CONFEZIONATE A MACCHINA / Malta bastarda composta da: / 600 kg di grassello di calce, 0,9 mc di pozzolana vagliata e 100 kg di cemento tipo 32.5	mc		157,14	10,75%	16,89
21CL.PR.R.5010.50.e	MALTE CONFEZIONATE A MACCHINA / Malta bastarda composta da: / 0,90 mc di malta già preparata di grassello di calce e sabbia o sabbia da riciclo conforme alla EN 12620:2002 e smi per 100 kg di gesso da presa	mc		122,21	13,48%	16,47
21CL.PR.R.5010.60	MALTE CONFEZIONATE A MACCHINA / Malta di cemento tipo 32.5 e sabbia o sabbia da riciclo conforme alla EN 12620:2002 e smi composta da:
21CL.PR.R.5010.60.a	MALTE CONFEZIONATE A MACCHINA / Malta di cemento tipo 32.5 e sabbia o sabbia da riciclo conforme alla EN 12620:2002 e smi composta da: / 300 kg di cemento per 1,00 mc di sabbia o sabbia da riciclo conforme alla EN 12620:2002 e smi	mc		142,06	11,59%	16,46
21CL.PR.R.5010.60.b	MALTE CONFEZIONATE A MACCHINA / Malta di cemento tipo 32.5 e sabbia o sabbia da riciclo conforme alla EN 12620:2002 e smi composta da: / 350 kg di cemento per 1,00 mc di sabbia o sabbia da riciclo conforme alla EN 12620:2002 e smi	mc		157,21	10,74%	16,88
21CL.PR.R.5010.60.c	MALTE CONFEZIONATE A MACCHINA / Malta di cemento tipo 32.5 e sabbia o sabbia da riciclo conforme alla EN 12620:2002 e smi composta da: / 400 kg di cemento per 1,00 mc di sabbia o sabbia da riciclo conforme alla EN 12620:2002 e smi	mc		164,10	10,29%	16,89
21CL.PR.R.5010.60.d	MALTE CONFEZIONATE A MACCHINA / Malta di cemento tipo 32.5 e sabbia o sabbia da riciclo conforme alla EN 12620:2002 e smi composta da: / 450 kg di cemento per 1,00 mc di sabbia o sabbia da riciclo conforme alla EN 12620:2002 e smi	mc		178,71	9,45%	16,89
21CL.PR.R.5010.60.e	MALTE CONFEZIONATE A MACCHINA / Malta di cemento tipo 32.5 e sabbia o sabbia da riciclo conforme alla EN 12620:2002 e smi composta da: / 500 kg di cemento per 1,00 mc di sabbia o sabbia da riciclo conforme alla EN 12620:2002 e smi	mc		185,07	8,90%	16,47
21CL.PR.R.5010.60.f	MALTE CONFEZIONATE A MACCHINA / Malta di cemento tipo 32.5 e sabbia o sabbia da riciclo conforme alla EN 12620:2002 e smi composta da: / 550 kg di cemento per 1,00 mc di sabbia o sabbia da riciclo conforme alla EN 12620:2002 e smi	mc		200,22	8,44%	16,90
21CL.PR.R.5010.60.g	MALTE CONFEZIONATE A MACCHINA / Malta di cemento tipo 32.5 e sabbia o sabbia da riciclo conforme alla EN 12620:2002 e smi composta da: / 600 kg di cemento per 1,00 mc di sabbia o sabbia da riciclo conforme alla EN 12620:2002 e smi	mc		206,58	7,97%	16,46
21CL.PR.R.5010.65	MALTE CONFEZIONATE A MACCHINA / Betoncino per sprizt beton additivato con inerti max 1,2
21CL.PR.R.5010.65.a	MALTE CONFEZIONATE A MACCHINA / Con 400 kg cemento 0,40 mc di sabbia o sabbia da riciclo conforme alla EN 12620:2002 e smi e 0,80 mc di pietrisco	mc		174,51	11,06%	19,30
21CL.PR.R.5010.70	MALTE CONFEZIONATE A MACCHINA / Malta di graniglia di pietra naturale impastata con cemento bianco tipo 32.5 e sabbia dosata a 350 kg di cemento, 0,40 mc di sabbia o sabbia da riciclo conforme alla EN 12620:2002 e smi
21CL.PR.R.5010.70.a	MALTE CONFEZIONATE A MACCHINA / Malta di graniglia di pietra naturale impastata con cemento bianco tipo 32.5 e sabbia dosata a 350 kg di cemento, 0,40 mc di sabbia o sabbia da riciclo conforme alla EN 12620:2002 e smi / Con 350 kg cemento bianco 0,40 mc di sabbia o sabbia da riciclo conforme alla EN 12620:2002 e smi e 0,80 mc di graniglia	mc		297,40	7,30%	21,71
21CL.PR.R.5010.80	MALTE CONFEZIONATE A MACCHINA / Malta per stucchi composta da grassello di calce e di polvere di marmo
21CL.PR.R.5010.80.a	MALTE CONFEZIONATE A MACCHINA / Malta per stucchi composta da grassello di calce e di polvere di marmo / grassello di calce e di polvere di marmo	mc		306,60	5,51%	16,89
21CL.PR.R.5010.90	MALTE CONFEZIONATE A MACCHINA / Malta fluida per colle, boiacche, ecc., composta da:
21CL.PR.R.5010.90.a	MALTE CONFEZIONATE A MACCHINA / Malta fluida per colle, boiacche, ecc., composta da: / 900 kg di grassello di calce e 0,7 mc di pozzolana vagliata	mc		157,15	10,48%	16,47
21CL.PR.R.5010.90.b	MALTE CONFEZIONATE A MACCHINA / Malta fluida per colle, boiacche, ecc., composta da: / 920 kg di cemento 32.5 e 0,7 mc di sabbia fine o sabbia da riciclo conforme alla EN 12620:2002 e smi	mc		271,42	6,22%	16,88
21CL.PR.R.5010.90.c	MALTE CONFEZIONATE A MACCHINA / Malta fluida per colle, boiacche, ecc., composta da: / 920 kg di cemento 32.5 e 0,7 mc sabbia fine o sabbia da riciclo conforme alla EN 12620:2002 e smi, additivo antiritiro	mc		380,84	4,32%	16,45
21CL.PR.R.5020	MALTE PRECONFEZIONATE
21CL.PR.R.5020.10	MALTE PRECONFEZIONATE / Malte preconfezionate per applicazioni su murature e conglomerati, fornite e poste in opera
21CL.PR.R.5020.10.a	MALTE PRECONFEZIONATE / Malte preconfezionate per applicazioni su murature e conglomerati, fornite e poste in opera / Malta per iniezione con alta resistenza ai solfati per muratura	100 kg		85,96	2,25%	1,93
21CL.PR.R.5020.10.b	MALTE PRECONFEZIONATE / Malte preconfezionate per applicazioni su murature e conglomerati, fornite e poste in opera / Malta da iniezione cementizia premiscelata antiritiro	100 kg		93,49	2,01%	1,88
21CL.PR.R.5020.10.c	MALTE PRECONFEZIONATE / Malte preconfezionate per applicazioni su murature e conglomerati, fornite e poste in opera / Malta impermeabilizzante ad effetto osmotico	100 kg		177,04	1,09%	1,93
21CL.PR.R.5020.10.d	MALTE PRECONFEZIONATE / Malte preconfezionate per applicazioni su murature e conglomerati, fornite e poste in opera / Malta idraulica fibrorinforzata ad alta resistenza	100 kg		190,90	0,99%	1,89
21CL.PR.R.5020.10.e	MALTE PRECONFEZIONATE / Malte preconfezionate per applicazioni su murature e conglomerati, fornite e poste in opera / Malta antiritiro fibroarmata per riparazioni strutturali	100 kg		122,59	1,54%	1,89
21CL.PR.R.5020.10.f	MALTE PRECONFEZIONATE / Malte preconfezionate per applicazioni su murature e conglomerati, fornite e poste in opera / Malta a rapido indurimento per riparazioni di calcestruzzi	100 kg		122,59	1,54%	1,89
21CL.PR.R.5020.10.g	MALTE PRECONFEZIONATE / Malte preconfezionate per applicazioni su murature e conglomerati, fornite e poste in opera / Malta bicomponente per rasature su conglomerati	100 kg		2,38	79,08%	1,88
21CL.PR.R.5020.10.h	MALTE PRECONFEZIONATE / Malte preconfezionate per applicazioni su murature e conglomerati, fornite e poste in opera / Malta antiritiro autolivellante per basamenti e tirafondi	100 kg		0,03
21CL.PR.R.5020.10.i	MALTE PRECONFEZIONATE / Malte preconfezionate per applicazioni su murature e conglomerati, fornite e poste in opera / Malta per iniezione con alta resistenza ai solfati per micropali	100 kg		87,17	2,16%	1,88
21CL.PR.R.5020.10.j	MALTE PRECONFEZIONATE / Malte preconfezionate per applicazioni su murature e conglomerati, fornite e poste in opera / Malta antiritiro per getti colloboranti	100 kg		75,00
21CL.PR.R.5020.10.k	MALTE PRECONFEZIONATE / Malte preconfezionate per applicazioni su murature e conglomerati, fornite e poste in opera / Malta a base cementizia a presa rapidissima	100 kg		80,84	2,33%	1,88
21CL.PR.R.5020.10.l	MALTE PRECONFEZIONATE / Malte preconfezionate per applicazioni su murature e conglomerati, fornite e poste in opera / Malta termoisolante per massi e intonaci	100 kg		78,00
21CL.PR.R.5020.10.m	MALTE PRECONFEZIONATE / Malte preconfezionate per applicazioni su murature e conglomerati, fornite e poste in opera / Malta idraulica per ancoraggio di tiranti o barre di acciaio	100 kg		145,51
21CL.PR.R.5020.10.n	MALTE PRECONFEZIONATE / Malte preconfezionate per applicazioni su murature e conglomerati, fornite e poste in opera / Malta premiscelata a colori per fughe da 4 a 10 mm	100 kg		149,12	1,26%	1,88
21CL.PR.R.5020.10.o	MALTE PRECONFEZIONATE / Malte preconfezionate per applicazioni su murature e conglomerati, fornite e poste in opera / Malta premiscelata termoisolante per blocchi di argilla espansa	mc		52,00
21CL.PR.R.5020.10.p	MALTE PRECONFEZIONATE / Malte preconfezionate per applicazioni su murature e conglomerati, fornite e poste in opera / Malta premiscelata idrofugata grigia per blocchi di argilla espansa	100 kg		60,60	3,11%	1,88
21CL.PR.R.5030	MALTE CONFEZIONATE A MANO
21CL.PR.R.5030.10	MALTE CONFEZIONATE A MANO / Malta con grassello di calce in pasta e sabbia o sabbia da riciclo conforme alla EN 12620:2002 e smi composta da:
21CL.PR.R.5030.10.a	MALTE CONFEZIONATE A MANO / Malta con grassello di calce in pasta e sabbia o sabbia da riciclo conforme alla EN 12620:2002 e smi composta da: / 350 kg di grassello di calce per 1 mc di sabbia o sabbia da riciclo conforme alla EN 12620:2002 e smi	mc		137,45	17,56%	24,14
21CL.PR.R.5030.10.b	MALTE CONFEZIONATE A MANO / Malta con grassello di calce in pasta e sabbia o sabbia da riciclo conforme alla EN 12620:2002 e smi composta da: / 400 kg di grassello di calce per 1 mc di sabbia o sabbia da riciclo conforme alla EN 12620:2002 e smi	mc		137,47	17,11%	23,52
21CL.PR.R.5030.10.c	MALTE CONFEZIONATE A MANO / Malta con grassello di calce in pasta e sabbia o sabbia da riciclo conforme alla EN 12620:2002 e smi composta da: / 450 kg di grassello di calce per 1 mc di sabbia o sabbia da riciclo conforme alla EN 12620:2002 e smi	mc		146,72	16,45%	24,14
21CL.PR.R.5030.10.d	MALTE CONFEZIONATE A MANO / Malta con grassello di calce in pasta e sabbia o sabbia da riciclo conforme alla EN 12620:2002 e smi composta da: / 500 kg di grassello di calce per 1 mc di sabbia o sabbia da riciclo conforme alla EN 12620:2002 e smi	mc		150,60	15,62%	23,52
21CL.PR.R.5030.20	MALTE CONFEZIONATE A MANO / Malta con grassello di calce in pasta e pozzolana composta da:
21CL.PR.R.5030.20.a	MALTE CONFEZIONATE A MANO / Malta con grassello di calce in pasta e pozzolana composta da: / 350 kg di grassello di calce per 1 mc di pozzolana	mc		138,40	17,43%	24,12
21CL.PR.R.5030.20.b	MALTE CONFEZIONATE A MANO / Malta con grassello di calce in pasta e pozzolana composta da: / 400 kg di grassello di calce per 1 mc di pozzolana	mc		143,04	16,87%	24,13
21CL.PR.R.5030.20.c	MALTE CONFEZIONATE A MANO / Malta con grassello di calce in pasta e pozzolana composta da: / 450 kg di grassello di calce per 1 mc di pozzolana	mc		146,91	16,01%	23,52
21CL.PR.R.5030.20.d	MALTE CONFEZIONATE A MANO / Malta con grassello di calce in pasta e pozzolana composta da: / 500 kg di grassello di calce per 1 mc di pozzolana	mc		152,31	15,84%	24,13
21CL.PR.R.5030.30	MALTE CONFEZIONATE A MANO / Malta con calce idrata e pozzolana composta da 200 kg di calce idrata per 1,10 mc di pozzolana vagliata
21CL.PR.R.5030.30.a	MALTE CONFEZIONATE A MANO / Malta con calce idrata e pozzolana composta da 200 kg di calce idrata per 1,10 mc di pozzolana vagliata / Malta con calce idrata e pozzolana composta da 200 kg di calce idrata per 1,10 mc di pozzolana vagliata	mc		138,08	17,04%	23,53
21CL.PR.R.5030.40	MALTE CONFEZIONATE A MANO / Malta con calce idraulica e sabbia o sabbia da riciclo conforme alla EN 12620:2002 e smi composta
21CL.PR.R.5030.40.a	MALTE CONFEZIONATE A MANO / Malta con calce idraulica e sabbia o sabbia da riciclo conforme alla EN 12620:2002 e smi composta / Con 400 kg di calce idraulica per 1,00 mc di sabbia o sabbia da riciclo conforme alla EN 12620:2002 e smi	mc		231,08	10,44%	24,12
21CL.PR.R.5030.40.b	MALTE CONFEZIONATE A MANO / Malta con calce idraulica e sabbia o sabbia da riciclo conforme alla EN 12620:2002 e smi composta / Con 500 kg di calce idraulica per 1,00 mc di sabbia o sabbia da riciclo conforme alla EN 12620:2002 e smi	mc		266,66	8,82%	23,52
21CL.PR.R.5030.40.c	MALTE CONFEZIONATE A MANO / Malta con calce idraulica e sabbia o sabbia da riciclo conforme alla EN 12620:2002 e smi composta / Con 400 kg di calce idrata, 1 mc di sabbia o sabbia da riciclo conforme alla EN 12620:2002 e smi	mc		230,32	10,21%	23,52
21CL.PR.R.5030.40.d	MALTE CONFEZIONATE A MANO / Malta con calce idraulica e sabbia o sabbia da riciclo conforme alla EN 12620:2002 e smi composta / Con 500 kg di calce idrata, 1 mc di sabbia o sabbia da riciclo conforme alla EN 12620:2002 e smi	mc		267,42	9,02%	24,12
21CL.PR.R.5030.50	MALTE CONFEZIONATE A MANO / Malta bastarda composta da:
21CL.PR.R.5030.50.a	MALTE CONFEZIONATE A MANO / Malta bastarda composta da: / Con 168 kg di calce idrata, 100 kg di cemento per 0,90 mc di sabbia o sabbia da riciclo conforme alla EN 12620:2002 e smi	mc		146,94	16,01%	23,53
21CL.PR.R.5030.50.b	MALTE CONFEZIONATE A MANO / Malta bastarda composta da: / grassello di calce, sabbia o sabbia da riciclo conforme alla EN 12620:2002 e smi e cemento (450 kg di grassello di calce, 100 kg di cemento tipo 32.5 per 0,90 mc di sabbia o sabbia da riciclo conforme alla EN 12620:2002 e smi)	mc		161,97	14,90%	24,13
21CL.PR.R.5030.50.c	MALTE CONFEZIONATE A MANO / Malta bastarda composta da: / grassello di calce, pozzolana vagliata e cemento (450 kg di grassello di calce, 1 mc di pozzolana vagliata e 100 kg di cemento tipo 32.5)	mc		169,18	14,26%	24,13
21CL.PR.R.5030.50.d	MALTE CONFEZIONATE A MANO / Malta bastarda composta da: / grassello di calce, pozzolana vagliata e cemento (600 kg di grassello di calce, 0,9 mc di pozzolana vagliata e 100 kg di cemento tipo 32.5)	mc		179,44	13,11%	23,52
21CL.PR.R.5030.50.e	MALTE CONFEZIONATE A MANO / Malta bastarda composta da: / grassello di calce, sabbia o sabbia da riciclo conforme alla EN 12620:2002 e smi e gesso da presa (0,90 mc di malta già preparata di grassello di calce e sabbia o sabbia da riciclo conforme alla EN 12620:2002 e smi per 100 kg di gesso da presa)	mc		145,80	16,55%	24,13
21CL.PR.R.5030.60	MALTE CONFEZIONATE A MANO / Malta di cemento tipo 32.5 e sabbia o sabbia da riciclo conforme alla EN 12620:2002 e smi composta da:
21CL.PR.R.5030.60.a	MALTE CONFEZIONATE A MANO / Malta di cemento tipo 32.5 e sabbia o sabbia da riciclo conforme alla EN 12620:2002 e smi composta da: / Con 300 kg di cemento per 1,00 mc di sabbia o sabbia da riciclo conforme alla EN 12620:2002 e smi	mc		169,51	14,24%	24,14
21CL.PR.R.5030.60.b	MALTE CONFEZIONATE A MANO / Malta di cemento tipo 32.5 e sabbia o sabbia da riciclo conforme alla EN 12620:2002 e smi composta da: / Con 350 kg di cemento per 1,00 mc di sabbia o sabbia da riciclo conforme alla EN 12620:2002 e smi	mc		175,64	13,40%	23,54
21CL.PR.R.5030.60.c	MALTE CONFEZIONATE A MANO / Malta di cemento tipo 32.5 e sabbia o sabbia da riciclo conforme alla EN 12620:2002 e smi composta da: / Con 400 kg di cemento per 1,00 mc di sabbia o sabbia da riciclo conforme alla EN 12620:2002 e smi	mc		191,02	12,63%	24,13
21CL.PR.R.5030.60.d	MALTE CONFEZIONATE A MANO / Malta di cemento tipo 32.5 e sabbia o sabbia da riciclo conforme alla EN 12620:2002 e smi composta da: / Con 450 kg di cemento per 1,00 mc di sabbia o sabbia da riciclo conforme alla EN 12620:2002 e smi	mc		197,15	11,93%	23,52
21CL.PR.R.5030.60.e	MALTE CONFEZIONATE A MANO / Malta di cemento tipo 32.5 e sabbia o sabbia da riciclo conforme alla EN 12620:2002 e smi composta da: / Con 500 kg di cemento per 1,00 mc di sabbia o sabbia da riciclo conforme alla EN 12620:2002 e smi	mc		207,90	11,32%	23,53
21CL.PR.R.5030.60.f	MALTE CONFEZIONATE A MANO / Malta di cemento tipo 32.5 e sabbia o sabbia da riciclo conforme alla EN 12620:2002 e smi composta da: / Con 550 kg di cemento per 1,00 mc di sabbia o sabbia da riciclo conforme alla EN 12620:2002 e smi	mc		218,65	10,76%	23,53
21CL.PR.R.5030.60.g	MALTE CONFEZIONATE A MANO / Malta di cemento tipo 32.5 e sabbia o sabbia da riciclo conforme alla EN 12620:2002 e smi composta da: / Con 600 kg di cemento per 1,00 mc di sabbia o sabbia da riciclo conforme alla EN 12620:2002 e smi	mc		229,41	10,26%	23,54
21CL.PR.R.5030.70	MALTE CONFEZIONATE A MANO / Malta di graniglia di pietra naturale impastata con cemento bianco tipo 32.5 e sabbia o sabbia da riciclo conforme alla EN 12620:2002 e smi
21CL.PR.R.5030.70.a	MALTE CONFEZIONATE A MANO / Malta di graniglia di pietra naturale impastata con cemento bianco tipo 32.5 e sabbia o sabbia da riciclo conforme alla EN 12620:2002 e smi / Con 350 kg cemento bianco 0,40 mc di sabbia o sabbia da riciclo conforme alla EN 12620:2002 e smi e 0,80 mc di graniglia	mc		313,59	7,50%	23,52
21CL.PR.R.5030.80	MALTE CONFEZIONATE A MANO / Malta per stucchi composta da grassello di calce e di polvere di marmo
21CL.PR.R.5030.80.a	MALTE CONFEZIONATE A MANO / Malta per stucchi composta da grassello di calce e di polvere di marmo / Malta per stucchi composta da grassello di calce e di polvere di marmo	mc		328,89	7,15%	23,52
21CL.PR.R.5030.90	MALTE CONFEZIONATE A MANO / Malta fluida per colle, boiacche, ecc., composta da:
21CL.PR.R.5030.90.a	MALTE CONFEZIONATE A MANO / Malta fluida per colle, boiacche, ecc., composta da: / 900 kg di grassello di calce e 0,7 mc di pozzolana vagliata	mc		179,98	13,07%	23,52
21CL.PR.R.5030.90.b	MALTE CONFEZIONATE A MANO / Malta fluida per colle, boiacche, ecc., composta da: / 920 kg di cemento 32.5 e 0,7 mc di sabbia fine	mc		291,01	8,08%	23,51
21CL.PR.R.5030.90.c	MALTE CONFEZIONATE A MANO / Malta fluida per colle, boiacche, ecc., composta da: / 920 kg di cemento 32.5 e 0,7 mc sabbia fine, additivo antiritiro	mc		403,67	5,83%	23,53
21CL.PR.S	SICUREZZA ED OPERE PROVVISIONALI
21CL.PR.S.01	OPERE PER IMPIANTO FISSO DI CANTIERE
21CL.PR.S.0110	ANDATOIE E PASSERELLE
21CL.PR.S.0110.10.a	ANDATOIE E PASSERELLE / Passerella per attraversamenti di scavi o spazi affaccianti sul vuoto fornite di parapetti su entrambi i lati: pedonale metallica di dimensioni pari a 4 m (lunghezza) x 1,2 m (larghezza). costo di utilizzo del materiale per un mese	cad/30gg		29,99	35,41%	10,62
21CL.PR.S.0110.10.b	ANDATOIE E PASSERELLE / Passerella per attraversamenti di scavi o spazi affaccianti sul vuoto fornite di parapetti su entrambi i lati: pedonale metallica di dimensioni pari a 4 m (lunghezza) x 1,2 m (larghezza). posizionamento del materiale con l'ausilio di mezzi meccanici, da valutarsi ogniqualvolta l'operazione si ripeta	cad		366,53	57,94%	212,37
21CL.PR.S.0110.20.a	ANDATOIE E PASSERELLE / Passerella per attraversamenti di scavi o spazi affaccianti sul vuoto fornite di parapetti su entrambi i lati: carrabile metallica di dimensioni pari a 4 m (lunghezza) x 3 m (larghezza). costo di utilizzo del materiale per un mese	cad/30gg		44,56	23,83%	10,62
21CL.PR.S.0110.20.b	ANDATOIE E PASSERELLE / Passerella per attraversamenti di scavi o spazi affaccianti sul vuoto fornite di parapetti su entrambi i lati: carrabile metallica di dimensioni pari a 4 m (lunghezza) x 3 m (larghezza). posizionamento del materiale con l'ausilio di mezzi meccanici, da valutarsi ogniqualvolta l'operazione si ripeta	cad		366,53	57,94%	212,37
21CL.PR.S.0120	PROTEZIONE DEGLI SCAVI E DELLE APERTURE
21CL.PR.S.0120.10	PROTEZIONE DEGLI SCAVI E DELLE APERTURE / PROTEZIONE DEGLI SCAVI
21CL.PR.S.0120.10.a	PROTEZIONE DEGLI SCAVI E DELLE APERTURE / Sbadacchiatura e puntellatura di scavi costituita da tavoloni, puntelli di adeguata sezione, in opera, valutata al metro quadro di superficie asservita: senza recupero del materiale per profondità fino a m 4	mq		67,98	25,87%	17,59
21CL.PR.S.0120.10.b	PROTEZIONE DEGLI SCAVI E DELLE APERTURE / Sbadacchiatura e puntellatura di scavi costituita da tavoloni, puntelli di adeguata sezione, in opera, valutata al metro quadro di superficie asservita: nolo per il 1° mese o frazione per profondità fino a m 4	mq		9,36	46,98%	4,40
21CL.PR.S.0120.10.c	PROTEZIONE DEGLI SCAVI E DELLE APERTURE / Sbadacchiatura e puntellatura di scavi costituita da tavoloni, puntelli di adeguata sezione, in opera, valutata al metro quadro di superficie asservita: nolo per ogni mese o frazione dopo il 1° per profondità fino a m 4	mq/30gg		1,82	20,22%	0,37
21CL.PR.S.0120.10.d	PROTEZIONE DEGLI SCAVI E DELLE APERTURE / Sbadacchiatura e puntellatura di scavi costituita da tavoloni, puntelli di adeguata sezione, in opera, valutata al metro quadro di superficie asservita: senza recupero del materiale per ogni metro eccedente ai primi 4	mq		7,50	46,91%	3,52
21CL.PR.S.0120.10.e	PROTEZIONE DEGLI SCAVI E DELLE APERTURE / Sbadacchiatura e puntellatura di scavi costituita da tavoloni, puntelli di adeguata sezione, in opera, valutata al metro quadro di superficie asservita: nolo per il 1°mese o frazione per ogni metro eccedente i primi 4	mq		1,82	48,30%	0,88
21CL.PR.S.0120.10.f	PROTEZIONE DEGLI SCAVI E DELLE APERTURE / Sbadacchiatura e puntellatura di scavi costituita da tavoloni, puntelli di adeguata sezione, in opera, valutata al metro quadro di superficie asservita: nolo per ogni mese o frazione dopo il 1° per ogni metro eccedente i 4	mq/30gg		0,16	45,00%	0,07
21CL.PR.S.0120.20	PROTEZIONE DEGLI SCAVI E DELLE APERTURE / SBADACCHIATURE DI PORTE E FINESTRE
21CL.PR.S.0120.20.a	PROTEZIONE DEGLI SCAVI E DELLE APERTURE / Sbadacchiatura di vano, di finestra, porte o simili; costituita a doppia orditura con: ritti, tavole, fasce, gattelli, croci e simili, in opera, valutata al metro quadro di vano asservito: senza recupero del materiale con puntelli in legno	mq		72,98	30,55%	22,30
21CL.PR.S.0120.20.b	PROTEZIONE DEGLI SCAVI E DELLE APERTURE / Sbadacchiatura di vano, di finestra, porte o simili; costituita a doppia orditura con: ritti, tavole, fasce, gattelli, croci e simili, in opera, valutata al metro quadro di vano asservito: nolo per il 1° mese o frazione con puntelli in legno	mq		26,35	21,16%	5,58
21CL.PR.S.0120.20.c	PROTEZIONE DEGLI SCAVI E DELLE APERTURE / Sbadacchiatura di vano, di finestra, porte o simili; costituita a doppia orditura con: ritti, tavole, fasce, gattelli, croci e simili, in opera, valutata al metro quadro di vano asservito: nolo per ogni mese o frazione dopo il 1° con puntelli in legno	mq/30gg		2,19	21,83%	0,48
21CL.PR.S.0120.20.d	PROTEZIONE DEGLI SCAVI E DELLE APERTURE / Sbadacchiatura di vano, di finestra, porte o simili; costituita a doppia orditura con: ritti, tavole, fasce, gattelli, croci e simili, in opera, valutata al metro quadro di vano asservito: senza recupero del materiale con puntelli in ferro	mq		60,75	21,85%	13,27
21CL.PR.S.0120.20.e	PROTEZIONE DEGLI SCAVI E DELLE APERTURE / Sbadacchiatura di vano, di finestra, porte o simili; costituita a doppia orditura con: ritti, tavole, fasce, gattelli, croci e simili, in opera, valutata al metro quadro di vano asservito: nolo per il 1° mese o frazione con puntelli in ferro	mq		19,67	17,00%	3,34
21CL.PR.S.0120.20.f	PROTEZIONE DEGLI SCAVI E DELLE APERTURE / Sbadacchiatura di vano, di finestra, porte o simili; costituita a doppia orditura con: ritti, tavole, fasce, gattelli, croci e simili, in opera, valutata al metro quadro di vano asservito: noloper ogni mese o frazione dopo il 1° con puntelli in ferro	mq/30gg		1,62	16,42%	0,27
21CL.PR.S.0120.30	PROTEZIONE DEGLI SCAVI E DELLE APERTURE / ARMATURE DI PROTEZIONE CONTENIMENTO SCAVI
21CL.PR.S.0120.30.a	PROTEZIONE DEGLI SCAVI E DELLE APERTURE / Armatura di pareti di scavo in trincea in terreni particolarmente cedevoli mediante sistema di blindaggio a pannelli metallici di lunghezza 350 cm, altezza 240 cm e spessore 6 cm e puntoni regolabili completo di accessori. Per terreni con spinta fino a 22 kN/mq. Nolo mensile o frazione completo di trasporto, assemblaggio e smontaggio. Valutato per mq di superficie di scavo protetta.	mq		17,00
21CL.PR.S.0120.30.b	PROTEZIONE DEGLI SCAVI E DELLE APERTURE / Armatura di pareti di scavo in trincea in terreni particolarmente cedevoli mediante sistema di blindaggio a pannelli metallici di lunghezza 350 cm, altezza 370 cm e spessore 6 cm e puntoni regolabili completo di accessori. Per terreni con spinta fino a 22 kN/mq. Nolo mensile o frazione completo di trasporto, assemblaggio e smontaggio. Valutato per mq di superficie di scavo protetta.	mq		14,50
21CL.PR.S.0120.30.c	PROTEZIONE DEGLI SCAVI E DELLE APERTURE / Armatura di pareti di scavo in trincea in terreni particolarmente cedevoli mediante sistema di blindaggio a pannelli metallici di lunghezza 400 cm, altezza 480 cm e spessore 6 cm inseriti in profilati a doppio binario e puntoni regolabili completo di accessori. Per terreni con spinta fino a 110 kN/mq. Nolo mensile o frazione completo di trasporto, assemblaggio e smontaggio. Valutato per mq di superficie di scavo protetta.	mq		14,20
21CL.PR.S.0130	TETTOIE D PROTEZIONE
21CL.PR.S.0130.10.a	TETTOIE D PROTEZIONE / Tettoie per la protezione dall'investimento di oggetti caduti dall'alto, fissate su struttura, non inclusa nel prezzo, compreso fornitura del materiale, valutata al costo di utilizzo per un anno, montaggio, smontaggio e ritiro dello stesso a fine lavoro. con tavole di legno di spessore pari a 5 cm	mq/anno		33,66	31,54%	10,62
21CL.PR.S.0130.10.b	TETTOIE D PROTEZIONE / Tettoie per la protezione dall'investimento di oggetti caduti dall'alto, fissate su struttura, non inclusa nel prezzo, compreso fornitura del materiale, valutata al costo di utilizzo per un anno, montaggio, smontaggio e ritiro dello stesso a fine lavoro. con tavole di legno di spessore pari a 5 cm	mq/anno		28,77	36,91%	10,62
21CL.PR.S.0130.20.a	TETTOIE D PROTEZIONE / Struttura di sostegno metallica per tettoie di protezione realizzata con elementi di ponteggio a sistema tubo-giunto, con valutazione riferita al singolo giunto. trasporto, assemblaggio e smontaggio della struttura	cad		7,41	71,65%	5,31
21CL.PR.S.0130.20.b	TETTOIE D PROTEZIONE / Struttura di sostegno metallica per tettoie di protezione realizzata con elementi di ponteggio a sistema tubo-giunto, con valutazione riferita al singolo giunto. costo di utilizzo del materiale per un anno	cad/anno		7,32
21CL.PR.S.0140	BARACCAMENTI E SERVIZI IGIENICO ASSISTENZIALI
21CL.PR.S.0140.10.a	BARACCAMENTI E SERVIZI IGIENICO ASSISTENZIALI / Prefabbricato modulare componibile, con possibilità di aggregazione verticale e orizzontale, costituito da una struttura in profili di acciaio (montanti angolari, tetto e basamento) e pannelli di tamponatura rimovibili. Tetto in lamiera zincata da 6/10 dotato di struttura che permette il sollevamento dall'alto o di tasche per il sollevamento con carrello elevatore, soffitto e pareti in pannelli sandwich da 40 mm, con due lamiere d'acciaio zincate e preverniciate intercapedine in schiuma di poliuretano espanso autoestinguente densità 40 kg/mc, pavimenti in pannelli di agglomerato di legno truciolare idrofugo con piano di calpestio in piastrelle di vinile omogeneo, serramenti in alluminio anodizzato con barre di protezione esterne, impianto elettrico, tubazioni e scatole in materiale termoplastico autoestinguente e interruttore generale magnetotermico differenziale: soluzione per mense, spogliatoi, guardiole, con una finestra e portoncino esterno semivetrato; costo di utilizzo della soluzione per un mese (esclusi gli arredi). dimensioni 4920 mm x 2460 mm con altezza pari a 2400 mm	cad/30gg		78,26
21CL.PR.S.0140.10.b	BARACCAMENTI E SERVIZI IGIENICO ASSISTENZIALI / Prefabbricato modulare componibile, con possibilità di aggregazione verticale e orizzontale, costituito da una struttura in profili di acciaio (montanti angolari, tetto e basamento) e pannelli di tamponatura rimovibili. Tetto in lamiera zincata da 6/10 dotato di struttura che permette il sollevamento dall'alto o di tasche per il sollevamento con carrello elevatore, soffitto e pareti in pannelli sandwich da 40 mm, con due lamiere d'acciaio zincate e preverniciate intercapedine in schiuma di poliuretano espanso autoestinguente densità 40 kg/mc, pavimenti in pannelli di agglomerato di legno truciolare idrofugo con piano di calpestio in piastrelle di vinile omogeneo, serramenti in alluminio anodizzato con barre di protezione esterne, impianto elettrico, tubazioni e scatole in materiale termoplastico autoestinguente e interruttore generale magnetotermico differenziale: soluzione per mense, spogliatoi, guardiole, con una finestra e portoncino esterno semivetrato; costo di utilizzo della soluzione per un mese (esclusi gli arredi).dimensioni 4920 mm x 2460 mm con altezza pari a 2700 mm	cad/30gg		81,86
21CL.PR.S.0140.10.c	BARACCAMENTI E SERVIZI IGIENICO ASSISTENZIALI / Prefabbricato modulare componibile, con possibilità di aggregazione verticale e orizzontale, costituito da una struttura in profili di acciaio (montanti angolari, tetto e basamento) e pannelli di tamponatura rimovibili. Tetto in lamiera zincata da 6/10 dotato di struttura che permette il sollevamento dall'alto o di tasche per il sollevamento con carrello elevatore, soffitto e pareti in pannelli sandwich da 40 mm, con due lamiere d'acciaio zincate e preverniciate intercapedine in schiuma di poliuretano espanso autoestinguente densità 40 kg/mc, pavimenti in pannelli di agglomerato di legno truciolare idrofugo con piano di calpestio in piastrelle di vinile omogeneo, serramenti in alluminio anodizzato con barre di protezione esterne, impianto elettrico, tubazioni e scatole in materiale termoplastico autoestinguente e interruttore generale magnetotermico differenziale: soluzione per mense, spogliatoi, guardiole, con una finestra e portoncino esterno semivetrato; costo di utilizzo della soluzione per un mese (esclusi gli arredi).dimensioni 6000 mm x 2460 mm con altezza pari a 2400 mm	cad/30gg		86,50
21CL.PR.S.0140.10.d	BARACCAMENTI E SERVIZI IGIENICO ASSISTENZIALI / Prefabbricato modulare componibile, con possibilità di aggregazione verticale e orizzontale, costituito da una struttura in profili di acciaio (montanti angolari, tetto e basamento) e pannelli di tamponatura rimovibili. Tetto in lamiera zincata da 6/10 dotato di struttura che permette il sollevamento dall'alto o di tasche per il sollevamento con carrello elevatore, soffitto e pareti in pannelli sandwich da 40 mm, con due lamiere d'acciaio zincate e preverniciate intercapedine in schiuma di poliuretano espanso autoestinguente densità 40 kg/mc, pavimenti in pannelli di agglomerato di legno truciolare idrofugo con piano di calpestio in piastrelle di vinile omogeneo, serramenti in alluminio anodizzato con barre di protezione esterne, impianto elettrico, tubazioni e scatole in materiale termoplastico autoestinguente e interruttore generale magnetotermico differenziale: soluzione per mense, spogliatoi, guardiole, con una finestra e portoncino esterno semivetrato; costo di utilizzo della soluzione per un mese (esclusi gli arredi).dimensioni 6000 mm x 2460 mm con altezza pari a 2700 mm	cad/30gg		90,10
21CL.PR.S.0140.20.a	BARACCAMENTI E SERVIZI IGIENICO ASSISTENZIALI / Prefabbricato modulare componibile, con possibilità di aggregazione verticale e orizzontale, costituito da una struttura in profili di acciaio (montanti angolari, tetto e basamento) e pannelli di tamponatura rimovibili. Tetto in lamiera zincata da 6/10 dotato di struttura che permette il sollevamento dall'alto o di tasche per il sollevamento con carrello elevatore, soffitto e pareti in pannelli sandwich da 40 mm, con due lamiere d'acciaio zincate e preverniciate intercapedine in schiuma di poliuretano espanso autoestinguente densità 40 kg/mc, pavimenti in pannelli di agglomerato di legno truciolare idrofugo con piano di calpestio in piastrelle di vinile omogeneo, serramenti in alluminio anodizzato con barre di protezione esterne, impianto elettrico, tubazioni e scatole in materiale termoplastico autoestinguente e interruttore generale magnetotermico differenziale: soluzione per uso infermeria o ufficio composto da un vano e un servizio, portoncino esterno, una finestra, una porta interna; bagno con finestrino a vasistas, piano di calpestio in piastrelle di ceramica, tubazioni a vista, vaso completo di cassetta di scarico e lavabo completo di rubinetteria; costo di utilizzo della soluzione per un mese (esclusi gli arredi).dimensioni 6000 mm x 2460 mm con altezza pari a 2400 mm	cad/30gg		108,12
21CL.PR.S.0140.20.b	BARACCAMENTI E SERVIZI IGIENICO ASSISTENZIALI / Prefabbricato modulare componibile, con possibilità di aggregazione verticale e orizzontale, costituito da una struttura in profili di acciaio (montanti angolari, tetto e basamento) e pannelli di tamponatura rimovibili. Tetto in lamiera zincata da 6/10 dotato di struttura che permette il sollevamento dall'alto o di tasche per il sollevamento con carrello elevatore, soffitto e pareti in pannelli sandwich da 40 mm, con due lamiere d'acciaio zincate e preverniciate intercapedine in schiuma di poliuretano espanso autoestinguente densità 40 kg/mc, pavimenti in pannelli di agglomerato di legno truciolare idrofugo con piano di calpestio in piastrelle di vinile omogeneo, serramenti in alluminio anodizzato con barre di protezione esterne, impianto elettrico, tubazioni e scatole in materiale termoplastico autoestinguente e interruttore generale magnetotermico differenziale: soluzione per uso infermeria o ufficio composto da un vano e un servizio, portoncino esterno, una finestra, una porta interna; bagno con finestrino a vasistas, piano di calpestio in piastrelle di ceramica, tubazioni a vista, vaso completo di cassetta di scarico e lavabo completo di rubinetteria; costo di utilizzo della soluzione per un mese (esclusi gli arredi).dimensioni 6000 mm x 2460 mm con altezza pari a 2700 mm	cad/30gg		112,24
21CL.PR.S.0140.30.a	BARACCAMENTI E SERVIZI IGIENICO ASSISTENZIALI / Prefabbricato modulare componibile, con possibilità di aggregazione verticale e orizzontale, costituito da una struttura in profili di acciaio (montanti angolari, tetto e basamento) e pannelli di tamponatura rimovibili. Tetto in lamiera zincata da 6/10 dotato di struttura che permette il sollevamento dall'alto o di tasche per il sollevamento con carrello elevatore, soffitto e pareti in pannelli sandwich da 40 mm, con due lamiere d'acciaio zincate e preverniciate intercapedine in schiuma di poliuretano espanso autoestinguente densità 40 kg/mc, pavimenti in pannelli di agglomerato di legno truciolare idrofugo con piano di calpestio in piastrelle di vinile omogeneo, serramenti in alluminio anodizzato con barre di protezione esterne, impianto elettrico, tubazioni e scatole in materiale termoplastico autoestinguente e interruttore generale magnetotermico differenziale: soluzione per uso infermeria o ufficio composto da due vani e un servizio, portoncino esterno, una finestra, due porte interne; bagno con finestrino a vasistas, piano di calpestio in piastrelle di ceramica, tubazioni a vista, vaso completo di cassetta di scarico e lavabo completo di rubinetteria; costo di utilizzo della soluzione per un mese (esclusi gli arredi).dimensioni 6000 mm x 2460 mm con altezza pari a 2400 mm	cad/30gg		117,90
21CL.PR.S.0140.30.b	BARACCAMENTI E SERVIZI IGIENICO ASSISTENZIALI / Prefabbricato modulare componibile, con possibilità di aggregazione verticale e orizzontale, costituito da una struttura in profili di acciaio (montanti angolari, tetto e basamento) e pannelli di tamponatura rimovibili. Tetto in lamiera zincata da 6/10 dotato di struttura che permette il sollevamento dall'alto o di tasche per il sollevamento con carrello elevatore, soffitto e pareti in pannelli sandwich da 40 mm, con due lamiere d'acciaio zincate e preverniciate intercapedine in schiuma di poliuretano espanso autoestinguente densità 40 kg/mc, pavimenti in pannelli di agglomerato di legno truciolare idrofugo con piano di calpestio in piastrelle di vinile omogeneo, serramenti in alluminio anodizzato con barre di protezione esterne, impianto elettrico, tubazioni e scatole in materiale termoplastico autoestinguente e interruttore generale magnetotermico differenziale: soluzione per uso infermeria o ufficio composto da due vani e un servizio, portoncino esterno, una finestra, due porte interne; bagno con finestrino a vasistas, piano di calpestio in piastrelle di ceramica, tubazioni a vista, vaso completo di cassetta di scarico e lavabo completo di rubinetteria; costo di utilizzo della soluzione per un mese (esclusi gli arredi).dimensioni 6000 mm x 2460 mm con altezza pari a 2700 mm	cad/30gg		121,51
21CL.PR.S.0140.40.a	BARACCAMENTI E SERVIZI IGIENICO ASSISTENZIALI / Trasporto in cantiere, montaggio e smontaggio di baraccamenti modulari componibili. compreso allacciamenti alle reti di servizi	cad		620,90	68,40%	424,70
21CL.PR.S.0140.50.a	BARACCAMENTI E SERVIZI IGIENICO ASSISTENZIALI / Prefabbricato monoblocco con pannelli di tamponatura strutturali, tetto in lamiera grecata zincata, soffitto in doghe preverniciate con uno strato di lana di roccia, pareti in pannelli sandwich da 50 mm, con due lamiere d'acciaio zincate e preverniciate coibentate con poliuretano espanso autoestinguente, pavimento in lastre di legno truciolare idrofugo con piano di calpestio in guaina di pvc pesante, serramenti in alluminio anodizzato con barre di protezione esterne, impianto elettrico, interruttore generale magnetotermico differenziale, tubazioni e scatole in materiale termoplastico autoestinguente: soluzione per mense, spogliatoi, guardiole, con una finestra e portoncino esterno semivetrato; costo di utilizzo della soluzione per un mese (esclusi gli arredi).dimensioni 4500 x 2400 mm con altezza pari a 2400 mm	cad/30gg		44,29
21CL.PR.S.0140.50.b	BARACCAMENTI E SERVIZI IGIENICO ASSISTENZIALI / Prefabbricato monoblocco con pannelli di tamponatura strutturali, tetto in lamiera grecata zincata, soffitto in doghe preverniciate con uno strato di lana di roccia, pareti in pannelli sandwich da 50 mm, con due lamiere d'acciaio zincate e preverniciate coibentate con poliuretano espanso autoestinguente, pavimento in lastre di legno truciolare idrofugo con piano di calpestio in guaina di pvc pesante, serramenti in alluminio anodizzato con barre di protezione esterne, impianto elettrico, interruttore generale magnetotermico differenziale, tubazioni e scatole in materiale termoplastico autoestinguente: soluzione per mense, spogliatoi, guardiole, con una finestra e portoncino esterno semivetrato; costo di utilizzo della soluzione per un mese (esclusi gli arredi).dimensioni 4500 x 2400 mm con altezza pari a 2700 mm	cad/30gg		46,34
21CL.PR.S.0140.50.c	BARACCAMENTI E SERVIZI IGIENICO ASSISTENZIALI / Prefabbricato monoblocco con pannelli di tamponatura strutturali, tetto in lamiera grecata zincata, soffitto in doghe preverniciate con uno strato di lana di roccia, pareti in pannelli sandwich da 50 mm, con due lamiere d'acciaio zincate e preverniciate coibentate con poliuretano espanso autoestinguente, pavimento in lastre di legno truciolare idrofugo con piano di calpestio in guaina di pvc pesante, serramenti in alluminio anodizzato con barre di protezione esterne, impianto elettrico, interruttore generale magnetotermico differenziale, tubazioni e scatole in materiale termoplastico autoestinguente: soluzione per mense, spogliatoi, guardiole, con una finestra e portoncino esterno semivetrato; costo di utilizzo della soluzione per un mese (esclusi gli arredi).dimensioni 5000 x 2400 mm con altezza pari a 2400 mm	cad/30gg		47,37
21CL.PR.S.0140.50.d	BARACCAMENTI E SERVIZI IGIENICO ASSISTENZIALI / Prefabbricato monoblocco con pannelli di tamponatura strutturali, tetto in lamiera grecata zincata, soffitto in doghe preverniciate con uno strato di lana di roccia, pareti in pannelli sandwich da 50 mm, con due lamiere d'acciaio zincate e preverniciate coibentate con poliuretano espanso autoestinguente, pavimento in lastre di legno truciolare idrofugo con piano di calpestio in guaina di pvc pesante, serramenti in alluminio anodizzato con barre di protezione esterne, impianto elettrico, interruttore generale magnetotermico differenziale, tubazioni e scatole in materiale termoplastico autoestinguente: soluzione per mense, spogliatoi, guardiole, con una finestra e portoncino esterno semivetrato; costo di utilizzo della soluzione per un mese (esclusi gli arredi).dimensioni 5000 x 2400 mm con altezza pari a 2700 mm	cad/30gg		49,43
21CL.PR.S.0140.50.e	BARACCAMENTI E SERVIZI IGIENICO ASSISTENZIALI / Prefabbricato monoblocco con pannelli di tamponatura strutturali, tetto in lamiera grecata zincata, soffitto in doghe preverniciate con uno strato di lana di roccia, pareti in pannelli sandwich da 50 mm, con due lamiere d'acciaio zincate e preverniciate coibentate con poliuretano espanso autoestinguente, pavimento in lastre di legno truciolare idrofugo con piano di calpestio in guaina di pvc pesante, serramenti in alluminio anodizzato con barre di protezione esterne, impianto elettrico, interruttore generale magnetotermico differenziale, tubazioni e scatole in materiale termoplastico autoestinguente: soluzione per mense, spogliatoi, guardiole, con una finestra e portoncino esterno semivetrato; costo di utilizzo della soluzione per un mese (esclusi gli arredi).dimensioni 5500 x 2400 mm con altezza pari a 2400 mm	cad/30gg		48,39
21CL.PR.S.0140.50.f	BARACCAMENTI E SERVIZI IGIENICO ASSISTENZIALI / Prefabbricato monoblocco con pannelli di tamponatura strutturali, tetto in lamiera grecata zincata, soffitto in doghe preverniciate con uno strato di lana di roccia, pareti in pannelli sandwich da 50 mm, con due lamiere d'acciaio zincate e preverniciate coibentate con poliuretano espanso autoestinguente, pavimento in lastre di legno truciolare idrofugo con piano di calpestio in guaina di pvc pesante, serramenti in alluminio anodizzato con barre di protezione esterne, impianto elettrico, interruttore generale magnetotermico differenziale, tubazioni e scatole in materiale termoplastico autoestinguente: soluzione per mense, spogliatoi, guardiole, con una finestra e portoncino esterno semivetrato; costo di utilizzo della soluzione per un mese (esclusi gli arredi).dimensioni 5500 x 2400 mm con altezza pari a 2700 mm	cad/30gg		50,46
21CL.PR.S.0140.50.g	BARACCAMENTI E SERVIZI IGIENICO ASSISTENZIALI / Prefabbricato monoblocco con pannelli di tamponatura strutturali, tetto in lamiera grecata zincata, soffitto in doghe preverniciate con uno strato di lana di roccia, pareti in pannelli sandwich da 50 mm, con due lamiere d'acciaio zincate e preverniciate coibentate con poliuretano espanso autoestinguente, pavimento in lastre di legno truciolare idrofugo con piano di calpestio in guaina di pvc pesante, serramenti in alluminio anodizzato con barre di protezione esterne, impianto elettrico, interruttore generale magnetotermico differenziale, tubazioni e scatole in materiale termoplastico autoestinguente: soluzione per mense, spogliatoi, guardiole, con una finestra e portoncino esterno semivetrato; costo di utilizzo della soluzione per un mese (esclusi gli arredi).dimensioni 6000 x 2400 mm con altezza pari a 2400 mm	cad/30gg		50,46
21CL.PR.S.0140.50.h	BARACCAMENTI E SERVIZI IGIENICO ASSISTENZIALI / Prefabbricato monoblocco con pannelli di tamponatura strutturali, tetto in lamiera grecata zincata, soffitto in doghe preverniciate con uno strato di lana di roccia, pareti in pannelli sandwich da 50 mm, con due lamiere d'acciaio zincate e preverniciate coibentate con poliuretano espanso autoestinguente, pavimento in lastre di legno truciolare idrofugo con piano di calpestio in guaina di pvc pesante, serramenti in alluminio anodizzato con barre di protezione esterne, impianto elettrico, interruttore generale magnetotermico differenziale, tubazioni e scatole in materiale termoplastico autoestinguente: soluzione per mense, spogliatoi, guardiole, con una finestra e portoncino esterno semivetrato; costo di utilizzo della soluzione per un mese (esclusi gli arredi)dimensioni 6000 x 2400 mm con altezza pari a 2700 mm	cad/30gg		53,03
21CL.PR.S.0140.60.a	BARACCAMENTI E SERVIZI IGIENICO ASSISTENZIALI / Trasporto in cantiere, posizionamento e rimozione di monoblocco prefabbricato con pannelli di tamponatura strutturali	cad		292,27	54,49%	159,26
21CL.PR.S.0140.70.a	BARACCAMENTI E SERVIZI IGIENICO ASSISTENZIALI / Prefabbricato monoblocco per bagni, costituito da struttura in acciaio zincato a caldo e pannelli di tamponatura, pareti in pannelli sandwich da 50 mm, con due lamiere d'acciaio zincate e preverniciate da 5/10 con poliuretano espanso autoestinguente, pavimenti in lastre di legno truciolare idrofugo con piano di calpestio in piastrelle di ceramica, serramenti in alluminio anodizzato con barre di protezione esterne, impianto elettrico, interruttore generale magnetotermico differenziale, tubazioni e scatole in materiale termoplastico autoestinguente; costo di utilizzo della soluzione per un mesesoluzione composta da due vasi alla turca completi di cassetta di scarico (in cabine separate con finestrino a vasistas) e un lavabo con rubinetterie in acciaio per acqua fredda, un finestrino a vasistas e un portoncino esterno semivetrato, dimensioni 3150 x 2400 mm con altezza pari a 2400 mm	cad/30gg		99,37
21CL.PR.S.0140.70.b	BARACCAMENTI E SERVIZI IGIENICO ASSISTENZIALI / Prefabbricato monoblocco per bagni, costituito da struttura in acciaio zincato a caldo e pannelli di tamponatura, pareti in pannelli sandwich da 50 mm, con due lamiere d'acciaio zincate e preverniciate da 5/10 con poliuretano espanso autoestinguente, pavimenti in lastre di legno truciolare idrofugo con piano di calpestio in piastrelle di ceramica, serramenti in alluminio anodizzato con barre di protezione esterne, impianto elettrico, interruttore generale magnetotermico differenziale, tubazioni e scatole in materiale termoplastico autoestinguente; costo di utilizzo della soluzione per un mesesoluzione composta da due vasi completi di cassetta di scarico (in cabine separate con finestrino a vasistas), due piatti doccia (in cabine separate con finestrino a vasistas), un lavabo con rubinetterie e uno scaldabagno da 80 l per produzione di acqua calda, due finestre a vasistas e un portoncino di ingresso semivetrato, dimensioni 3600 x 2400 mm	cad/30gg		143,14
21CL.PR.S.0140.70.c	BARACCAMENTI E SERVIZI IGIENICO ASSISTENZIALI / Prefabbricato monoblocco per bagni, costituito da struttura in acciaio zincato a caldo e pannelli di tamponatura, pareti in pannelli sandwich da 50 mm, con due lamiere d'acciaio zincate e preverniciate da 5/10 con poliuretano espanso autoestinguente, pavimenti in lastre di legno truciolare idrofugo con piano di calpestio in piastrelle di ceramica, serramenti in alluminio anodizzato con barre di protezione esterne, impianto elettrico, interruttore generale magnetotermico differenziale, tubazioni e scatole in materiale termoplastico autoestinguente; costo di utilizzo della soluzione per un mesesoluzione composta da quattro vasi completi di cassetta di scarico (in cabine separate con finestrino a vasistas), due orinatoi e un lavabo con rubinetterie, con due finestre, un portoncino esterno semivetrato, dimensioni 4800 x 2400 mm	cad/30gg		159,78
21CL.PR.S.0140.70.d	BARACCAMENTI E SERVIZI IGIENICO ASSISTENZIALI / Prefabbricato monoblocco per bagni, costituito da struttura in acciaio zincato a caldo e pannelli di tamponatura, pareti in pannelli sandwich da 50 mm, con due lamiere d'acciaio zincate e preverniciate da 5/10 con poliuretano espanso autoestinguente, pavimenti in lastre di legno truciolare idrofugo con piano di calpestio in piastrelle di ceramica, serramenti in alluminio anodizzato con barre di protezione esterne, impianto elettrico, interruttore generale magnetotermico differenziale, tubazioni e scatole in materiale termoplastico autoestinguente; costo di utilizzo della soluzione per un mesequattro docce (in cabine separate con finestrino a vasistas), tre lavabi completi di rubinetterie e uno scaldabagno da 200 l, una finestra a vasistas e un portoncino esterno semivetrato, dimensioni 7200 x 2400 mm	cad/30gg		262,06
21CL.PR.S.0140.70.e	BARACCAMENTI E SERVIZI IGIENICO ASSISTENZIALI / Prefabbricato monoblocco per bagni, costituito da struttura in acciaio zincato a caldo e pannelli di tamponatura, pareti in pannelli sandwich da 50 mm, con due lamiere d'acciaio zincate e preverniciate da 5/10 con poliuretano espanso autoestinguente, pavimenti in lastre di legno truciolare idrofugo con piano di calpestio in piastrelle di ceramica, serramenti in alluminio anodizzato con barre di protezione esterne, impianto elettrico, interruttore generale magnetotermico differenziale, tubazioni e scatole in materiale termoplastico autoestinguente; costo di utilizzo della soluzione per un mesetrasporto in cantiere, posizionamento e rimozione, compreso allacciamenti alle reti di servizi	cad		292,27	54,49%	159,26
21CL.PR.S.0140.80.a	BARACCAMENTI E SERVIZI IGIENICO ASSISTENZIALI / Bagno chimico portatile, realizzato in materiale plastico antiurto, delle dimensioni di 110 x 110 x 230 cm, peso 75 kg; costo di utilizzo mensileallestimento in opera e successivo smontaggio a fine lavori, manutenzione settimanale comprendente il risucchio del liquame, lavaggio con lancia a pressione della cabina, immissione acqua pulita con disgregante chimico, fornitura carta igienica, trasporto e smaltimento rifiuti speciali	cad/30gg		124,09	42,78%	53,09
21CL.PR.S.0150	SEGREGAZIONE DELLE AREE DI LAVORO
21CL.PR.S.0150.10.a	SEGREGAZIONE DELLE AREE DI LAVORO / Recinzione provvisoria modulare da cantiere in pannelli di altezza 2.000 mm e larghezza 3.500 mm, con tamponatura in rete elettrosaldata con maglie da 35 x 250 mm e tubolari laterali o perimetrali di diametro 40 mm, fissati a terra su basi in calcestruzzo delle dimensioni di 700 x 200 mm, altezza 120 mm, ed uniti tra loro con giunti zincati con collare, comprese aste di controventatura allestimento in opera e successivo smontaggio e rimozione a fine lavori	m		6,44	39,57%	2,55
21CL.PR.S.0150.10.b	SEGREGAZIONE DELLE AREE DI LAVORO / Recinzione provvisoria modulare da cantiere in pannelli di altezza 2.000 mm e larghezza 3.500 mm, con tamponatura in rete elettrosaldata con maglie da 35 x 250 mm e tubolari laterali o perimetrali di diametro 40 mm, fissati a terra su basi in calcestruzzo delle dimensioni di 700 x 200 mm, altezza 120 mm, ed uniti tra loro con giunti zincati con collare, comprese aste di controventatura costo di utilizzo mensile	m/30gg		0,29
21CL.PR.S.0150.100.a	SEGREGAZIONE DELLE AREE DI LAVORO / Delimitazione temporanea di piccole zone di lavoro all'interno di locali ad uso commerciale - residenziale, realizzata con colonnine in plastica bicolore, altezza 90 cm con base in gomma pesante e catena in pvc bicolore diametro 8 mm, poggiati a terra con interasse di 1 m; da valutarsi al m e per tutta la durata dei lavorifornitura , montaggio e smontaggio del materiale	m		2,43	17,49%	0,43
21CL.PR.S.0150.20.a	SEGREGAZIONE DELLE AREE DI LAVORO / Recinzione di protezione esterna con steccato in tavole di legno, fissato alla parte inferiore del ponte di servizio o ad apposita struttura metallica indipendente (da computarsi entrambi a parte), compreso noleggio del materiale per tutta la durata dei lavori, trattamento protettivo del materiale, impianto di segnaletica a norma; valutazione al mqmontaggio, smontaggio e ritiro dal cantiere a fine lavori	mq		68,26	79,19%	54,06
21CL.PR.S.0150.30.a	SEGREGAZIONE DELLE AREE DI LAVORO / Recinzione su strada mediante lamiere grecate, alte non meno di 2 m, e paletti in legno o in ferro zincato infissi a terra, compresa fornitura del materiale, da considerarsi valutata al mq e per tutta la durata dei lavorimontaggio e smontaggio della struttura	mq		13,36	79,48%	10,62
21CL.PR.S.0150.40.a	SEGREGAZIONE DELLE AREE DI LAVORO / Recinzione eseguita con rete metallica, maglia 50 x 50 mm, in filo di ferro zincato, diametro 2 mm, di altezza 2 m ancorata a pali di sostegno in profilato metallico a T, sezione 50 mm, compreso noleggio del materiale per tutta la durata dei lavori; valutazione al mqlegature, controventature, blocchetto di fondazione in magrone di calcestruzzo e doppio ordine di filo spinato	mq		10,08	79,01%	7,96
21CL.PR.S.0150.50.a	SEGREGAZIONE DELLE AREE DI LAVORO / Recinzione realizzata con rete in polietilene alta densità, peso 240 g/mq, resistente ai raggi ultravioletti, indeformabile, colore arancio, sostenuta da appositi paletti di sostegno in ferro zincato fissati nel terreno a distanza di 1 m; valutata al maltezza 1,00 m, costo di utilizzo dei materiali per tutta la durata dei lavori	m		1,22
21CL.PR.S.0150.50.b	SEGREGAZIONE DELLE AREE DI LAVORO / Recinzione realizzata con rete in polietilene alta densità, peso 240 g/mq, resistente ai raggi ultravioletti, indeformabile, colore arancio, sostenuta da appositi paletti di sostegno in ferro zincato fissati nel terreno a distanza di 1 m; valutata al maltezza 1,20 m, costo di utilizzo dei materiali per tutta la durata dei lavori	m		1,28
21CL.PR.S.0150.50.c	SEGREGAZIONE DELLE AREE DI LAVORO / Recinzione realizzata con rete in polietilene alta densità, peso 240 g/mq, resistente ai raggi ultravioletti, indeformabile, colore arancio, sostenuta da appositi paletti di sostegno in ferro zincato fissati nel terreno a distanza di 1 m; valutata al maltezza 1,80 m, costo di utilizzo dei materiali per tutta la durata dei lavori	m		1,40
21CL.PR.S.0150.50.d	SEGREGAZIONE DELLE AREE DI LAVORO / Recinzione realizzata con rete in polietilene alta densità, peso 240 g/mq, resistente ai raggi ultravioletti, indeformabile, colore arancio, sostenuta da appositi paletti di sostegno in ferro zincato fissati nel terreno a distanza di 1 m; valutata al maltezza 2,00 m, costo di utilizzo dei materiali per tutta la durata dei lavori	m		1,69
21CL.PR.S.0150.50.e	SEGREGAZIONE DELLE AREE DI LAVORO / Recinzione realizzata con rete in polietilene alta densità, peso 240 g/mq, resistente ai raggi ultravioletti, indeformabile, colore arancio, sostenuta da appositi paletti di sostegno in ferro zincato fissati nel terreno a distanza di 1 m; valutata al mallestimento in opera e successiva rimozione	m		6,10	72,25%	4,41
21CL.PR.S.0150.60.a	SEGREGAZIONE DELLE AREE DI LAVORO / Transenne modulari per la delimitazione provvisoria di zone di lavoro pericolose, costituite da struttura principale in tubolare di ferro, diametro 33 mm, e barre verticali in tondino, diametro 8 mm, entrambe zincate a caldo, dotate di ganci e attacchi per il collegamento continuo degli elementi senza vincoli di orientamento; costo di utilizzo del materiale per un mesemodulo di altezza pari a 1110 mm e lunghezza pari a 2000 mm	cad/30gg		1,16
21CL.PR.S.0150.60.b	SEGREGAZIONE DELLE AREE DI LAVORO / Transenne modulari per la delimitazione provvisoria di zone di lavoro pericolose, costituite da struttura principale in tubolare di ferro, diametro 33 mm, e barre verticali in tondino, diametro 8 mm, entrambe zincate a caldo, dotate di ganci e attacchi per il collegamento continuo degli elementi senza vincoli di orientamento; costo di utilizzo del materiale per un mesemodulo di altezza pari a 1110 mm e lunghezza pari a 2500 mm	cad/30gg		1,33
21CL.PR.S.0150.60.c	SEGREGAZIONE DELLE AREE DI LAVORO / Transenne modulari per la delimitazione provvisoria di zone di lavoro pericolose, costituite da struttura principale in tubolare di ferro, diametro 33 mm, e barre verticali in tondino, diametro 8 mm, entrambe zincate a caldo, dotate di ganci e attacchi per il collegamento continuo degli elementi senza vincoli di orientamento; costo di utilizzo del materiale per un mesemodulo di altezza pari a 1110 mm e lunghezza pari a 2000 mm con pannello a strisce alternate oblique bianche e rosse, rifrangenti in classe 1	cad/30gg		1,61
21CL.PR.S.0150.60.d	SEGREGAZIONE DELLE AREE DI LAVORO / Transenne modulari per la delimitazione provvisoria di zone di lavoro pericolose, costituite da struttura principale in tubolare di ferro, diametro 33 mm, e barre verticali in tondino, diametro 8 mm, entrambe zincate a caldo, dotate di ganci e attacchi per il collegamento continuo degli elementi senza vincoli di orientamento; costo di utilizzo del materiale per un mesemodulo di altezza pari a 1110 mm e lunghezza pari a 2500 mm con pannello a strisce alternate oblique bianche e rosse, rifrangenti in classe 1	cad/30gg		1,76
21CL.PR.S.0150.60.e	SEGREGAZIONE DELLE AREE DI LAVORO / Recinzione realizzata con rete in polietilene alta densità, peso 240 g/mq, resistente ai raggi ultravioletti, indeformabile, colore arancio, sostenuta da appositi paletti di sostegno in ferro zincato fissati nel terreno a distanza di 1 m; valutata al mallestimento in opera e successiva rimozione di ogni modulo	cad		3,05	87,05%	2,66
21CL.PR.S.0150.70.a	SEGREGAZIONE DELLE AREE DI LAVORO / Transenna quadrilatera in profilato di ferro verniciato a fuoco (utilizzabile anche nell'approntamento dei cantieri stradali cosi come stabilito dal Regolamento di attuazione del Codice della strada, fig. II 402), smontabile e richiudibile con strisce alternate oblique bianche e rosse, rifrangenti in classe 1, per la delimitazione provvisoria di zone di lavoro pericolose (cavi di dimensioni ridotte)elemento di dimensioni pari a 1000 mm x 1000 mm x 1000 mm; costo di utilizzo del materiale per un mese	cad/30gg		2,80
21CL.PR.S.0150.70.b	SEGREGAZIONE DELLE AREE DI LAVORO / Transenna quadrilatera in profilato di ferro verniciato a fuoco (utilizzabile anche nell'approntamento dei cantieri stradali cosi come stabilito dal Regolamento di attuazione del Codice della strada, fig. II 402), smontabile e richiudibile con strisce alternate oblique bianche e rosse, rifrangenti in classe 1, per la delimitazione provvisoria di zone di lavoro pericolose (cavi di dimensioni ridotte)allestimento in opera e successiva rimozione di ogni elemento	cad		0,79	87,34%	0,69
21CL.PR.S.0150.80.a	SEGREGAZIONE DELLE AREE DI LAVORO / Barriera in ferro estensibile, lunghezza variabile da 500 mm (chiusa) a 3000 mm (massima estensione) dotata di gambe in ferro verniciate, altezza 1100 mm, per la delimitazione provvisoria di zone di lavoro pericolose barriera con verniciatura a fuoco (bianca e rossa); costo di utilizzo del materiale per un mese	cad/30gg		0,72
21CL.PR.S.0150.80.b	SEGREGAZIONE DELLE AREE DI LAVORO / Barriera in ferro estensibile, lunghezza variabile da 500 mm (chiusa) a 3000 mm (massima estensione) dotata di gambe in ferro verniciate, altezza 1100 mm, per la delimitazione provvisoria di zone di lavoro pericolose barriera con finitura rifrangente in classe I (bianca e rossa); costo di utilizzo del materiale per un mese	cad/30gg		0,83
21CL.PR.S.0150.80.c	SEGREGAZIONE DELLE AREE DI LAVORO / Barriera in ferro estensibile, lunghezza variabile da 500 mm (chiusa) a 3000 mm (massima estensione) dotata di gambe in ferro verniciate, altezza 1100 mm, per la delimitazione provvisoria di zone di lavoro pericolose allestimento in opera e successiva rimozione di ogni barriera	cad		0,79	87,34%	0,69
21CL.PR.S.0150.90.a	SEGREGAZIONE DELLE AREE DI LAVORO / Delimitazione zone di lavoro (percorsi, aree interessate da vincoli di accesso) realizzata con la stesura di un doppio ordine di nastro in polietilene stampato bicolore (bianco e rosso), sostenuto da appositi paletti di sostegno in ferro, altezza 1,2 m, fissati nel terreno a distanza di 2 m; da valutarsi al m e per tutta la durata dei lavorifornitura del materiale, montaggio e smontaggio della struttura	m		1,39	11,44%	0,16
21CL.PR.S.02	DISPOSITIVI DI PROTEZIONE COLLETTIVA (DPC)
21CL.PR.S.0210	SISTEMI DI PROTEZIONE CONTRO LE CADUTE NEL VUOTO
21CL.PR.S.0210.10.a	SISTEMI DI PROTEZIONE CONTRO LE CADUTE NEL VUOTO / Rete di sicurezza, a norma UNI EN 1263, in multibava di polipropilene, maglia 10 x 10 cm, con bordatura in fune di poliammide di diametro pari a 8 mm, sostenuta da cavi metallici ancorati ai pilastri con cravatte metalliche costo di utilizzo del materiale per un mese	mq/30gg		1,54
21CL.PR.S.0210.10.b	SISTEMI DI PROTEZIONE CONTRO LE CADUTE NEL VUOTO / Rete di sicurezza, a norma UNI EN 1263, in multibava di polipropilene, maglia 10 x 10 cm, con bordatura in fune di poliammide di diametro pari a 8 mm, sostenuta da cavi metallici ancorati ai pilastri con cravatte metalliche montaggio e rimozione con l'ausilio di trabattelli (fino ad un'altezza di 3,6 m)	mq		3,60	73,75%	2,66
21CL.PR.S.0210.10.c	SISTEMI DI PROTEZIONE CONTRO LE CADUTE NEL VUOTO / Rete di sicurezza, a norma UNI EN 1263, in multibava di polipropilene, maglia 10 x 10 cm, con bordatura in fune di poliammide di diametro pari a 8 mm, sostenuta da cavi metallici ancorati ai pilastri con cravatte metalliche montaggio e rimozione con l'ausilio di trabattelli (fino ad un'altezza di 5,4 m)	mq		4,75	74,88%	3,56
21CL.PR.S.0210.10.d	SISTEMI DI PROTEZIONE CONTRO LE CADUTE NEL VUOTO / Rete di sicurezza, a norma UNI EN 1263, in multibava di polipropilene, maglia 10 x 10 cm, con bordatura in fune di poliammide di diametro pari a 8 mm, sostenuta da cavi metallici ancorati ai pilastri con cravatte metalliche montaggio e rimozione, fino a 25 m di altezza, con l'ausilio di sistemi meccanizzati per l'elevazione degli operatori in quota	mq		6,59	40,29%	2,66
21CL.PR.S.0210.20.a	SISTEMI DI PROTEZIONE CONTRO LE CADUTE NEL VUOTO / Barriera laterale di protezione anticaduta costituita da aste metalliche verticali zincate, montate ad interasse di 180 cm, dotate di tre mensole con blocco a vite per il posizionamento delle traverse e della tavola fermapiede; valutata al metro lineare di barriera; previa verifica dell'integrabilità dei componenti secondo l'uso ed il caso di impiego previsti ed all'affidabilità del supporto di ancoraggio: aste con sistema di ancoraggio al supporto costituito da blocco a morsa con regolazione dello spessore, incluso traverse, spessore minino 2,5 cm, e tavola fermapiede in legno: per solai e solette piane o a profilo inclinato (scale) di spessore 40 ÷ 60 cm, con aste di altezza utile pari a 100 ÷ 120 cm; costo di utilizzo della barriera per un mese	m/30gg		0,94
21CL.PR.S.0210.20.b	SISTEMI DI PROTEZIONE CONTRO LE CADUTE NEL VUOTO / Barriera laterale di protezione anticaduta costituita da aste metalliche verticali zincate, montate ad interasse di 180 cm, dotate di tre mensole con blocco a vite per il posizionamento delle traverse e della tavola fermapiede; valutata al metro lineare di barriera; previa verifica dell'integrabilità dei componenti secondo l'uso ed il caso di impiego previsti ed all'affidabilità del supporto di ancoraggio: aste con sistema di ancoraggio al supporto costituito da blocco a morsa con regolazione dello spessore, incluso traverse, spessore minino 2,5 cm, e tavola fermapiede in legno: per profili verticali in calcestruzzo o murature (cordoli, cordonati, gronde in c.a. con sponda rialzata, pannelli prefabbricati) di spessore minimo pari a 10 cm con aste di altezza utile pari a 100 ÷ 120 cm; costo di utilizzo della barriera per un mese	m/30gg		0,98
21CL.PR.S.0210.20.c	SISTEMI DI PROTEZIONE CONTRO LE CADUTE NEL VUOTO / Barriera laterale di protezione anticaduta costituita da aste metalliche verticali zincate, montate ad interasse di 180 cm, dotate di tre mensole con blocco a vite per il posizionamento delle traverse e della tavola fermapiede; valutata al metro lineare di barriera; previa verifica dell'integrabilità dei componenti secondo l'uso ed il caso di impiego previsti ed all'affidabilità del supporto di ancoraggio: aste con sistema di ancoraggio al supporto costituito da blocco a morsa con regolazione dello spessore, incluso traverse, spessore minino 2,5 cm, e tavola fermapiede in legno: per solai e solette inclinate (coperture) fino a dun massino di 45° di spessore fino a 30 cm, con aste di altezza utile pari a 120 cm dotate di sistema di regolazione dell'angolo di spessore sulla verticale; costo di utilizzo della barriera per un mese	m/30gg		1,76
21CL.PR.S.0210.20.d	SISTEMI DI PROTEZIONE CONTRO LE CADUTE NEL VUOTO / Barriera laterale di protezione anticaduta costituita da aste metalliche verticali zincate, montate ad interasse di 180 cm, dotate di tre mensole con blocco a vite per il posizionamento delle traverse e della tavola fermapiede; valutata al metro lineare di barriera; previa verifica dell'integrabilità dei componenti secondo l'uso ed il caso di impiego previsti ed all'affidabilità del supporto di ancoraggio: aste con sistema di ancoraggio al supporto costituito da blocco a morsa con regolazione dello spessore, incluso traverse, spessore minino 2,5 cm, e tavola fermapiede in legno: montaggio e smontaggio della barriera compreso ogni onere o magistero necessario alla realizzazione dell'opera a regola d'arte con l'esclusione delle attrezzature e/o impianti eventualmente necessari per raggiungere la quota di imposta della barriera	m		2,25	77,87%	1,75
21CL.PR.S.0210.30.a	SISTEMI DI PROTEZIONE CONTRO LE CADUTE NEL VUOTO / Barriera laterale di protezione anticaduta costituita da aste metalliche verticali zincate, montate ad interasse di 180 cm, dotate di tre mensole con blocco a vite per il posizionamento delle traverse e della tavola fermapiede; valutata al metro lineare di barriera; previa verifica dell'integrabilità dei componenti secondo l'uso ed il caso di impiego previsti ed all'affidabilità del supporto di ancoraggio: aste con sistema di ancoraggio al supporto costituito da piastra metallica fissata con tasselli ad espansione aventi resistenza all'estazione pari ad almeno 5 kN, incluso traverse, spessore minino 2,5 cm, e tavola fermapiede in legno: per solai e solette piane dello spessore minimo pari a 4 cm, con aste di altezza utile pari a 100 cm; costo di utilizzo della barriera per un mese	m/30gg		0,83
21CL.PR.S.0210.30.b	SISTEMI DI PROTEZIONE CONTRO LE CADUTE NEL VUOTO / Barriera laterale di protezione anticaduta costituita da aste metalliche verticali zincate, montate ad interasse di 180 cm, dotate di tre mensole con blocco a vite per il posizionamento delle traverse e della tavola fermapiede; valutata al metro lineare di barriera; previa verifica dell'integrabilità dei componenti secondo l'uso ed il caso di impiego previsti ed all'affidabilità del supporto di ancoraggio: aste con sistema di ancoraggio al supporto costituito da piastra metallica fissata con tasselli ad espansione aventi resistenza all'estazione pari ad almeno 5 kN, incluso traverse, spessore minino 2,5 cm, e tavola fermapiede in legno: per solai e solette inclinate dello spessore minimo pari a 4 cm, con aste di altezza utile pari a 120 cm; costo di utilizzo della barriera per un mese	m		1,23
21CL.PR.S.0210.30.c	SISTEMI DI PROTEZIONE CONTRO LE CADUTE NEL VUOTO / Barriera laterale di protezione anticaduta costituita da aste metalliche verticali zincate, montate ad interasse di 180 cm, dotate di tre mensole con blocco a vite per il posizionamento delle traverse e della tavola fermapiede; valutata al metro lineare di barriera; previa verifica dell'integrabilità dei componenti secondo l'uso ed il caso di impiego previsti ed all'affidabilità del supporto di ancoraggio: aste con sistema di ancoraggio al supporto costituito da piastra metallica fissata con tasselli ad espansione aventi resistenza all'estazione pari ad almeno 5 kN, incluso traverse, spessore minino 2,5 cm, e tavola fermapiede in legno: montaggio e smontaggio della barriera compreso perforazione del supporto ed ogni altro onere o magistero con l'esclusione delle attrezzature e/o impianti eventualmente necessari per raggiungere la quota di imposta della barriera	m		11,00	72,40%	7,96
21CL.PR.S.0210.40.a	SISTEMI DI PROTEZIONE CONTRO LE CADUTE NEL VUOTO / Sistema di protezione anticaduta realizzato con ancoraggi fissi in acciaio, a norma UNI EN 795, da fissare su supporto resistente (porzione di opera realizzata), per l'ancoraggio delle funi di trattenuta per cinture di sicurezza, previa verifica dell'integrabilità dei componenti secondo l'uso ed il caso di impiego previsti ed all'affidabilità del supporto di ancoraggio:dispositivi per supporti piani costituiti da un unico componente, con piastra forata, per l'inserimento dei tasselli di ancoraggio, ed asta di raccordo con anello sulla sommità per l'aggancio dei connettori: dispositivo da fissare su superfici orizzontali piane, con piastra di base forata e asta di raccordo di altezza pari a 750 mm; costo di utilizzo del dispositivo per un mese	cad/30gg		3,02
21CL.PR.S.0210.40.b	SISTEMI DI PROTEZIONE CONTRO LE CADUTE NEL VUOTO / Sistema di protezione anticaduta realizzato con ancoraggi fissi in acciaio, a norma UNI EN 795, da fissare su supporto resistente (porzione di opera realizzata), per l'ancoraggio delle funi di trattenuta per cinture di sicurezza, previa verifica dell'integrabilità dei componenti secondo l'uso ed il caso di impiego previsti ed all'affidabilità del supporto di ancoraggio:dispositivi per supporti piani costituiti da un unico componente, con piastra forata, per l'inserimento dei tasselli di ancoraggio, ed asta di raccordo con anello sulla sommità per l'aggancio dei connettori: dispositivo da fissare su superfici verticali piane, con piastra al piede forata e asta di raccordo di altezza pari a 1000 mm; costo di utilizzo del dispositivo per un mese	cad/30gg		2,52
21CL.PR.S.0210.40.c	SISTEMI DI PROTEZIONE CONTRO LE CADUTE NEL VUOTO / Sistema di protezione anticaduta realizzato con ancoraggi fissi in acciaio, a norma UNI EN 795, da fissare su supporto resistente (porzione di opera realizzata), per l'ancoraggio delle funi di trattenuta per cinture di sicurezza, previa verifica dell'integrabilità dei componenti secondo l'uso ed il caso di impiego previsti ed all'affidabilità del supporto di ancoraggio:dispositivi per supporti piani costituiti da un unico componente, con piastra forata, per l'inserimento dei tasselli di ancoraggio, ed asta di raccordo con anello sulla sommità per l'aggancio dei connettori: montaggio e smontaggio del dispositivo compreso perforazione del supporto ed ogni altro onere o magistero con l'esclusione delle attrezzature e/o impianti eventualmente necessari per raggiungere la quota di imposta della barriera	cad		29,25	72,60%	21,24
21CL.PR.S.0210.50.a	SISTEMI DI PROTEZIONE CONTRO LE CADUTE NEL VUOTO / Sistema di protezione anticaduta realizzato con ancoraggi fissi in acciaio, a norma UNI EN 795, da fissare su supporto resistente (porzione di opera realizzata), per l'ancoraggio delle funi di trattenuta per cinture di sicurezza, previa verifica dell'integrabilità dei componenti secondo l'uso ed il caso di impiego previsti ed all'affidabilità del supporto di ancoraggio:ancoraggio delle funi di trattenuta per cinture di sicurezza realizzato mediante inserimento, a perdere, di tasselli chimici ed agganci metallici: fornitura dei materiali, perforazione del supporto, posa ed ogni altro onere o magistero con l'esclusione delle attrezzature e/o impianti eventualmente necessari per raggiungere la quota di imposta della barriera	cad		56,39	47,07%	26,54
21CL.PR.S.0210.60.a	SISTEMI DI PROTEZIONE CONTRO LE CADUTE NEL VUOTO / Linea di ancoraggio anticaduta orizzontale in polietilene con resistenza di 4.500 daN, in grado di operare con due operatori agganciati contemporaneamente, completa di sacca contenitiva e cricchetto tensionatore, parti metalliche in acciaio zincato, certificata come punto di ancoraggio CE a norma UNI EN 795, lunghezza massima 20 m; costo di utilizzo mensile peso complessivo 3 kg, lunghezza massima 20 m	cad/30gg		7,57
21CL.PR.S.0220	PONTEGGI A SISTEMA TUBO E GIUNTO
21CL.PR.S.0220.10.a	PONTEGGI A SISTEMA TUBO E GIUNTO / Ponteggi con sistema tubo-giunto realizzati in tubolari metallici, per ponteggi con altezza fino a 20 m, prodotti da azienda in possesso di autorizzazione ministeriale ed eseguiti con l'impiego di tubi diametro 48 mm e spessore pari a 3,25 mm, in acciaio zincato o verniciato, e giunti realizzati in acciaio spessore minimo 4,75 mm, con adeguata protezione contro la corrosione, compresi i pezzi speciali, doppio parapetto, protezioni usuali eseguite secondo le norme di sicurezza vigenti in materia, mantovane, ancoraggi ed ogni altro onere e magistero occorrente per dare l'opera finita a perfetta regola d'arte con esclusione dei piani di lavoro da contabilizzarsi a parte. Valutati al giunto: montaggio comprensivo di trasporto, approvvigionamento, scarico, avvicinamento e tiro in alto dei materiali	cad		2,34	71,07%	1,66
21CL.PR.S.0220.10.b	PONTEGGI A SISTEMA TUBO E GIUNTO / Ponteggi con sistema tubo-giunto realizzati in tubolari metallici, per ponteggi con altezza fino a 20 m, prodotti da azienda in possesso di autorizzazione ministeriale ed eseguiti con l'impiego di tubi diametro 48 mm e spessore pari a 3,25 mm, in acciaio zincato o verniciato, e giunti realizzati in acciaio spessore minimo 4,75 mm, con adeguata protezione contro la corrosione, compresi i pezzi speciali, doppio parapetto, protezioni usuali eseguite secondo le norme di sicurezza vigenti in materia, mantovane, ancoraggi ed ogni altro onere e magistero occorrente per dare l'opera finita a perfetta regola d'arte con esclusione dei piani di lavoro da contabilizzarsi a parte. Valutati al giunto: noleggio per ogni mese o frazione di mese, comprendente la manutenzione ordinaria e quanto altro occorrente il mantenimento della sicurezza delle opere finite	cad/30gg		0,31	5,16%	0,02
21CL.PR.S.0220.10.c	PONTEGGI A SISTEMA TUBO E GIUNTO / Ponteggi con sistema tubo-giunto realizzati in tubolari metallici, per ponteggi con altezza fino a 20 m, prodotti da azienda in possesso di autorizzazione ministeriale ed eseguiti con l'impiego di tubi diametro 48 mm e spessore pari a 3,25 mm, in acciaio zincato o verniciato, e giunti realizzati in acciaio spessore minimo 4,75 mm, con adeguata protezione contro la corrosione, compresi i pezzi speciali, doppio parapetto, protezioni usuali eseguite secondo le norme di sicurezza vigenti in materia, mantovane, ancoraggi ed ogni altro onere e magistero occorrente per dare l'opera finita a perfetta regola d'arte con esclusione dei piani di lavoro da contabilizzarsi a parte. Valutati al giunto: smontaggio di ponteggio a fine lavoro compreso calo in basso, accantonamento provvisorio, carico e trasporto di allontanamento dal cantiere	cad		1,17	71,03%	0,83
21CL.PR.S.0220.20.a	PONTEGGI A SISTEMA TUBO E GIUNTO / Sovrapprezzo alla realizzazione di ponteggi in tubolari metallici (sistema tubo-giunto) per esecuzione oltre i 20 m dal piano di campagna o comunque fuori dai parametri stabiliti dal libretto dell'Autorizzazione rilasciata dal Ministero del Lavoro, per ponteggi di servizio o simili, incluso il progetto esecutivo e la relazione tecnica, valutato al giunto da 20 m a 30 m	cad		0,58
21CL.PR.S.0220.20.b	PONTEGGI A SISTEMA TUBO E GIUNTO / Sovrapprezzo alla realizzazione di ponteggi in tubolari metallici (sistema tubo-giunto) per esecuzione oltre i 20 m dal piano di campagna o comunque fuori dai parametri stabiliti dal libretto dell'Autorizzazione rilasciata dal Ministero del Lavoro, per ponteggi di servizio o simili, incluso il progetto esecutivo e la relazione tecnica, valutato al giunto da 30 m a 40 m	cad		1,45
21CL.PR.S.0220.20.c	PONTEGGI A SISTEMA TUBO E GIUNTO / Sovrapprezzo alla realizzazione di ponteggi in tubolari metallici (sistema tubo-giunto) per esecuzione oltre i 20 m dal piano di campagna o comunque fuori dai parametri stabiliti dal libretto dell'Autorizzazione rilasciata dal Ministero del Lavoro, per ponteggi di servizio o simili, incluso il progetto esecutivo e la relazione tecnica, valutato al giunto da 40 m a 50 m	cad		2,61
21CL.PR.S.0230	PONTEGGI A TELAIO
21CL.PR.S.0230.10.a	PONTEGGI A TELAIO / Ponteggi con sistema a telaio realizzati in tubolari metallici, con altezze anche oltre i 20 m, prodotti da azienda in possesso di autorizzazione ministeriale ed eseguiti con l'impiego di tubi di diametro 48 mm e spessore pari a 2,9 mm, in acciaio zincato o verniciato, compresi progetto e relazione tecnica (quando necessari), pezzi speciali, doppio parapetto, protezioni usuali eseguite secondo le norme di sicurezza vigenti in materia, mantovane, ancoraggi ed ogni altro onere e magistero per dare l'opera finita a perfetta regola d'arte con esclusione dei piani di lavoro da contabilizzarsi a parte. Valutato per metro quadro di superficie effettiva. montaggio comprensivo di trasporto, approvvigionamento, scarico, avvicinamento e tiro in alto dei materiali	mq		2,33	75,49%	1,76
21CL.PR.S.0230.10.b	PONTEGGI A TELAIO / Ponteggi con sistema a telaio realizzati in tubolari metallici, con altezze anche oltre i 20 m, prodotti da azienda in possesso di autorizzazione ministeriale ed eseguiti con l'impiego di tubi di diametro 48 mm e spessore pari a 2,9 mm, in acciaio zincato o verniciato, compresi progetto e relazione tecnica (quando necessari), pezzi speciali, doppio parapetto, protezioni usuali eseguite secondo le norme di sicurezza vigenti in materia, mantovane, ancoraggi ed ogni altro onere e magistero per dare l'opera finita a perfetta regola d'arte con esclusione dei piani di lavoro da contabilizzarsi a parte. Valutato per metro quadro di superficie effettiva. noleggio per ogni mese o frazione di mese, comprendente la manutenzione ordinaria e quanto altro occorrente il mantenimento della sicurezza delle opere finite	mq/30gg		0,36	14,72%	0,05
21CL.PR.S.0230.10.c	PONTEGGI A TELAIO / Ponteggi con sistema a telaio realizzati in tubolari metallici, con altezze anche oltre i 20 m, prodotti da azienda in possesso di autorizzazione ministeriale ed eseguiti con l'impiego di tubi di diametro 48 mm e spessore pari a 2,9 mm, in acciaio zincato o verniciato, compresi progetto e relazione tecnica (quando necessari), pezzi speciali, doppio parapetto, protezioni usuali eseguite secondo le norme di sicurezza vigenti in materia, mantovane, ancoraggi ed ogni altro onere e magistero per dare l'opera finita a perfetta regola d'arte con esclusione dei piani di lavoro da contabilizzarsi a parte. Valutato per metro quadro di superficie effettiva. smontaggio a fine lavoro compreso calo in basso, accantonamento provvisorio, carico e trasporto di allontanamento dal cantiere	mq		1,41	73,69%	1,04
21CL.PR.S.0230.20.a	PONTEGGI A TELAIO / Ponteggi multidirezionali con sistema ad elementi tubolari zincati a caldo... Valutati a mq di proiezione prospettica di facciata. montaggio comprensivo di trasporto, approvvigionamento, scarico, avvicinamento e tiro in alto dei materiali	mq		2,77	72,17%	2,00
21CL.PR.S.0230.20.b	PONTEGGI A TELAIO / Ponteggi multidirezionali con sistema ad elementi tubolari zincati a caldo... Valutati a mq disuperficie effettiva. noleggio per ogni mese o frazione di mese, comprendente la manutenzione ordinaria e quanto altro occorrente il mantenimento della sicurezza delle opere finite	mq/30gg		0,61	10,49%	0,06
21CL.PR.S.0230.20.c	PONTEGGI A TELAIO / Ponteggi multidirezionali con sistema ad elementi tubolari zincati a caldo... Valutati a mq di proiezione prospettica di facciata. smontaggio a fine lavoro compreso calo in basso, accantonamento provvisorio, carico e trasporto di allontanamento dal c	mq		1,64	73,11%	1,20
21CL.PR.S.0230.30.a	PONTEGGI A TELAIO / Mensola con partenze sospese ed attacco diretto su muratura per ponteggi prefabbricati e non, fissata mediante attacco passante o con tasselli e piastre, composta da moduli aventi aggetto pari a 1,00 m, interasse pari a 1,80 m ed altezza 1,20 m, da valutarsi al mq, con altezza 1,20 per la lunghezza della porzione di facciata interessata. approvvigionamento, montaggio, manutenzione, smontaggio e ritiro dal cantiere a fine lavori	mq		75,94	78,96%	59,96
21CL.PR.S.0230.30.b	PONTEGGI A TELAIO / Mensola con partenze sospese ed attacco diretto su muratura per ponteggi prefabbricati e non, fissata mediante attacco passante o con tasselli e piastre, composta da moduli aventi aggetto pari a 1,00 m, interasse pari a 1,80 m ed altezza 1,20 m, da valutarsi al mq, con altezza 1,20 per la lunghezza della porzione di facciata interessata. noleggio per ogni mese o frazione di mese successivo	mq		3,11	26,62%	0,83
21CL.PR.S.0235	Ponteggio autosollevante per impiego di facciata con intervallo di ancoraggio non superiore a m 6,00 per una massima altezza di lavoro fino a m 80
21CL.PR.S.0235.10.a	Ponteggio autosollevante per impiego di facciata con intervallo di ancoraggio non superiore a m 6,00 per una massima altezza di lavoro fino a m 80	mq		9,50	16,25%	1,54
21CL.PR.S.0235.10.b	Ponteggio autosollevante per impiego di facciata con intervallo di ancoraggio non superiore a m 6,00 per una massima altezza di lavoro fino a m 80	mq		10,83	14,26%	1,54
21CL.PR.S.0235.10.c	Ponteggio autosollevante per impiego di facciata con intervallo di ancoraggio non superiore a m 6,00 per una massima altezza di lavoro fino a m 80	mq		10,79	14,31%	1,54
21CL.PR.S.0235.10.d	Ponteggio autosollevante per impiego di facciata con intervallo di ancoraggio non superiore a m 6,00 per una massima altezza di lavoro fino a m 80	mq		11,26	13,71%	1,54
21CL.PR.S.0235.10.e	Ponteggio autosollevante per impiego di facciata con intervallo di ancoraggio non superiore a m 6,00 per una massima altezza di lavoro fino a m 80	mq		8,57	18,02%	1,54
21CL.PR.S.0235.10.f	Ponteggio autosollevante per impiego di facciata con intervallo di ancoraggio non superiore a m 6,00 per una massima altezza di lavoro fino a m 80	mq/30gg		0,75	12,93%	0,10
21CL.PR.S.0235.10.g	Ponteggio autosollevante per impiego di facciata con intervallo di ancoraggio non superiore a m 6,00 per una massima altezza di lavoro fino a m 80	mq/30gg		0,86	11,28%	0,10
21CL.PR.S.0235.10.h	Ponteggio autosollevante per impiego di facciata con intervallo di ancoraggio non superiore a m 6,00 per una massima altezza di lavoro fino a m 80	mq/30gg		0,86	11,28%	0,10
21CL.PR.S.0235.10.i	Ponteggio autosollevante per impiego di facciata con intervallo di ancoraggio non superiore a m 6,00 per una massima altezza di lavoro fino a m 80	mq/30gg		0,89	10,90%	0,10
21CL.PR.S.0235.10.j	Ponteggio autosollevante per impiego di facciata con intervallo di ancoraggio non superiore a m 6,00 per una massima altezza di lavoro fino a m 80	mq/30gg		0,67	14,48%	0,10
21CL.PR.S.0235.10.o	Ponteggio autosollevante per impiego di facciata con intervallo di ancoraggio non superiore a m 6,00 per una massima altezza di lavoro fino a m 80	mq/30gg		0,75	12,93%	0,10
21CL.PR.S.0235.10.p	Ponteggio autosollevante per impiego di facciata con intervallo di ancoraggio non superiore a m 6,00 per una massima altezza di lavoro fino a m 80	mq/30gg		0,86	11,28%	0,10
21CL.PR.S.0240	PIANI DI LAVORO PER PONTEGGI
21CL.PR.S.0240.10.a	PIANI DI LAVORO PER PONTEGGI / Piano di lavoro per ponteggi costituito da tavole metalliche prefabbricate in acciaio zincato, spessore 10/10 mm, od in legno di abete, spessore 50 mm, e tavola fermapiede; valutato a mq di superficie del piano di lavoro (proiezione orizzontale). montaggio, manutenzione, smontaggio e ritiro dal cantiere a fine lavori	mq		5,86	75,46%	4,42
21CL.PR.S.0240.10.b	PIANI DI LAVORO PER PONTEGGI / Piano di lavoro per ponteggi costituito da tavole metalliche prefabbricate in acciaio zincato, spessore 10/10 mm, od in legno di abete, spessore 50 mm, e tavola fermapiede; valutato a mq di superficie del piano di lavoro (proiezione orizzontale). noleggio per ogni mese o frazione di mese			0,29	31,03%	0,09
21CL.PR.S.0240.20.a	PIANI DI LAVORO PER PONTEGGI / Piano di lavoro per ponteggi costituito da tavole metalliche prefabbricate in acciaio zincato, spessore 10/10 mm, od in legno di abete, spessore 50 mm, e tavola fermapiede; valutato a mq di facciata (proiezione prospettica). montaggio, manutenzione, smontaggio e ritiro dal cantiere a fine lavori	mq		2,87	77,14%	2,21
21CL.PR.S.0240.20.b	PIANI DI LAVORO PER PONTEGGI / Piano di lavoro per ponteggi costituito da tavole metalliche prefabbricate in acciaio zincato, spessore 10/10 mm, od in legno di abete, spessore 50 mm, e tavola fermapiede; valutato a mq di facciata (proiezione prospettica). noleggio per ogni mese o frazione di mese	mq/30gg		0,15	32,00%	0,05
21CL.PR.S.0250	SCALE PER PONTEGGI
21CL.PR.S.0250.10.a	SCALE PER PONTEGGI / Scale da cantiere per ponteggi, composte da elementi tubolari zincati a caldo con incastro rapido su collegamenti ortogonali a quattro vie, rampe, gradini, pianerottoli, tavole fermapiede e parapetti; per una larghezza utile di ogni rampa pari a 66 cm, una dimensione totale della scala in proiezione orizzontale pari a 460 cm x 180 cm ed una altezza raggiungibile di 80 m con ancoraggi ogni 6 m di altezza; per ogni mese di noleggio su una permanenza dell'attrezzatura pari ad un anno circa. approvvigionamento, montaggio, manutenzione, smontaggio e ritiro dal cantiere a fine lavori	m		15,82	78,29%	12,39
21CL.PR.S.0250.10.b	SCALE PER PONTEGGI / Scale da cantiere per ponteggi, composte da elementi tubolari zincati a caldo con incastro rapido su collegamenti ortogonali a quattro vie, rampe, gradini, pianerottoli, tavole fermapiede e parapetti; per una larghezza utile di ogni rampa pari a 66 cm, una dimensione totale della scala in proiezione orizzontale pari a 460 cm x 180 cm ed una altezza raggiungibile di 80 m con ancoraggi ogni 6 m di altezza; per ogni mese di noleggio su una permanenza dell'attrezzatura pari ad un anno circa. noleggio per ogni mese o frazione di mese	m/30gg		1,38	25,00%	0,35
21CL.PR.S.0260	RETI DI CONTENIMENTO PER PONTEGGI
21CL.PR.S.0260.10.a	RETI DI CONTENIMENTO PER PONTEGGI / Rete in fibra sintetica rinforzata, per la protezione delle impalcature edili in vista; valutata a mq. approvvigionamento, montaggio, manutenzione e smontaggio a fine lavori	mq		2,85	21,47%	0,61
21CL.PR.S.0260.20.a	RETI DI CONTENIMENTO PER PONTEGGI / Schermatura antipolvere e antisabbia per ponteggi, armature di sostegno e protezioni di aree di lavoro eseguita con teli in polietilene di colore bianco dal peso non inferiore a g 240 per mq, valutata per metro quadro di telo in opera	mq		2,56	23,91%	0,61
21CL.PR.S.0270	TRABATTELLI
21CL.PR.S.0270.10.a	TRABATTELLI / Ponte su cavalletti di altezza non superiore a m 4, costituita da cavalletti in ferro e ripiani, in opera, valutato per la effettiva superficie asservita. per altezze fino a 4 m	mq		2,06	30,97%	0,64
21CL.PR.S.0270.20.a	TRABATTELLI / Trabatello mobile in tubolare, completo di ritti, piani di lavoro, ruote e aste di stabilizzazione, valutato per metro di altezza asservita . a due ripiani, altezza utile di lavoro m 5,4	m		15,71	33,79%	5,31
21CL.PR.S.0270.20.b	TRABATTELLI / Trabatello mobile in tubolare, completo di ritti, piani di lavoro, ruote e aste di stabilizzazione, valutato per metro di altezza asservita. a tre ripiani, altezza utile di lavoro m 7,2	m		19,40	32,84%	6,37
21CL.PR.S.0270.20.c	TRABATTELLI / Trabatello mobile in tubolare, completo di ritti, piani di lavoro, ruote e aste di stabilizzazione, valutato per metro di altezza asservita. a quattro ripiani, altezza utile di lavoro m 9	m		22,32	33,30%	7,43
21CL.PR.S.03	DISPOSITIVI DI PROTEZIONE INDIVIDUALE (DPI)
21CL.PR.S.0310	DISPOSITIVI PER LA PROTEZIONE DEL CAPO
21CL.PR.S.0310.10.a	DISPOSITIVI PER LA PROTEZIONE DEL CAPO / Elmetto in polietilene con bardatura tessile a 6 cardini, fascia di sudore in pelle sintetica, visiera e bordo gocciolatoio, peso pari a 350 g; costo di utilizzo mensile: senza fori di ventilazione	cad/30gg		0,53
21CL.PR.S.0310.10.b	DISPOSITIVI PER LA PROTEZIONE DEL CAPO / Elmetto in polietilene con bardatura tessile a 6 cardini, fascia di sudore in pelle sintetica, visiera e bordo gocciolatoio, peso pari a 350 g; con fori di ventilazione laterali richiudibili	cad/30gg		0,81
21CL.PR.S.0310.20.a	DISPOSITIVI PER LA PROTEZIONE DEL CAPO / Elmetto in policarbonato con fori di ventilazione laterali richiudibili con bardatura tessile a 6 cardini, fascia di sudore in pelle sintetica, visiera e bordo gocciolatoio, peso pari a 515 g: costo di utilizzo mensile	cad/30gg		1,80
21CL.PR.S.0310.30.a	DISPOSITIVI PER LA PROTEZIONE DEL CAPO / Sottogola in pelle sintetica a due punti di aggancio, regolazione della taglia: costo di utilizzo mensile	cad/30gg		0,23
21CL.PR.S.0310.40.a	DISPOSITIVI PER LA PROTEZIONE DEL CAPO / Sottogola in tessuto a quattro punti di aggancio completo di sottomento, regolazione della taglia e chiusura ad aggancio rapido: costo di utilizzo mensile	cad/30gg		1,16
21CL.PR.S.03100	DISPOSITIVI PER LA PROTEZIONE DALLE CADUTE
21CL.PR.S.03100.10.a	DISPOSITIVI PER LA PROTEZIONE DALLE CADUTE / Imbracatura anticaduta, taglia unica regolabile, ancoraggio dorsale e sternale, certificata EN 361; costo di utilizzo mensile: peso 700 g	cad/30gg		1,85
21CL.PR.S.03100.10.b	DISPOSITIVI PER LA PROTEZIONE DALLE CADUTE / Imbracatura anticaduta, taglia unica regolabile, ancoraggio dorsale e sternale, certificata EN 361; costo di utilizzo mensile: fettuccia di unione tra i cosciali, peso 800 g	cad/30gg		2,18
21CL.PR.S.03100.100.a	DISPOSITIVI PER LA PROTEZIONE DALLE CADUTE / Fettuccia di sicurezza in poliammide con 2 moschettoni in acciaio e assorbitore di energia, lunghezza 1,8 m; costo di utilizzo mensile: singola, peso 770 g	cad/30gg		2,18
21CL.PR.S.03100.100.b	DISPOSITIVI PER LA PROTEZIONE DALLE CADUTE / Fettuccia di sicurezza in poliammide con 2 moschettoni in acciaio e assorbitore di energia, lunghezza 1,8 m; costo di utilizzo mensile:doppia, peso 1.650 g	cad/30gg		5,59
21CL.PR.S.03100.110.a	DISPOSITIVI PER LA PROTEZIONE DALLE CADUTE / Pinza di ancoraggio in acciaio per tubi o barre, carico di rottura 22,5 kN; costo di utilizzo mensile: diametro 80 mm	cad/30gg		2,12
21CL.PR.S.03100.110.b	DISPOSITIVI PER LA PROTEZIONE DALLE CADUTE / Pinza di ancoraggio in acciaio per tubi o barre, carico di rottura 22,5 kN; costo di utilizzo mensile: diametro 100 mm	cad/30gg		2,48
21CL.PR.S.03100.110.c	DISPOSITIVI PER LA PROTEZIONE DALLE CADUTE / Pinza di ancoraggio in acciaio per tubi o barre, carico di rottura 22,5 kN; costo di utilizzo mensile: diametro 140 mm	cad/30gg		2,69
21CL.PR.S.03100.120.a	DISPOSITIVI PER LA PROTEZIONE DALLE CADUTE / Moschettone; costo di utilizzo mensile: in lega leggera, peso 75 g	cad/30gg		0,54
21CL.PR.S.03100.120.b	DISPOSITIVI PER LA PROTEZIONE DALLE CADUTE / Moschettone; costo di utilizzo mensile: in acciaio, peso 170 g	cad/30gg		0,78
21CL.PR.S.03100.120.c	DISPOSITIVI PER LA PROTEZIONE DALLE CADUTE / Moschettone; costo di utilizzo mensile: in alluminio, peso 80 g	cad/30gg		0,93
21CL.PR.S.03100.130.a	DISPOSITIVI PER LA PROTEZIONE DALLE CADUTE / Gancio con doppio sistema di chiusura, apertura 21 mm; costo di utilizzo mensile: in acciaio			0,51
21CL.PR.S.03100.140.a	DISPOSITIVI PER LA PROTEZIONE DALLE CADUTE / Dispositivo anticaduta mobile con 2 moschettoni con corda diametro 12 mm, lunghezza 10 m; costo di utilizzo mensile: peso 1,6 kg	cad/30gg		6,96
21CL.PR.S.03100.140.b	DISPOSITIVI PER LA PROTEZIONE DALLE CADUTE / Dispositivo anticaduta mobile con 2 moschettoni con corda diametro 12 mm, lunghezza 10 m; costo di utilizzo mensile: peso 2,8 kg	cad/30gg		10,55
21CL.PR.S.03100.150.a	DISPOSITIVI PER LA PROTEZIONE DALLE CADUTE / Corda in poliammide con un anello, diametro 16 mm; costo di utilizzo mensile: lunghezza 10 m	cad/30gg		2,78
21CL.PR.S.03100.150.b	DISPOSITIVI PER LA PROTEZIONE DALLE CADUTE / Corda in poliammide con un anello, diametro 16 mm; costo di utilizzo mensile: lunghezza 20 m	cad/30gg		4,48
21CL.PR.S.03100.160.a	DISPOSITIVI PER LA PROTEZIONE DALLE CADUTE / Arrotolatore a nastro con dissipatore di energia, fettuccia in materiale tessile 100% nylon, estensione massima del nastro tessile 2,2 m, esclusi moschettoni, conforme alla norma EN 360; costo di utilizzo mensile: Arrotolatore e fettuccia	cad/30gg		5,20
21CL.PR.S.03100.170.a	DISPOSITIVI PER LA PROTEZIONE DALLE CADUTE / Sistema anticaduta a richiamo automatico con ammortizzatore di caduta integrato, carter in acciaio, cavo in acciaio diametro 4 mm, richiamo automatico del cavo metallico, conforme alla norma EN 360; costo di utilizzo mensile: estensione massima 10 m	cad/30gg		39,50
21CL.PR.S.03100.170.b	DISPOSITIVI PER LA PROTEZIONE DALLE CADUTE / Sistema anticaduta a richiamo automatico con ammortizzatore di caduta integrato, carter in acciaio, cavo in acciaio diametro 4 mm, richiamo automatico del cavo metallico, conforme alla norma EN 360; costo di utilizzo mensile: estensione massima 20 m	cad/30gg		64,78
21CL.PR.S.03100.20.a	DISPOSITIVI PER LA PROTEZIONE DALLE CADUTE / Imbracatura anticaduta con cintura di posizionamento incorporata, taglia unica regolabile, ancoraggio dorsale e sternale e due laterali, certificata EN 361 ed EN 358; costo di utilizzo mensile: peso 1100 g	cad/30gg		3,74
21CL.PR.S.03100.20.b	DISPOSITIVI PER LA PROTEZIONE DALLE CADUTE / Imbracatura anticaduta con cintura di posizionamento incorporata, taglia unica regolabile, ancoraggio dorsale e sternale e due laterali, certificata EN 361 ed EN 358	cad/30gg		5,59
21CL.PR.S.03100.30.a	DISPOSITIVI PER LA PROTEZIONE DALLE CADUTE / Cintura di posizionamento con due ancoraggi laterali, anelli portautensili, taglia unica regolabile, certificata EN 358; costo di utilizzo mensile: peso 500 g	cad/30gg		2,00
21CL.PR.S.03100.40.a	DISPOSITIVI PER LA PROTEZIONE DALLE CADUTE / Cintura di posizionamento confortevole con cosciali, ancoraggio ventrale, anelli portautensili, regolazioni nella cintura e nei cosciali, certificata EN 358 ed EN 813; costo di utilizzo mensile: peso 760 g	cad/30gg		7,74
21CL.PR.S.03100.50.a	DISPOSITIVI PER LA PROTEZIONE DALLE CADUTE / Casco tecnico di protezione, taglia e sottogola regolabili, certificato EN 12492 ed EN 397; costo di utilizzo mensile: in polietilene alta densità, peso 418 g	cad/30gg		3,41
21CL.PR.S.03100.50.b	DISPOSITIVI PER LA PROTEZIONE DALLE CADUTE / Casco tecnico di protezione, taglia e sottogola regolabili, certificato EN 12492 ed EN 397; costo di utilizzo mensile: in ABS, interno con protezione in polistirolo HD, fori di areazione sulla calotta, peso 450 g	cad/30gg		3,41
21CL.PR.S.03100.60.a	DISPOSITIVI PER LA PROTEZIONE DALLE CADUTE / Dispositivo anticaduta mobile, conforme alla norma EN 353-2; costo di utilizzo mensile: in acciaio inox con cordino in nylon e moschettone per il collegamento all'imbracatura	cad/30gg		8,91
21CL.PR.S.03100.70.a	DISPOSITIVI PER LA PROTEZIONE DALLE CADUTE / Cordino anticaduta con assorbitore di energia completo di due moschettoni, conforme alla norma EN 355; costo di utilizzo mensile: in nylon, lunghezza 2 m	cad/30gg		5,50
21CL.PR.S.03100.80.a	DISPOSITIVI PER LA PROTEZIONE DALLE CADUTE / Cordino di sicurezza; costo di utilizzo mensile: in poliammide diametro 12 mm con 2 anelli, lunghezza 1,5 m, peso 200 g	cad/30gg		0,72
21CL.PR.S.03100.80.b	DISPOSITIVI PER LA PROTEZIONE DALLE CADUTE / Cordino di sicurezza; costo di utilizzo mensile: in poliestere diametro 12 mm con 2 moschettoni in acciaio e assorbitore di energia, lunga 1,4 m, peso 800 g	cad/30gg		2,33
21CL.PR.S.03100.90.a	DISPOSITIVI PER LA PROTEZIONE DALLE CADUTE / Fettuccia di sicurezza con due anelli e gancio, larghezza 30 mm, lunghezza 1,70 m; costo di utilizzo mensile: fissa, peso 150 g	cad/30gg		0,45
21CL.PR.S.03100.90.b	DISPOSITIVI PER LA PROTEZIONE DALLE CADUTE / Fettuccia di sicurezza con due anelli e gancio, larghezza 30 mm, lunghezza 1,70 m; costo di utilizzo mensile: regolabile, peso 600 g	cad/30gg		1,05
21CL.PR.S.0320	DISPOSITIVI PER LA PROTEZIONE DEL VOLTO
21CL.PR.S.0320.10.a	DISPOSITIVI PER LA PROTEZIONE DEL VOLTO / Visiera in acetato, telaio in poliammide con regolazione della larghezza, posizionamento micrometrico della visiera, resistente agli urti e all'abrasione con dimensioni dello schermo pari a 410 x 195 mm, spessore 1,0 mm; costo di utilizzo mensile: con fasciatesta regolabile	cad/30gg		2,77
21CL.PR.S.0320.10.b	DISPOSITIVI PER LA PROTEZIONE DEL VOLTO / Visiera in acetato, telaio in poliammide con regolazione della larghezza, posizionamento micrometrico della visiera, resistente agli urti e all'abrasione con dimensioni dello schermo pari a 410 x 195 mm, spessore 1,0 mm; costo di utilizzo mensile: con calotta antiurto	cad/30gg		3,78
21CL.PR.S.0320.20.a	DISPOSITIVI PER LA PROTEZIONE DEL VOLTO / Visiera in acetato antiappannante, telaio in poliammide con regolazione della larghezza, posizionamento micrometrico della visiera, resistente agli urti e all'abrasione con dimensioni dello schermo pari a 540 x 195 mm, spessore 1,0 mm; costo di utilizzo mensile: con fasciatesta regolabile	cad/30gg		3,50
21CL.PR.S.0320.20.b	DISPOSITIVI PER LA PROTEZIONE DEL VOLTO / Visiera in acetato antiappannante, telaio in poliammide con regolazione della larghezza, posizionamento micrometrico della visiera, resistente agli urti e all'abrasione con dimensioni dello schermo pari a 540 x 195 mm, spessore 1,0 mm; costo di utilizzo mensile: con calotta antiurto	cad/30gg		4,57
21CL.PR.S.0320.30.a	DISPOSITIVI PER LA PROTEZIONE DEL VOLTO / Visiera in acetato, telaio in poliammide applicabile ad elmetti con gocciolatoio diritto, resistente agli urti e all'abrasione con dimensioni dello schermo pari a 540 x 195 mm, spessore 1,0 mm; costo di utilizzo mensile: visiera normale	cad/30gg		2,06
21CL.PR.S.0320.30.b	DISPOSITIVI PER LA PROTEZIONE DEL VOLTO / Visiera in acetato, telaio in poliammide applicabile ad elmetti con gocciolatoio diritto, resistente agli urti e all'abrasione con dimensioni dello schermo pari a 540 x 195 mm, spessore 1,0 mm; costo di utilizzo mensile: visiera antiappannante	cad/30gg		2,94
21CL.PR.S.0320.30.c	DISPOSITIVI PER LA PROTEZIONE DEL VOLTO / Visiera in acetato, telaio in poliammide applicabile ad elmetti con gocciolatoio diritto, resistente agli urti e all'abrasione con dimensioni dello schermo pari a 540 x 195 mm, spessore 1,0 mm; costo di utilizzo mensile: dielettrica	cad/30gg		3,80
21CL.PR.S.0320.40.a	DISPOSITIVI PER LA PROTEZIONE DEL VOLTO / Visiera in policarbonato, telaio in poliammide, per elmetto provvisto di attacco per cuffie, resistente agli urti e all'abrasione con dimensioni dello schermo pari a 540 x 195 mm, spessore 1,0 mm: costo di utilizzo mensile	cad/30gg		1,74
21CL.PR.S.0330	DISPOSITIVI PER LA PROTEZIONE DEGLI OCCHI
21CL.PR.S.0330.10.a	DISPOSITIVI PER LA PROTEZIONE DEGLI OCCHI / Occhiale di protezione a stanghette, monolente in policarbonato con protezioni laterali e sopraccigliari, montatura in policarbonato, stanghette regolabili in lunghezza; costo di utilizzo mensile: lenti antiurto e antigraffio trattate UV; adatto per visitatori	cad/30gg		0,40
21CL.PR.S.0330.10.b	DISPOSITIVI PER LA PROTEZIONE DEGLI OCCHI / Occhiale di protezione a stanghette, monolente in policarbonato con protezioni laterali e sopraccigliari, montatura in policarbonato, stanghette regolabili in lunghezza; costo di utilizzo mensile: lenti antiurto e antigraffio trattate UV: lenti antiurto e antigraffio trattate UV; adatto per lavori di montaggio e meccanici	cad/30gg		1,40
21CL.PR.S.0330.10.c	DISPOSITIVI PER LA PROTEZIONE DEGLI OCCHI / Occhiale di protezione a stanghette, monolente in policarbonato con protezioni laterali e sopraccigliari, montatura in policarbonato, stanghette regolabili in lunghezza; costo di utilizzo mensile: lenti antiurto e antigraffio trattate HC-AF; adatto per lavori di montaggio e meccanici	cad/30gg		2,19
21CL.PR.S.0330.20.a	DISPOSITIVI PER LA PROTEZIONE DEGLI OCCHI / Occhiale di protezione a stanghette con frontalino ribaltabile, a due lenti in policarbonato e vetro con protezioni laterali e sopraccigliari, montatura in poliammide, stanghette regolabili in lunghezza; costo di utilizzo mensile: lenti antiurto e antigraffio trattate UV nella parte fissa e classe di protezione 6 nella parte ribaltabile; adatto per lavori di saldatura	cad/30gg		3,03
21CL.PR.S.0330.30.a	DISPOSITIVI PER LA PROTEZIONE DEGLI OCCHI / Occhiale di protezione a mascherina, monolente in acetato antiappannante con telaio in pvc con sistema di ventilazione; costo di utilizzo mensile: lenti antiurto e antigraffio; adatto per lavori a contatto con soluzioni chimiche	cad/30gg		1,40
21CL.PR.S.0330.40.a	DISPOSITIVI PER LA PROTEZIONE DEGLI OCCHI / Occhiale di protezione a mascherina, monolente in policarbonato con telaio in pvc con sistema di ventilazione; costo di utilizzo mensile: lenti antiurto e antigraffio; adatto per lavori meccanici in ambienti polverosi	cad/30gg		1,68
21CL.PR.S.0330.40.b	DISPOSITIVI PER LA PROTEZIONE DEGLI OCCHI / Occhiale di protezione a mascherina, monolente in policarbonato con telaio in pvc con sistema di ventilazione; costo di utilizzo mensile: lenti antiurto e antigraffio; lenti antiurto e antigraffio; adatto per lavori di saldatura	cad/30gg		2,25
21CL.PR.S.0340	DISPOSITIVI PER LA PROTEZIONE DELL' UDITO
21CL.PR.S.0340.10.a	DISPOSITIVI PER LA PROTEZIONE DELL' UDITO / Cuffia antirumore con bardatura temporale, conforme alla norma EN 352.1; costo di utilizzo mensile: peso 140 g, con riduzione semplificata del rumore (SRN) pari a 24 dB; idonea per ambienti con moderata rumorosità	cad/30gg		0,93
21CL.PR.S.0340.10.b	DISPOSITIVI PER LA PROTEZIONE DELL' UDITO / Cuffia antirumore con bardatura temporale, conforme alla norma EN 352.1; costo di utilizzo mensile: peso 180 g, con riduzione semplificata del rumore (SRN) pari a 27 dB; idonea per ambienti con moderata rumorosità	cad/30gg		1,27
21CL.PR.S.0340.10.c	DISPOSITIVI PER LA PROTEZIONE DELL' UDITO / Cuffia antirumore con bardatura temporale, conforme alla norma EN 352.1; costo di utilizzo mensile: peso 210 g, con riduzione semplificata del rumore (SRN) pari a 31 dB; idonea per ambienti rumorosi	cad/30gg		1,67
21CL.PR.S.0340.10.d	DISPOSITIVI PER LA PROTEZIONE DELL' UDITO / Cuffia antirumore con bardatura temporale, conforme alla norma EN 352.1; costo di utilizzo mensile: peso 285 g, con riduzione semplificata del rumore (SRN) pari a 35 dB; idonea per ambienti particolarmente rumorosi	cad/30gg		1,99
21CL.PR.S.0340.20.a	DISPOSITIVI PER LA PROTEZIONE DELL' UDITO / Inserti auricolari monouso in resina poliuretanica, conformi alla norma EN 352.2; valutati a coppia: senza cordicella, con riduzione semplificata del rumore (SRN) pari a 34 dB	cad		0,13
21CL.PR.S.0340.20.b	DISPOSITIVI PER LA PROTEZIONE DELL' UDITO / Inserti auricolari monouso in resina poliuretanica, conformi alla norma EN 352.2; valutati a coppia: con cordicella, con riduzione semplificata del rumore (SRN) pari a 34 dB	cad		0,33
21CL.PR.S.0340.30.a	DISPOSITIVI PER LA PROTEZIONE DELL' UDITO / Inserti auricolari dotati di archetto con tappi costituiti da materiale ipoallergico e lavabile, confezionati a norma UNI-EN 352.2: con riduzione semplificata del rumore (SNR) pari a 22 dB	cad		3,73
21CL.PR.S.0340.30.b	DISPOSITIVI PER LA PROTEZIONE DELL' UDITO / Inserti auricolari dotati di archetto con tappi costituiti da materiale ipoallergico e lavabile, confezionati a norma UNI-EN 352.2: con riduzione semplificata del rumore (SNR) pari a 23 dB	cad		6,11
21CL.PR.S.0350	DISPOSITIVI PER LA PROTEZIONE DELLE VIE RESPIRATORIE
21CL.PR.S.0350.10.a	DISPOSITIVI PER LA PROTEZIONE DELLE VIE RESPIRATORIE / Maschera panoramica, a norma UNI EN 136, bardatura elastica in gomma a cinque tiranti con fibbie, schermo in policarbonato resistente agli urti e agli acidi (campo visivo oltre il 70%), raccordo di inspirazione filettato EN 148/1. Dispositivo fonico e con due gruppi valvolari di espirazione dotati di precamere compensatrici, peso circa 580 g; costo di utilizzo mensile: in gomma sintetica	cad/30gg		2,56
21CL.PR.S.0350.10.b	DISPOSITIVI PER LA PROTEZIONE DELLE VIE RESPIRATORIE / Maschera panoramica, a norma UNI EN 136, bardatura elastica in gomma a cinque tiranti con fibbie, schermo in policarbonato resistente agli urti e agli acidi (campo visivo oltre il 70%), raccordo di inspirazione filettato EN 148/1. Dispositivo fonico e con due gruppi valvolari di espirazione dotati di precamere compensatrici, peso circa 580 g; costo di utilizzo mensile: in gomma siliconica	cad/30gg		2,94
21CL.PR.S.0350.100.a	DISPOSITIVI PER LA PROTEZIONE DELLE VIE RESPIRATORIE / Facciale filtrante a norma UNI EN 149 classe FFP1, odori sgradevoli e vapori non tossici, valvola di espirazione, bardatura nucale costituita da due elastici in gomma, linguetta stringinaso; costo di utilizzo mensile: per polveri solide, anche nocive	cad/30gg		2,65
21CL.PR.S.0350.110.a	DISPOSITIVI PER LA PROTEZIONE DELLE VIE RESPIRATORIE / Filtri per maschere e semimaschere con involucro in resina sintetica dotati di innesto filettato: classe P2 (contro polveri, fumi e nebbie) a norma UNI EN 143	cad		4,58
21CL.PR.S.0350.110.b	DISPOSITIVI PER LA PROTEZIONE DELLE VIE RESPIRATORIE / Filtri per maschere e semimaschere con involucro in resina sintetica dotati di innesto filettato: classe P3 (contro polveri, fumi e nebbie, inclusi radionuclidi) a norma UNI EN 143	cad		5,51
21CL.PR.S.0350.110.c	DISPOSITIVI PER LA PROTEZIONE DELLE VIE RESPIRATORIE / Filtri per maschere e semimaschere con involucro in resina sintetica dotati di innesto filettato: classe A1 (contro gas e vapori organici) a norma UNI EN 14387	cad		4,54
21CL.PR.S.0350.110.d	DISPOSITIVI PER LA PROTEZIONE DELLE VIE RESPIRATORIE / Filtri per maschere e semimaschere con involucro in resina sintetica dotati di innesto filettato: classe B1 (contro gas e vapori inorganici) a norma UNI EN 14387	cad		4,54
21CL.PR.S.0350.110.e	DISPOSITIVI PER LA PROTEZIONE DELLE VIE RESPIRATORIE / Filtri per maschere e semimaschere con involucro in resina sintetica dotati di innesto filettato: classe E1 (contro anidride solforosa) a norma UNI EN 14387	cad		4,76
21CL.PR.S.0350.110.f	DISPOSITIVI PER LA PROTEZIONE DELLE VIE RESPIRATORIE / Filtri per maschere e semimaschere con involucro in resina sintetica dotati di innesto filettato: classe K1 (contro ammoniaca) a norma UNI EN 14387	cad		4,76
21CL.PR.S.0350.110.g	DISPOSITIVI PER LA PROTEZIONE DELLE VIE RESPIRATORIE / Filtri per maschere e semimaschere con involucro in resina sintetica dotati di innesto filettato: classe A1-P3 (filtro combinato contro gas e vapori organici-polveri, fumi e nebbie) a norma UNI EN 14387	cad		8,29
21CL.PR.S.0350.110.h	DISPOSITIVI PER LA PROTEZIONE DELLE VIE RESPIRATORIE / Filtri per maschere e semimaschere con involucro in resina sintetica dotati di innesto filettato: classe B1-P3 (filtro combinato contro gas e vapori inorganici-polveri, fumi e nebbie) a norma UNI EN 14387	cad		8,74
21CL.PR.S.0350.110.i	DISPOSITIVI PER LA PROTEZIONE DELLE VIE RESPIRATORIE / Filtri per maschere e semimaschere con involucro in resina sintetica dotati di innesto filettato: classe E1-P3 (filtro combinato contro anidride solforosa-polveri, fumi e nebbie) a norma UNI EN 14387	cad		9,17
21CL.PR.S.0350.110.j	DISPOSITIVI PER LA PROTEZIONE DELLE VIE RESPIRATORIE / Filtri per maschere e semimaschere con involucro in resina sintetica dotati di innesto filettato: classe K1-P3 (filtro combinato contro ammoniaca-polveri, fumi e nebbie) a norma UNI EN 14387	cad		9,17
21CL.PR.S.0350.120.a	DISPOSITIVI PER LA PROTEZIONE DELLE VIE RESPIRATORIE / Filtri per maschere e semimaschere con involucro in ABS dotati di innesto filettato e predisposizione, tramite raccordo, per attacco a norma UNI EN 148 classe P2 (contro polveri, fumi e nebbie) a norma UNI EN 143	cad		5,14
21CL.PR.S.0350.120.b	DISPOSITIVI PER LA PROTEZIONE DELLE VIE RESPIRATORIE / Filtri per maschere e semimaschere con involucro in ABS dotati di innesto filettato e predisposizione, tramite raccordo, per attacco a norma UNI EN 148 classe P3 (contro polveri, fumi e nebbie, inclusi radionuclidi) a norma UNI EN 143	cad		6,90
21CL.PR.S.0350.120.c	DISPOSITIVI PER LA PROTEZIONE DELLE VIE RESPIRATORIE / Filtri per maschere e semimaschere con involucro in ABS dotati di innesto filettato e predisposizione, tramite raccordo, per attacco a norma UNI EN 148 classe A1 (contro gas e vapori organici) a norma UNI EN 14387	cad		6,25
21CL.PR.S.0350.120.d	DISPOSITIVI PER LA PROTEZIONE DELLE VIE RESPIRATORIE / Filtri per maschere e semimaschere con involucro in ABS dotati di innesto filettato e predisposizione, tramite raccordo, per attacco a norma UNI EN 148 classe B1 (contro gas e vapori inorganici) a norma UNI EN 14387	cad		6,51
21CL.PR.S.0350.120.e	DISPOSITIVI PER LA PROTEZIONE DELLE VIE RESPIRATORIE / Filtri per maschere e semimaschere con involucro in ABS dotati di innesto filettato e predisposizione, tramite raccordo, per attacco a norma UNI EN 148 classe E1 (contro anidride solforosa) a norma UNI EN 14387	cad		6,83
21CL.PR.S.0350.120.f	DISPOSITIVI PER LA PROTEZIONE DELLE VIE RESPIRATORIE / Filtri per maschere e semimaschere con involucro in ABS dotati di innesto filettato e predisposizione, tramite raccordo, per attacco a norma UNI EN 148 classe K1 (contro ammoniaca) a norma UNI EN 14387	cad		6,83
21CL.PR.S.0350.120.g	DISPOSITIVI PER LA PROTEZIONE DELLE VIE RESPIRATORIE / Filtri per maschere e semimaschere con involucro in ABS dotati di innesto filettato e predisposizione, tramite raccordo, per attacco a norma UNI EN 148 classe A1-B1-E1-K1 (polivalente) a norma UNI EN 14387	cad		7,21
21CL.PR.S.0350.120.h	DISPOSITIVI PER LA PROTEZIONE DELLE VIE RESPIRATORIE / Filtri per maschere e semimaschere con involucro in ABS dotati di innesto filettato e predisposizione, tramite raccordo, per attacco a norma UNI EN 148 classe A2 (contro gas e vapori organici) a norma UNI EN 14387	cad		7,64
21CL.PR.S.0350.120.i	DISPOSITIVI PER LA PROTEZIONE DELLE VIE RESPIRATORIE / Filtri per maschere e semimaschere con involucro in ABS dotati di innesto filettato e predisposizione, tramite raccordo, per attacco a norma UNI EN 148 classe B2 (contro gas e vapori inorganici) a norma UNI EN 14387	cad		9,56
21CL.PR.S.0350.120.j	DISPOSITIVI PER LA PROTEZIONE DELLE VIE RESPIRATORIE / Filtri per maschere e semimaschere con involucro in ABS dotati di innesto filettato e predisposizione, tramite raccordo, per attacco a norma UNI EN 148 classe E2 (contro anidride solforosa) a norma UNI EN 14387	cad		10,03
21CL.PR.S.0350.120.k	DISPOSITIVI PER LA PROTEZIONE DELLE VIE RESPIRATORIE / Filtri per maschere e semimaschere con involucro in ABS dotati di innesto filettato e predisposizione, tramite raccordo, per attacco a norma UNI EN 148 classe K2 (contro ammoniaca) a norma UNI EN 14387	cad		10,03
21CL.PR.S.0350.120.l	DISPOSITIVI PER LA PROTEZIONE DELLE VIE RESPIRATORIE / Filtri per maschere e semimaschere con involucro in ABS dotati di innesto filettato e predisposizione, tramite raccordo, per attacco a norma UNI EN 148 classe A2-B2-E2-K2 (polivalente) a norma UNI EN 14387	cad		12,60
21CL.PR.S.0350.120.m	DISPOSITIVI PER LA PROTEZIONE DELLE VIE RESPIRATORIE / Filtri per maschere e semimaschere con involucro in ABS dotati di innesto filettato e predisposizione, tramite raccordo, per attacco a norma UNI EN 148 classe A1-P2 (filtro combinato contro gas e vapori organici-polveri, fumi e nebbie) a norma UNI EN 14387	cad		10,17
21CL.PR.S.0350.120.n	DISPOSITIVI PER LA PROTEZIONE DELLE VIE RESPIRATORIE / Filtri per maschere e semimaschere con involucro in ABS dotati di innesto filettato e predisposizione, tramite raccordo, per attacco a norma UNI EN 148 classe B1-P2 (filtro combinato contro gas e vapori inorganici-polveri, fumi e nebbie) a norma UNI EN 14387	cad		11,70
21CL.PR.S.0350.120.o	DISPOSITIVI PER LA PROTEZIONE DELLE VIE RESPIRATORIE / Filtri per maschere e semimaschere con involucro in ABS dotati di innesto filettato e predisposizione, tramite raccordo, per attacco a norma UNI EN 148 classe E1-P2 (filtro combinato contro anidride solforosa-polveri, fumi e nebbie) a norma UNI EN 14387	cad		12,28
21CL.PR.S.0350.120.p	DISPOSITIVI PER LA PROTEZIONE DELLE VIE RESPIRATORIE / Filtri per maschere e semimaschere con involucro in ABS dotati di innesto filettato e predisposizione, tramite raccordo, per attacco a norma UNI EN 148 classe K1-P2 (filtro combinato contro ammoniaca-polveri, fumi e nebbie) a norma UNI EN 14387	cad		12,28
21CL.PR.S.0350.120.q	DISPOSITIVI PER LA PROTEZIONE DELLE VIE RESPIRATORIE / Filtri per maschere e semimaschere con involucro in ABS dotati di innesto filettato e predisposizione, tramite raccordo, per attacco a norma UNI EN 148 classe A1-P3 (filtro combinato contro gas e vapori organici-polveri, fumi e nebbie) a norma UNI EN 14387	cad		12,14
21CL.PR.S.0350.120.r	DISPOSITIVI PER LA PROTEZIONE DELLE VIE RESPIRATORIE / Filtri per maschere e semimaschere con involucro in ABS dotati di innesto filettato e predisposizione, tramite raccordo, per attacco a norma UNI EN 148 classe B1-P3 (filtro combinato contro gas e vapori inorganici-polveri, fumi e nebbie) a norma UNI EN 14387	cad		12,66
21CL.PR.S.0350.120.s	DISPOSITIVI PER LA PROTEZIONE DELLE VIE RESPIRATORIE / Filtri per maschere e semimaschere con involucro in ABS dotati di innesto filettato e predisposizione, tramite raccordo, per attacco a norma UNI EN 148 classe A2-P2 (filtro combinato contro gas e vapori organici-polveri, fumi e nebbie) a norma UNI EN 14387	cad		12,14
21CL.PR.S.0350.120.t	DISPOSITIVI PER LA PROTEZIONE DELLE VIE RESPIRATORIE / Filtri per maschere e semimaschere con involucro in ABS dotati di innesto filettato e predisposizione, tramite raccordo, per attacco a norma UNI EN 148 classe B2-P2 (filtro combinato contro gas e vapori inorganici-polveri, fumi e nebbie) a norma UNI EN 14387	cad		14,54
21CL.PR.S.0350.120.u	DISPOSITIVI PER LA PROTEZIONE DELLE VIE RESPIRATORIE / Filtri per maschere e semimaschere con involucro in ABS dotati di innesto filettato e predisposizione, tramite raccordo, per attacco a norma UNI EN 148 classe E2-P2 (filtro combinato contro anidride solforosa-polveri, fumi e nebbie) a norma UNI EN 14387	cad		15,26
21CL.PR.S.0350.120.v	DISPOSITIVI PER LA PROTEZIONE DELLE VIE RESPIRATORIE / Filtri per maschere e semimaschere con involucro in ABS dotati di innesto filettato e predisposizione, tramite raccordo, per attacco a norma UNI EN 148 classe K2-P2 (filtro combinato contro ammoniaca-polveri, fumi e nebbie) a norma UNI EN 14387	cad		15,26
21CL.PR.S.0350.120.w	DISPOSITIVI PER LA PROTEZIONE DELLE VIE RESPIRATORIE / Filtri per maschere e semimaschere con involucro in ABS dotati di innesto filettato e predisposizione, tramite raccordo, per attacco a norma UNI EN 148 classe A2-P3 (filtro combinato contro gas e vapori organici-polveri, fumi e nebbie) a norma UNI EN 14387	cad		14,54
21CL.PR.S.0350.120.x	DISPOSITIVI PER LA PROTEZIONE DELLE VIE RESPIRATORIE / Filtri per maschere e semimaschere con involucro in ABS dotati di innesto filettato e predisposizione, tramite raccordo, per attacco a norma UNI EN 148 classe B2-P3 (filtro combinato contro gas e vapori inorganici-polveri, fumi e nebbie) a norma UNI EN 14387	cad		15,19
21CL.PR.S.0350.120.y	DISPOSITIVI PER LA PROTEZIONE DELLE VIE RESPIRATORIE / Filtri per maschere e semimaschere con involucro in ABS dotati di innesto filettato e predisposizione, tramite raccordo, per attacco a norma UNI EN 148 classe A2-B2-P3 (filtro combinato contro gas e vapori organici e inorganici-polveri, fumi e nebbie) a norma UNI EN 14387	cad		20,22
21CL.PR.S.0350.130.a	DISPOSITIVI PER LA PROTEZIONE DELLE VIE RESPIRATORIE / Raccordo per attacco a norma UNI EN 148 da associare a filtri per maschere e semimaschere; costo di utilizzo mensile, con involucro in ABS	cad/30gg		4,25
21CL.PR.S.0350.140.a	DISPOSITIVI PER LA PROTEZIONE DELLE VIE RESPIRATORIE / Filtri per maschere e semimaschere con involucro in resina sintetica dotati di attacco filettato a norma UNI EN 148 classe A2 (contro gas e vapori organici) a norma UNI EN 14387	cad		7,87
21CL.PR.S.0350.140.b	DISPOSITIVI PER LA PROTEZIONE DELLE VIE RESPIRATORIE / Filtri per maschere e semimaschere con involucro in resina sintetica dotati di attacco filettato a norma UNI EN 148 classe B2 (contro gas e vapori inorganici) a norma UNI EN 14387	cad		11,35
21CL.PR.S.0350.140.c	DISPOSITIVI PER LA PROTEZIONE DELLE VIE RESPIRATORIE / Filtri per maschere e semimaschere con involucro in resina sintetica dotati di attacco filettato a norma UNI EN 148 classe E2 (contro anidride solforosa) a norma UNI EN 14387	cad		11,93
21CL.PR.S.0350.140.d	DISPOSITIVI PER LA PROTEZIONE DELLE VIE RESPIRATORIE / Filtri per maschere e semimaschere con involucro in resina sintetica dotati di attacco filettato a norma UNI EN 148 classe K2 (contro ammoniaca) a norma UNI EN 14387	cad		11,93
21CL.PR.S.0350.140.e	DISPOSITIVI PER LA PROTEZIONE DELLE VIE RESPIRATORIE / Filtri per maschere e semimaschere con involucro in resina sintetica dotati di attacco filettato a norma UNI EN 148 classe A2-P2 (filtro combinato contro gas e vapori organici-polveri, fumi e nebbie) a norma UNI EN 14387	cad		11,79
21CL.PR.S.0350.140.f	DISPOSITIVI PER LA PROTEZIONE DELLE VIE RESPIRATORIE / Filtri per maschere e semimaschere con involucro in resina sintetica dotati di attacco filettato a norma UNI EN 148 classe B2-P2 (filtro combinato contro gas e vapori inorganici-polveri, fumi e nebbie) a norma UNI EN 14387	cad		14,97
21CL.PR.S.0350.140.g	DISPOSITIVI PER LA PROTEZIONE DELLE VIE RESPIRATORIE / Filtri per maschere e semimaschere con involucro in resina sintetica dotati di attacco filettato a norma UNI EN 148 classe E2-P2 (filtro combinato contro anidride solforosa-polveri, fumi e nebbie) a norma UNI EN 14387	cad		15,72
21CL.PR.S.0350.140.h	DISPOSITIVI PER LA PROTEZIONE DELLE VIE RESPIRATORIE / Filtri per maschere e semimaschere con involucro in resina sintetica dotati di attacco filettato a norma UNI EN 148 classe K2-P2 (filtro combinato contro ammoniaca-polveri, fumi e nebbie) a norma UNI EN 14387	cad		15,72
21CL.PR.S.0350.140.i	DISPOSITIVI PER LA PROTEZIONE DELLE VIE RESPIRATORIE / Filtri per maschere e semimaschere con involucro in resina sintetica dotati di attacco filettato a norma UNI EN 148 classe A2-P3 (filtro combinato contro gas e vapori organici-polveri, fumi e nebbie) a norma UNI EN 14387	cad		15,23
21CL.PR.S.0350.140.j	DISPOSITIVI PER LA PROTEZIONE DELLE VIE RESPIRATORIE / Filtri per maschere e semimaschere con involucro in resina sintetica dotati di attacco filettato a norma UNI EN 148 classe B2-P3 (filtro combinato contro gas e vapori inorganici-polveri, fumi e nebbie) a norma UNI EN 14387	cad		16,38
21CL.PR.S.0350.140.k	DISPOSITIVI PER LA PROTEZIONE DELLE VIE RESPIRATORIE / Filtri per maschere e semimaschere con involucro in resina sintetica dotati di attacco filettato a norma UNI EN 148 classe A2-B2-P3 (filtro combinato contro gas e vapori organici e inorganici-polveri, fumi e nebbie) a norma UNI EN 14387	cad		18,64
21CL.PR.S.0350.150.a	DISPOSITIVI PER LA PROTEZIONE DELLE VIE RESPIRATORIE / Filtri per maschere e semimaschere con involucro in lega leggera dotati di attacco filettato a norma UNI EN 148 classe A2 (contro gas e vapori organici) a norma UNI EN 14387	cad		18,31
21CL.PR.S.0350.150.b	DISPOSITIVI PER LA PROTEZIONE DELLE VIE RESPIRATORIE / Filtri per maschere e semimaschere con involucro in lega leggera dotati di attacco filettato a norma UNI EN 148 classe B2 (contro gas e vapori inorganici) a norma UNI EN 14387	cad		19,17
21CL.PR.S.0350.150.c	DISPOSITIVI PER LA PROTEZIONE DELLE VIE RESPIRATORIE / Filtri per maschere e semimaschere con involucro in lega leggera dotati di attacco filettato a norma UNI EN 148 classe E2 (contro anidride solforosa) a norma UNI EN 14387	cad		20,11
21CL.PR.S.0350.150.d	DISPOSITIVI PER LA PROTEZIONE DELLE VIE RESPIRATORIE / Filtri per maschere e semimaschere con involucro in lega leggera dotati di attacco filettato a norma UNI EN 148 classe K2 (contro ammoniaca) a norma UNI EN 14387	cad		20,11
21CL.PR.S.0350.150.e	DISPOSITIVI PER LA PROTEZIONE DELLE VIE RESPIRATORIE / Filtri per maschere e semimaschere con involucro in lega leggera dotati di attacco filettato a norma UNI EN 148 classe A2-P3 (filtro combinato contro gas e vapori organici-polveri, fumi e nebbie) a norma UNI EN 14387	cad		24,20
21CL.PR.S.0350.150.f	DISPOSITIVI PER LA PROTEZIONE DELLE VIE RESPIRATORIE / Filtri per maschere e semimaschere con involucro in lega leggera dotati di attacco filettato a norma UNI EN 148 classe B2-P3 (filtro combinato contro gas e vapori inorganici-polveri, fumi e nebbie) a norma UNI EN 14387	cad		26,13
21CL.PR.S.0350.150.g	DISPOSITIVI PER LA PROTEZIONE DELLE VIE RESPIRATORIE / Filtri per maschere e semimaschere con involucro in lega leggera dotati di attacco filettato a norma UNI EN 148 classe E2-P3 (filtro combinato contro anidride solforosa-polveri, fumi e nebbie) a norma UNI EN 14387	cad		27,42
21CL.PR.S.0350.150.h	DISPOSITIVI PER LA PROTEZIONE DELLE VIE RESPIRATORIE / Filtri per maschere e semimaschere con involucro in lega leggera dotati di attacco filettato a norma UNI EN 148 classe E2-P3 (filtro combinato contro anidride solforosa-polveri, fumi e nebbie) a norma UNI EN 14387	cad		27,42
21CL.PR.S.0350.150.i	DISPOSITIVI PER LA PROTEZIONE DELLE VIE RESPIRATORIE / Filtri per maschere e semimaschere con involucro in lega leggera dotati di attacco filettato a norma UNI EN 148 classe A2-B2-P3 (filtro combinato contro gas e vapori organici e inorganici-polveri, fumi e nebbie) a norma UNI EN 14387	cad		21,52
21CL.PR.S.0350.160.a	DISPOSITIVI PER LA PROTEZIONE DELLE VIE RESPIRATORIE / Autorespiratore ad aria compressa a circuito aperto a norma UNI EN 137 composto da: zaino con piastra anatomica in resina autoestinguente e bardatura composita di filato autoestinguente e fibra di carbonio; riduttore di pressione di tipo compensato con valvola di sicurezza; manometro; segnalatore acustico di sicurezza; erogatore (autopositivo); maschera panoramica per sovrappressione, a norma UNI EN 136, bardatura elastica in gomma a cinque tiranti con fibbie, schermo in policarbonato resistente agli urti e agli acidi (campo visivo oltre il 70%), raccordo di inspirazione filettato EN 148/3. Dispositivo fonico e con due gruppi valvolari di espirazione dotati di precamere compensatrici, esclusa la bombola; costo di utilizzo mensile: con maschera in gomma sintetica	cad/30gg		86,19
21CL.PR.S.0350.160.b	DISPOSITIVI PER LA PROTEZIONE DELLE VIE RESPIRATORIE / Autorespiratore ad aria compressa a circuito aperto a norma UNI EN 137 composto da: zaino con piastra anatomica in resina autoestinguente e bardatura composita di filato autoestinguente e fibra di carbonio; riduttore di pressione di tipo compensato con valvola di sicurezza; manometro; segnalatore acustico di sicurezza; erogatore (autopositivo); maschera panoramica per sovrappressione, a norma UNI EN 136, bardatura elastica in gomma a cinque tiranti con fibbie, schermo in policarbonato resistente agli urti e agli acidi (campo visivo oltre il 70%), raccordo di inspirazione filettato EN 148/3. Dispositivo fonico e con due gruppi valvolari di espirazione dotati di precamere compensatrici, esclusa la bombola; costo di utilizzo mensile: con maschera in gomma siliconica	cad/30gg		86,95
21CL.PR.S.0350.170.a	DISPOSITIVI PER LA PROTEZIONE DELLE VIE RESPIRATORIE / Autorespiratore ad aria compressa a circuito aperto a norma UNI EN 137 composto da: zaino con piastra anatomica in resina autoestinguente e bardatura composita di filato autoestinguente e fibra di carbonio; riduttore di pressione di tipo compensato con valvola di sicurezza; manometro; segnalatore acustico di sicurezza; erogatore (autopositivo); maschera panoramica per sovrappressione, a norma UNI EN 136, bardatura elastica in gomma a cinque tiranti con fibbie, schermo in policarbonato resistente agli urti e agli acidi (campo visivo oltre il 85%), raccordo di inspirazione filettato EN 148/3. Dispositivo fonico e con due gruppi valvolari di espirazione dotati di precamere compensatrici, chiave di manutenzione, esclusa la bombola; costo di utilizzo mensile: con maschera in gomma policloroprenica	cad/30gg		86,57
21CL.PR.S.0350.170.b	DISPOSITIVI PER LA PROTEZIONE DELLE VIE RESPIRATORIE / Autorespiratore ad aria compressa a circuito aperto a norma UNI EN 137 composto da: zaino con piastra anatomica in resina autoestinguente e bardatura composita di filato autoestinguente e fibra di carbonio; riduttore di pressione di tipo compensato con valvola di sicurezza; manometro; segnalatore acustico di sicurezza; erogatore (autopositivo); maschera panoramica per sovrappressione, a norma UNI EN 136, bardatura elastica in gomma a cinque tiranti con fibbie, schermo in policarbonato resistente agli urti e agli acidi (campo visivo oltre il 85%), raccordo di inspirazione filettato EN 148/3. Dispositivo fonico e con due gruppi valvolari di espirazione dotati di precamere compensatrici, chiave di manutenzione, esclusa la bombola; costo di utilizzo mensile: con maschera in gomma siliconica	cad/30gg		88,09
21CL.PR.S.0350.180.a	DISPOSITIVI PER LA PROTEZIONE DELLE VIE RESPIRATORIE / Autorespiratore ad aria compressa a circuito aperto a norma UNI EN 137 composto da: bardatura di sostegno in filato autoestinguente; borsa in tessuto ignifugo; riduttore di pressione di tipo compensato con valvola di sicurezza; manometro con quadrante fosforescente; segnalatore acustico di sicurezza; erogatore (autopositivo); maschera panoramica per sovrappressione, a norma UNI EN 136, bardatura elastica in gomma a cinque tiranti con fibbie, schermo in policarbonato resistente agli urti e agli acidi (campo visivo oltre il 70%), raccordo di inspirazione filettato EN 148/3. Dispositivo fonico e con due gruppi valvolari di espirazione dotati di precamere compensatrici, esclusa la bombola; costo di utilizzo mensile: con innesto rapido	cad/30gg		62,75
21CL.PR.S.0350.180.b	DISPOSITIVI PER LA PROTEZIONE DELLE VIE RESPIRATORIE / Autorespiratore ad aria compressa a circuito aperto a norma UNI EN 137 composto da: bardatura di sostegno in filato autoestinguente; borsa in tessuto ignifugo; riduttore di pressione di tipo compensato con valvola di sicurezza; manometro con quadrante fosforescente; segnalatore acustico di sicurezza; erogatore (autopositivo); maschera panoramica per sovrappressione, a norma UNI EN 136, bardatura elastica in gomma a cinque tiranti con fibbie, schermo in policarbonato resistente agli urti e agli acidi (campo visivo oltre il 70%), raccordo di inspirazione filettato EN 148/3. Dispositivo fonico e con due gruppi valvolari di espirazione dotati di precamere compensatrici, esclusa la bombola; costo di utilizzo mensile: senza innesto rapido	cad/30gg		58,16
21CL.PR.S.0350.190.a	DISPOSITIVI PER LA PROTEZIONE DELLE VIE RESPIRATORIE / Bombole di ricambio per autorespiratori ad aria compressa; costo di utilizzo mensile: da 3 l a 200 bar	cad/30gg		13,56
21CL.PR.S.0350.190.b	DISPOSITIVI PER LA PROTEZIONE DELLE VIE RESPIRATORIE / Bombole di ricambio per autorespiratori ad aria compressa; costo di utilizzo mensile: da 4 l a 200 bar	cad/30gg		14,07
21CL.PR.S.0350.190.c	DISPOSITIVI PER LA PROTEZIONE DELLE VIE RESPIRATORIE / Bombole di ricambio per autorespiratori ad aria compressa; costo di utilizzo mensile: da 6 l a 250 bar	cad/30gg		16,57
21CL.PR.S.0350.190.d	DISPOSITIVI PER LA PROTEZIONE DELLE VIE RESPIRATORIE / Bombole di ricambio per autorespiratori ad aria compressa; costo di utilizzo mensile: da 7 l a 200 bar	cad/30gg		16,57
21CL.PR.S.0350.20.a	DISPOSITIVI PER LA PROTEZIONE DELLE VIE RESPIRATORIE / Maschera panoramica per sovrappressione, a norma UNI EN 136, bardatura elastica in gomma a cinque tiranti con fibbie, schermo in policarbonato resistente agli urti e agli acidi (campo visivo oltre il 70%), raccordo di inspirazione filettato EN 148/3. Dispositivo fonico e con due gruppi valvolari di espirazione dotati di precamere compensatrici, peso circa 580 g; costo di utilizzo mensile: in gomma sintetica	cad/30gg		3,71
21CL.PR.S.0350.20.b	DISPOSITIVI PER LA PROTEZIONE DELLE VIE RESPIRATORIE / Maschera panoramica per sovrappressione, a norma UNI EN 136, bardatura elastica in gomma a cinque tiranti con fibbie, schermo in policarbonato resistente agli urti e agli acidi (campo visivo oltre il 70%), raccordo di inspirazione filettato EN 148/3. Dispositivo fonico e con due gruppi valvolari di espirazione dotati di precamere compensatrici, peso circa 580 g; costo di utilizzo mensile: in gomma siliconica	cad/30gg		3,99
21CL.PR.S.0350.200.a	DISPOSITIVI PER LA PROTEZIONE DELLE VIE RESPIRATORIE / Respiratori a flusso continuo per lavori di sabbiatura completi di casco con guaina di gomma, visiera panoramica, giubbotto pettorale in tessuto gommato, regolatore di flusso, innesti rapidi per collegamento ad aria compressa, ;	cad/30gg		57,81
21CL.PR.S.0350.30.a	DISPOSITIVI PER LA PROTEZIONE DELLE VIE RESPIRATORIE / Maschera panoramica, a norma UNI EN 136, bardatura elastica in gomma a cinque tiranti con fibbie, schermo in policarbonato resistente agli urti e agli acidi (campo visivo oltre il 85%), raccordo di inspirazione filettato EN 148/1. Dispositivo fonico e con due gruppi valvolari di espirazione dotati di precamere compensatrici, peso circa 650 g; costo di utilizzo mensile: in gomma policloroprenica	cad/30gg		3,13
21CL.PR.S.0350.30.b	DISPOSITIVI PER LA PROTEZIONE DELLE VIE RESPIRATORIE / Maschera panoramica, a norma UNI EN 136, bardatura elastica in gomma a cinque tiranti con fibbie, schermo in policarbonato resistente agli urti e agli acidi (campo visivo oltre il 85%), raccordo di inspirazione filettato EN 148/1. Dispositivo fonico e con due gruppi valvolari di espirazione dotati di precamere compensatrici, peso circa 650 g; costo di utilizzo mensile: in gomma siliconica	cad/30gg		3,81
21CL.PR.S.0350.40.a	DISPOSITIVI PER LA PROTEZIONE DELLE VIE RESPIRATORIE / Maschera panoramica per sovrappressione, a norma UNI EN 136, bardatura elastica in gomma a cinque tiranti con fibbie, schermo in policarbonato resistente agli urti e agli acidi (campo visivo oltre il 85%), raccordo di inspirazione filettato EN 148/3. Dispositivo fonico e con due gruppi valvolari di espirazione dotati di precamere compensatrici, chiave di manutenzione, peso circa 650 g; costo di utilizzo mensile: in gomma policloroprenica	cad/30gg		3,76
21CL.PR.S.0350.40.b	DISPOSITIVI PER LA PROTEZIONE DELLE VIE RESPIRATORIE / Maschera panoramica per sovrappressione, a norma UNI EN 136, bardatura elastica in gomma a cinque tiranti con fibbie, schermo in policarbonato resistente agli urti e agli acidi (campo visivo oltre il 85%), raccordo di inspirazione filettato EN 148/3. Dispositivo fonico e con due gruppi valvolari di espirazione dotati di precamere compensatrici, chiave di manutenzione, peso circa 650 g; costo di utilizzo mensile: in gomma siliconica	cad/30gg		4,46
21CL.PR.S.0350.50.a	DISPOSITIVI PER LA PROTEZIONE DELLE VIE RESPIRATORIE / Semimaschera a norma UNI EN 140, dotata di raccordi filettati per due filtri in resina sintetica, gruppo valvolare di espirazione dotato di precamera compensatrice, bardatura a due tiranti, peso 145 g; costo di utilizzo mensile: in gomma policloroprenica	cad/30gg		0,40
21CL.PR.S.0350.60.a	DISPOSITIVI PER LA PROTEZIONE DELLE VIE RESPIRATORIE / Semimaschera a norma UNI EN 140, dotata di raccordo filettato per filtri con attacco a norma UNI EN 148, gruppo valvolare di espirazione dotato di precamera compensatrice, bardatura a due tiranti, peso 195 g; costo di utilizzo mensile: in gomma policloroprenica	cad/30gg		0,68
21CL.PR.S.0350.60.b	DISPOSITIVI PER LA PROTEZIONE DELLE VIE RESPIRATORIE / Semimaschera a norma UNI EN 140, dotata di raccordo filettato per filtri con attacco a norma UNI EN 148, gruppo valvolare di espirazione dotato di precamera compensatrice, bardatura a due tiranti, peso 195 g; costo di utilizzo mensile: in gomma siliconica	cad/30gg		0,81
21CL.PR.S.0350.70.a	DISPOSITIVI PER LA PROTEZIONE DELLE VIE RESPIRATORIE / Facciale filtrante; costo di utilizzo mensile: per polveri non nocive	cad/30gg		0,13
21CL.PR.S.0350.80.a	DISPOSITIVI PER LA PROTEZIONE DELLE VIE RESPIRATORIE / Facciale filtrante a norma UNI EN 149 classe FFP1, bardatura nucale costituita da due elastici in gomma e linguetta stringinaso; costo di utilizzo mensile: per polveri solide, anche nocive	cad/30gg		1,34
21CL.PR.S.0350.90.a	DISPOSITIVI PER LA PROTEZIONE DELLE VIE RESPIRATORIE / Facciale filtrante a norma UNI EN 149 classe FFP2S, bardatura nucale costituita da due elastici in gomma e linguetta stringinaso; costo di utilizzo mensile: normale, per polveri nocive e tossiche	cad/30gg		6,77
21CL.PR.S.0350.90.b	DISPOSITIVI PER LA PROTEZIONE DELLE VIE RESPIRATORIE / Facciale filtrante a norma UNI EN 149 classe FFP2S, bardatura nucale costituita da due elastici in gomma e linguetta stringinaso; costo di utilizzo mensile: con valvola di aspirazione, per polveri nocive e tossiche	cad/30gg		9,38
21CL.PR.S.0360	DISPOSITIVI PER LA PROTEZIONE DELLE MANI
21CL.PR.S.0360.10.a	DISPOSITIVI PER LA PROTEZIONE DELLE MANI / Guanti in filato leggero, dotati di marchio di conformità CE ai sensi del DLgs 475/92 e s.m.i. (Dlgs 17/2019 - adeguamento della normativa nazionale alle disposizioni del regolamento (UE) n.2016/425) (1a categoria); valutati a paio: in cotone	cad		0,35
21CL.PR.S.0360.10.b	DISPOSITIVI PER LA PROTEZIONE DELLE MANI / Guanti in filato leggero, dotati di marchio di conformità CE ai sensi del DLgs 475/92 e s.m.i. (Dlgs 17/2019 - adeguamento della norm. naz. alle disposizioni del reg.(UE) n.2016/425) (1a categoria); valutati a paio: in filo continuo puntinato in pvc	cad		0,56
21CL.PR.S.0360.10.c	DISPOSITIVI PER LA PROTEZIONE DELLE MANI / Guanti in filato leggero, dotati di marchio di conformità CE ai sensi del DLgs 475/92 e s.m.i. (Dlgs 17/2019 - adeguamento della norm. naz. alle disposizioni del reg.(UE) n.2016/425) (1a categoria); valutati a paio: in nylon	cad		0,62
21CL.PR.S.0360.10.d	DISPOSITIVI PER LA PROTEZIONE DELLE MANI / Guanti in filato leggero, dotati di marchio di conformità CE ai sensi del DLgs 475/92 e s.m.i. (Dlgs 17/2019 - adeguam. della norm. naz. alle disp. del reg.(UE) n.2016/45) (1a categoria); valutati a paio: in cotone e nylon con palmo puntinato in pvc	cad		1,32
21CL.PR.S.0360.20.a	DISPOSITIVI PER LA PROTEZIONE DELLE MANI / Guanti ambidestro monouso, interno polverato; valutati a paio: in vinile trasparente spessore 0,15 mm	cad		0,07
21CL.PR.S.0360.20.b	DISPOSITIVI PER LA PROTEZIONE DELLE MANI / Guanti ambidestro monouso, interno polverato; valutati a paio: in lattice bianco spessore 0,19 mm	cad		0,09
21CL.PR.S.0360.20.c	DISPOSITIVI PER LA PROTEZIONE DELLE MANI / Guanti ambidestro monouso, interno polverato; valutati a paio: in nitrile blu spessore 0,12 mm	cad		0,14
21CL.PR.S.0360.30.a	DISPOSITIVI PER LA PROTEZIONE DELLE MANI / Guanti spalmati con manichetta, dotati di marchio di conformità CE ai sensi del DLgs 475/92 e s.m.i. (Dlgs 17/2019 - adeguamento della normativa nazionale alle disposizioni del regolamento (UE) n.2016/425) (2a categoria), certificato UNI EN ISO 21420, EN 388, UNI EN ISO 374(-1-2-4-5) e UNI EN 16523-1:2019 (sostituisce UNI EN 374-3), lunghezza 33 cm; costo di utilizzo mensile e valutati a paio: guanto supportato in cotone, tutto spalmato in pvc	cad/30gg		0,78
21CL.PR.S.0360.30.b	DISPOSITIVI PER LA PROTEZIONE DELLE MANI / Guanti spalmati con manichetta, dotati di marchio di conformità CE ai sensi del DLgs 475/92 e s.m.i. (Dlgs 17/2019 - adeguamento della normativa nazionale alle disposizioni del regolamento (UE) n.2016/425) (2a categoria), certificato UNI EN ISO 21420, EN 388, UNI EN ISO 374(-1-2-4-5) e UNI EN 16523-1:2019 (sostituisce UNI EN 374-3), lunghezza 33 cm; costo di utilizzo mensile e valutati a paio: guanto supportato in cotone di qualità, tutto spalmato in pvc	cad/30gg		1,09
21CL.PR.S.0360.30.c	DISPOSITIVI PER LA PROTEZIONE DELLE MANI / Guanti spalmati con manichetta, dotati di marchio di conformità CE ai sensi del DLgs 475/92 e s.m.i. (Dlgs 17/2019 - adeguamento della normativa nazionale alle disposizioni del regolamento (UE) n.2016/425) (2a categoria), certificato UNI EN ISO 21420, EN 388, UNI EN ISO 374(-1-2-4-5) e UNI EN 16523-1:2019 (sostituisce UNI EN 374-3), lunghezza 33 cm; costo di utilizzo mensile e valutati a paio: guanto supportato in cotone, spalmato palmo e dita in lattice crespo giallo	cad/30gg		0,70
21CL.PR.S.0360.40.a	DISPOSITIVI PER LA PROTEZIONE DELLE MANI / Guanti lunghi sintetici, antiscivolo, dotati di marchio di conformità CE ai sensi del DLgs 475/92 e s.m.i. (Dlgs 17/2019 - adeguamento della normativa nazionale alle disposizioni del regolamento (UE) n.2016/425) (2a categoria), certificato UNI EN ISO 21420, EN 388, UNI EN ISO 374(-1-2-4-5) e UNI EN 16523-1:2019 (sostituisce UNI EN 374-3), lunghezza 33 cm; costo di utilizzo mensile e valutati a paio: guanto in nitrile di qualità per alimenti, interno floccato, spessore 0,46 mm	cad/30gg		1,24
21CL.PR.S.0360.40.b	DISPOSITIVI PER LA PROTEZIONE DELLE MANI / Guanti lunghi sintetici, antiscivolo, dotati di marchio di conformità CE ai sensi del DLgs 475/92 e s.m.i. (Dlgs 17/2019 - adeguamento della normativa nazionale alle disposizioni del regolamento (UE) n.2016/425) (2a categoria), certificato UNI EN ISO 21420, EN 388, UNI EN ISO 374(-1-2-4-5) e UNI EN 16523-1:2019 (sostituisce UNI EN 374-3), lunghezza 33 cm; costo di utilizzo mensile e valutati a paio: guanto in neoprene/lattice, interno floccato, spessore 0,38 mm	cad/30gg		0,92
21CL.PR.S.0360.40.c	DISPOSITIVI PER LA PROTEZIONE DELLE MANI / Guanti lunghi sintetici, antiscivolo, dotati di marchio di conformità CE ai sensi del DLgs 475/92 e s.m.i. (Dlgs 17/2019 - adeguamento della normativa nazionale alle disposizioni del regolamento (UE) n.2016/425) (2a categoria), certificato UNI EN ISO 21420, EN 388, UNI EN ISO 374(-1-2-4-5) e UNI EN 16523-1:2019 (sostituisce UNI EN 374-3), lunghezza 33 cm; costo di utilizzo mensile e valutati a paio: guanto in lattice, interno floccato, spessore 0,40 mm	cad/30gg		0,34
21CL.PR.S.0360.40.d	DISPOSITIVI PER LA PROTEZIONE DELLE MANI / Guanti lunghi sintetici, antiscivolo, dotati di marchio di conformità CE ai sensi del DLgs 475/92 e s.m.i. (Dlgs 17/2019 - adeguamento della normativa nazionale alle disposizioni del regolamento (UE) n.2016/425) (2a categoria), certificato UNI EN ISO 21420, EN 388, UNI EN ISO 374(-1-2-4-5) e UNI EN 16523-1:2019 (sostituisce UNI EN 374-3), lunghezza 33 cm; costo di utilizzo mensile e valutati a paio:guanto in cotone, spalmato in pvc	cad/30gg		0,92
21CL.PR.S.0360.50.a	DISPOSITIVI PER LA PROTEZIONE DELLE MANI / Guanti idrofughi in pelle fiore bovino, dotati di marchio di conformità CE ai sensi del DLgs 475/92 e s.m.i. (Dlgs 17/2019 - adeguamento della normativa nazionale alle disposizioni del regolamento (UE) n.2016/425) (2a categoria), certificato UNI EN ISO 21420, EN 388, UNI EN ISO 374(-1-2-4-5) e UNI EN 16523-1:2019 (sostituisce UNI EN 374-3); costo di utilizzo mensile e valutati a paio: palmo e dorso rinforzati, polsino elastico con salvavena	cad/30gg		0,86
21CL.PR.S.0360.50.b	DISPOSITIVI PER LA PROTEZIONE DELLE MANI / Guanti idrofughi in pelle fiore bovino, dotati di marchio di conformità CE ai sensi del DLgs 475/92 e s.m.i. (Dlgs 17/2019 - adeguamento della normativa nazionale alle disposizioni del regolamento (UE) n.2016/425) (2a categoria), certificato UNI EN ISO 21420, EN 388, UNI EN ISO 374(-1-2-4-5) e UNI EN 16523-1:2019 (sostituisce UNI EN 374-3); costo di utilizzo mensile e valutati a paio: polsino elastico con salvavena	cad/30gg		1,03
21CL.PR.S.0360.50.c	DISPOSITIVI PER LA PROTEZIONE DELLE MANI / Guanti idrofughi in pelle fiore bovino, dotati di marchio di conformità CE ai sensi del DLgs 475/92 e s.m.i. (Dlgs 17/2019 - adeguamento della normativa nazionale alle disposizioni del regolamento (UE) n.2016/425) (2a categoria), certificato UNI EN ISO 21420, EN 388, UNI EN ISO 374(-1-2-4-5) e UNI EN 16523-1:2019 (sostituisce UNI EN 374-3); costo di utilizzo mensile e valutati a paio: polsino dotato di laccio di chiusura con velcro e manichetta da 15 cm, in pelle crosta	cad/30gg		1,03
21CL.PR.S.0360.60.a	DISPOSITIVI PER LA PROTEZIONE DELLE MANI / Guanti per la protezione contro il freddo, dotati di marchio di conformità CE ai sensi del DLgs 475/92 e s.m.i. (Dlgs 17/2019 - adeguamento della normativa nazionale alle disposizioni del regolamento (UE) n.2016/425) (adeguamento della normativa nazionale alle disposizioni del regolamento (UE) n. 2016/425) (2a categoria), contro i rischi meccanici (norma UNI EN 388) ed il freddo (norma UNI EN 511), polsino elasticizzato; costo di utilizzo mensile e valutati a paio: guanto termico	cad/30gg		0,39
21CL.PR.S.0360.60.b	DISPOSITIVI PER LA PROTEZIONE DELLE MANI / Guanti per la protezione contro il freddo, dotati di marchio di conformità CE ai sensi del DLgs 475/92 e s.m.i. (Dlgs 17/2019 - adeguamento della normativa nazionale alle disposizioni del regolamento (UE) n.2016/425) (adeguamento della normativa nazionale alle disposizioni del regolamento (UE) n. 2016/425) (2a categoria), contro i rischi meccanici (norma UNI EN 388) ed il freddo (norma UNI EN 511), polsino elasticizzato; costo di utilizzo mensile e valutati a paio: guanto termico in misto poliestere, interno cotone, palmo in lattice antiscivolo	cad/30gg		0,46
21CL.PR.S.0360.60.c	DISPOSITIVI PER LA PROTEZIONE DELLE MANI / Guanti per la protezione contro il freddo, dotati di marchio di conformità CE ai sensi del DLgs 475/92 e s.m.i. (Dlgs 17/2019 - adeguamento della normativa nazionale alle disposizioni del regolamento (UE) n.2016/425) (adeguamento della normativa nazionale alle disposizioni del regolamento (UE) n. 2016/425) (2a categoria), contro i rischi meccanici (norma UNI EN 388) ed il freddo (norma UNI EN 511), polsino elasticizzato; costo di utilizzo mensile e valutati a paio: guanto termico con supporto in cotone, ricoperto in pvc antiscivolo	cad/30gg		0,67
21CL.PR.S.0360.60.d	DISPOSITIVI PER LA PROTEZIONE DELLE MANI / Guanti per la protezione contro il freddo, dotati di marchio di conformità CE ai sensi del DLgs 475/92 e s.m.i. (Dlgs 17/2019 - adeguamento della normativa nazionale alle disposizioni del regolamento (UE) n.2016/425) (adeguamento della normativa nazionale alle disposizioni del regolamento (UE) n. 2016/425) (2a categoria), contro i rischi meccanici (norma UNI EN 388) ed il freddo (norma UNI EN 511), polsino elasticizzato; costo di utilizzo mensile e valutati a paio: guanto imbottito, pelle fiore di bovino 1a scelta	cad/30gg		1,30
21CL.PR.S.0360.60.e	DISPOSITIVI PER LA PROTEZIONE DELLE MANI / Guanti per la protezione contro il freddo, dotati di marchio di conformità CE ai sensi del DLgs 475/92 e s.m.i. (Dlgs 17/2019 - adeguamento della normativa nazionale alle disposizioni del regolamento (UE) n.2016/425) (adeguamento della normativa nazionale alle disposizioni del regolamento (UE) n. 2016/425) (2a categoria), contro i rischi meccanici (norma UNI EN 388) ed il freddo (norma UNI EN 511), polsino elasticizzato; costo di utilizzo mensile e valutati a paio: guanto idrofugo imbottito, pelle fiore di bovino 1a scelta	cad/30gg		1,55
21CL.PR.S.0360.60.f	DISPOSITIVI PER LA PROTEZIONE DELLE MANI / Guanti per la protezione contro il freddo, dotati di marchio di conformità CE ai sensi del DLgs 475/92 e s.m.i. (Dlgs 17/2019 - adeguamento della normativa nazionale alle disposizioni del regolamento (UE) n.2016/425) (adeguamento della normativa nazionale alle disposizioni del regolamento (UE) n. 2016/425) (2a categoria), contro i rischi meccanici (norma UNI EN 388) ed il freddo (norma UNI EN 511), polsino elasticizzato; costo di utilizzo mensile e valutati a paio: guanto idrorepellente con sottoguanto isotermico e cinturino stringipolso	cad/30gg		3,53
21CL.PR.S.0360.70.a	DISPOSITIVI PER LA PROTEZIONE DELLE MANI / Guanti anticalore in pelle crosta bovino ignifugata, manichetta 15 cm, dotato di marchio di conformità CE ai sensi del DLgs 475/92 e s.m.i. (Dlgs 17/2019 - adeguamento della normativa nazionale alle disposizioni del regolamento (UE) n.2016/425) (3a categoria), certificato UNI EN ISO 21420 , EN 388 ed EN 407, con interno foderato; costo di utilizzo mensile e valutato a coppia: resistenza a 100 C° 31,4 sec, a 250 C° 10,7 sec	cad/30gg		0,39
21CL.PR.S.0360.70.b	DISPOSITIVI PER LA PROTEZIONE DELLE MANI / Guanti anticalore in pelle crosta bovino ignifugata, manichetta 15 cm, dotato di marchio di conformità CE ai sensi del DLgs 475/92 e s.m.i. (Dlgs 17/2019 - adeguamento della normativa nazionale alle disposizioni del regolamento (UE) n.2016/425) (3a categoria), certificato UNI EN ISO 21420, EN 388 ed EN 407, con interno foderato; costo di utilizzo mensile e valutato a coppia: palmo rinforzato, salvavena e cuciture in kevlar, resistenza a 350 C° 32,0 sec a 500 C° 17,0	cad/30gg		0,88
21CL.PR.S.0360.70.c	DISPOSITIVI PER LA PROTEZIONE DELLE MANI / Guanti anticalore in pelle crosta bovino ignifugata, manichetta 15 cm, dotato di marchio di conformità CE ai sensi del DLgs 475/92 e s.m.i. (Dlgs 17/2019 - adeguamento della normativa nazionale alle disposizioni del regolamento (UE) n.2016/425) (3a categoria), certificato UNI EN ISO 21420, EN 388 ed EN 407, con interno foderato; costo di utilizzo mensile e valutato a coppia: dorso alluminizzato e cuciture in kevlar, resistenza a 100 C° 31,4 sec a 250 C° 10,7 sec	cad/30gg		1,30
21CL.PR.S.0360.80.a	DISPOSITIVI PER LA PROTEZIONE DELLE MANI / Guanti dielettrici in lattice per lavori su impianti sottotensione, norma EN 60903, dotati di marchio di conformità CE ai sensi del DLgs 475/92 e s.m.i. (Dlgs 17/2019 - adeguamento della normativa nazionale alle disposizioni del regolamento (UE) n.2016/425) (3a categoria), lunghezza 360 mm; costo di utilizzo mensile e valutati a coppia: con tensione massima di utilizzo 500 V (tensione di prova 2.500 V)	cad/30gg		2,90
21CL.PR.S.0360.80.b	DISPOSITIVI PER LA PROTEZIONE DELLE MANI / Guanti dielettrici in lattice per lavori su impianti sottotensione, norma EN 60903, dotati di marchio di conformità CE ai sensi del DLgs 475/92 e s.m.i. (Dlgs 17/2019 - adeguamento della normativa nazionale alle disposizioni del regolamento (UE) n.2016/425) (3a categoria), lunghezza 360 mm; costo di utilizzo mensile e valutati a coppia: con tensione massima di utilizzo 1.000 V (tensione di prova 5.000 V)	cad/30gg		3,51
21CL.PR.S.0360.80.c	DISPOSITIVI PER LA PROTEZIONE DELLE MANI / Guanti dielettrici in lattice per lavori su impianti sottotensione, norma EN 60903, dotati di marchio di conformità CE ai sensi del DLgs 475/92 e s.m.i. (Dlgs 17/2019 - adeguamento della normativa nazionale alle disposizioni del regolamento (UE) n.2016/425) (3a categoria), lunghezza 360 mm; costo di utilizzo mensile e valutati a coppia: con tensione massima di utilizzo 7.500 V (tensione di prova 10.000 V)	cad/30gg		4,86
21CL.PR.S.0360.80.d	DISPOSITIVI PER LA PROTEZIONE DELLE MANI / Guanti dielettrici in lattice per lavori su impianti sottotensione, norma EN 60903, dotati di marchio di conformità CE ai sensi del DLgs 475/92 e s.m.i. (Dlgs 17/2019 - adeguamento della normativa nazionale alle disposizioni del regolamento (UE) n.2016/425) (3a categoria), lunghezza 360 mm; costo di utilizzo mensile e valutati a coppia: con tensione massima di utilizzo 17.000 V (tensione di prova 20.000 V)	cad/30gg		5,94
21CL.PR.S.0360.80.e	DISPOSITIVI PER LA PROTEZIONE DELLE MANI / Guanti dielettrici in lattice per lavori su impianti sottotensione, norma EN 60903, dotati di marchio di conformità CE ai sensi del DLgs 475/92 e s.m.i. (Dlgs 17/2019 - adeguamento della normativa nazionale alle disposizioni del regolamento (UE) n.2016/425) (3a categoria), lunghezza 360 mm; costo di utilizzo mensile e valutati a coppia:con tensione massima di utilizzo 26.500 V (tensione di prova 30.000 V)	cad/30gg		8,79
21CL.PR.S.0370	DISPOSITIVI PER LA PROTEZIONE DEI PIEDI
21CL.PR.S.0370.10.a	DISPOSITIVI PER LA PROTEZIONE DEI PIEDI / Scarpa a norma UNI EN ISO 20345, antistatica, con tomaia in pelle scamosciata e tessuto, fodera traspirante, suola di usura in PU compatto antiabrasione ed ergonomica, lamina antiforo flessibile in materiale composito, puntale con membrana traspirante, amagnetico, anallergico e anticorrosivo, categoria di protezione S1P, priva di parti metalliche; costo di utilizzo mensile: scarpa bassa	cad/30gg		6,50
21CL.PR.S.0370.10.b	DISPOSITIVI PER LA PROTEZIONE DEI PIEDI / Scarpa a norma UNI EN ISO 20345, antistatica, con tomaia in pelle scamosciata e tessuto, fodera traspirante, suola di usura in PU compatto antiabrasione ed ergonomica, lamina antiforo flessibile in materiale composito, puntale con membrana traspirante, amagnetico, anallergico e anticorrosivo, categoria di protezione S1P, priva di parti metalliche; costo di utilizzo mensile: scarpa alta	cad/30gg		7,02
21CL.PR.S.0370.20.a	DISPOSITIVI PER LA PROTEZIONE DEI PIEDI / Scarpa a norma UNI EN ISO 20345, antistatica, con tomaia in pelle ingrassata idrorepellente, fodera ad alta traspirazione, suola di usura in PU compatto antiabrasione ed ergonomica, lamina antiforo flessibile in materiale composito, puntale con membrana traspirante, amagnetico, anallergico e anticorrosivo, categoria di protezione S3, priva di parti metalliche; costo di utilizzo mensile: scarpa bassa	cad/30gg		7,59
21CL.PR.S.0370.20.b	DISPOSITIVI PER LA PROTEZIONE DEI PIEDI / Scarpa a norma UNI EN ISO 20345, antistatica, con tomaia in pelle ingrassata idrorepellente, fodera ad alta traspirazione, suola di usura in PU compatto antiabrasione ed ergonomica, lamina antiforo flessibile in materiale composito, puntale con membrana traspirante, amagnetico, anallergico e anticorrosivo, categoria di protezione S3, priva di parti metalliche; costo di utilizzo mensile: scarpa alta	cad/30gg		8,19
21CL.PR.S.0370.30.a	DISPOSITIVI PER LA PROTEZIONE DEI PIEDI / Scarpa a norma UNI EN ISO 20345, antistatica, con tomaia in pelle ingrassata idrorepellente, fodera ad alta traspirazione, suola di usura in nitrile con resistenza al calore da contatto fino a 300 C° (per un minuto), ergonomica per la massima aderenza al terreno ed una migliore resistenza allo scivolamento e all'abrasione, lamina antiforo flessibile in materiale composito, puntale con membrana traspirante, amagnetico, anallergico e anticorrosivo, categoria di protezione S3HRO, priva di parti metalliche; costo di utilizzo mensile: scarpa bassa	cad/30gg		9,33
21CL.PR.S.0370.30.b	DISPOSITIVI PER LA PROTEZIONE DEI PIEDI / Scarpa a norma UNI EN ISO 20345, antistatica, con tomaia in pelle ingrassata idrorepellente, fodera ad alta traspirazione, suola di usura in nitrile con resistenza al calore da contatto fino a 300 C° (per un minuto), ergonomica per la massima aderenza al terreno ed una migliore resistenza allo scivolamento e all'abrasione, lamina antiforo flessibile in materiale composito, puntale con membrana traspirante, amagnetico, anallergico e anticorrosivo, categoria di protezione S3HRO, priva di parti metalliche; costo di utilizzo mensile: scarpa alta	cad/30gg		9,62
21CL.PR.S.0370.40.a	DISPOSITIVI PER LA PROTEZIONE DEI PIEDI / Stivali a norma UNI EN ISO 20345, con tomaia in pelle fiore anilina cuoio idrorepellente, gambale sfoderato, suola di usura in nitrile con resistenza al calore da contatto fino a 300 C° (per un minuto), ergonomica per la massima aderenza al terreno ed una migliore resistenza allo scivolamento e all'abrasione, categoria di protezione S3HRO, lamina antiforo flessibile in materiale composito, puntale con membrana traspirante, amagnetico, anallergico e anticorrosivo; costo di utilizzo mensile: stivale	cad/30gg		14,07
21CL.PR.S.0370.50.a	DISPOSITIVI PER LA PROTEZIONE DEI PIEDI / Stivaletti a norma UNI EN ISO 20345, imbottiti con tomaia in pelle idrorepellente, chiusura con cerniera, fodera antifreddo in lana ecologica, suola di usura in PU compatto antiabrasione, ergonomica, categoria di protezione CI S3, lamina antiforo in acciaio inox, puntale con membrana traspirante, amagnetico, anallergico e anticorrosivo; costo di utilizzo mensile: stivaletto	cad/30gg		5,26
21CL.PR.S.0370.60.a	DISPOSITIVI PER LA PROTEZIONE DEI PIEDI / Stivali a norma UNI EN ISO 20345, con tomaia in pelle pigmentata, gambale sfoderato, suola di usura in PU compatto antiabrasione, ergonomica, categoria di protezione S3, lamina antiforo in ferro, puntale con membrana traspirante, amagnetico, anallergico e anticorrosivo; costo di utilizzo mensile: stivale	cad/30gg		5,87
21CL.PR.S.0370.70.a	DISPOSITIVI PER LA PROTEZIONE DEI PIEDI / Stivali a norma UNI EN ISO 20345, con suola e gambale con trattamento superlucido e liscio per la massima pulizia e igiene, suola di usura in Nitril-grip, ergonomica per la massima aderenza al terreno ed una migliore resistenza allo scivolamento all'abrasione e agli idrocarburi, categoria di protezione S4, puntale antischiacciamento in acciaio; costo di utilizzo mensile: stivale	cad/30gg		2,71
21CL.PR.S.0370.80.a	DISPOSITIVI PER LA PROTEZIONE DEI PIEDI / Stivali a norma UNI EN ISO 20345, gambale in Ergo/light PU, suola di usura in Ergo/light PU, ergonomica per la massima aderenza al terreno ed una migliore resistenza allo scivolamento ed all'abrasione, categoria di protezione S5, lamina antiforo in acciaio, puntale antischiacciamento in acciaio; costo di utilizzo mensile: stivale	cad/30gg		6,29
21CL.PR.S.0380	DISPOSITIVI PER LA PROTEZIONE DEL CORPO
21CL.PR.S.0380.10.a	DISPOSITIVI PER LA PROTEZIONE DEL CORPO / Tuta con cerniera di chiusura con patta e cappuccio, maniche, cappuccio, girovita e caviglie con elastico, senza tasche, certificata tipo 5,6, III categoria: tuta antistatica in Tyvek	cad		7,00
21CL.PR.S.0380.20.a	DISPOSITIVI PER LA PROTEZIONE DEL CORPO / Tuta con cappuccio e calzari, elastico al viso, polsi, caviglie, protezione di tipo 4 a tenuta di schizzi di liquidi, 5 a tenuta di particelle e tipo 6 a limitata tenuta di spruzzi: tuta saldata in Tyvek-Pro Tech	cad		8,00
21CL.PR.S.0380.30.a	DISPOSITIVI PER LA PROTEZIONE DEL CORPO / Tuta con cappuccio, elastico al viso, polsi, caviglie e vita, categoria I, peso 70 g: tuta in polipropilene	cad		1,82
21CL.PR.S.0380.40.a	DISPOSITIVI PER LA PROTEZIONE DEL CORPO / Grembiule con cinturini regolabili, dimensioni 120 x 90 cm; costo di utilizzo mensile: grembiule in pelle crosta	cad/30gg		1,88
21CL.PR.S.0380.50.a	DISPOSITIVI PER LA PROTEZIONE DEL CORPO / Grembiule, resistente al deterioramento causato da grassi, acidi e basi diluite, soluzioni di sali non ossidanti, idrocarburi alifatici, refrigeranti, olii vegetali, classificato come DPI di 1a categoria; costo di utilizzo mensile: Grembiule in tessuto di nylon e neoprene	cad/30gg		3,63
21CL.PR.S.0380.60.a	DISPOSITIVI PER LA PROTEZIONE DEL CORPO / Giubotti: giacca 4 in 1 in poliestere impermeabile spalmato poliuretano, interno formato da una giacca/gilet autoportante e smanicabile in poliestere impermeabile spalmato poliuretano con maniche in pile nero 280 g e chiusura con cerniera, dotata di una tasca interna e due sul ventre con chiusura con pattina, due tasche sul ventre della giacca interna, collo alto con cappuccio a scomparsa ed elastico di protezione, chiusura con doppia zip fino a tutto il collo con pattina e bottoni, polsini elastici	cad/30gg		11,49
21CL.PR.S.0380.60.b	DISPOSITIVI PER LA PROTEZIONE DEL CORPO / Giubotti: giubbotto in poliestere impermeabile spalmato poliuretano e foderato internamente in poliestere 180 g, dotata di una tasca sul petto e due sul ventre con chiusura con zip, collo alto con cappuccio a scomparsa, chiusura con zip fino a tutto il collo con pattina e bottoni, polsini elastici, fondo elasticizzato	cad/30gg		8,85
21CL.PR.S.0380.60.c	DISPOSITIVI PER LA PROTEZIONE DEL CORPO / Giubotti: giaccone imbottito con cuciture termonastrate per una completa impermeabilità, trapunta interna con ovatta in poliestere da 150 g, due tasche inferiori con pattina, taschino interno a toppa chiuso da velcro, collo alto a fascia, cappuccio fisso con coulisse a scomparsa nel collo, polsi regolabili con alamaro e velcro, cerniera centrale pressofusa a doppio cursore	cad/30gg		5,72
21CL.PR.S.0380.60.d	DISPOSITIVI PER LA PROTEZIONE DEL CORPO / giubotti: giacca in cotone 65% e poliestere fustagno 35% colore arancio, collo aperto e chiusura anteriore con bottoni ricoperti, due tasche inferiori e un taschino superiore applicati, doppie cuciture	cad/30gg		4,50
21CL.PR.S.0380.60.e	DISPOSITIVI PER LA PROTEZIONE DEL CORPO / giubotti: tuta in cotone 65% e poliestere 35%, collo a camicia, chiusura anteriore con cerniera ed elastico posteriore in vita, due taschini al petto chiusi con pattina e bottone, due tasche anteriori applicate e una tasca posteriore applicata chiusa con bottone, tasca portametro, doppie cuciture	cad/30gg		6,84
21CL.PR.S.0380.60.f	DISPOSITIVI PER LA PROTEZIONE DEL CORPO / pantaloni: pantaloni in cotone 65% e poliestere 35%, chiusura patta con bottoni coperti, due tasche anteriori a filetto e una tasca posteriore applicata chiusa con bottone, due tasconi laterali a soffietto chiusi con pattina e velcro elastico posteriore in vita e doppie cuciture	cad/30gg		3,02
21CL.PR.S.0380.60.g	DISPOSITIVI PER LA PROTEZIONE DEL CORPO / pantaloni: pantaloni in cotone 100%, chiusura patta con cerniera coperta, due tasche anteriori a filetto e una tasca posteriore applicata chiusa con pattina e velcro, tasca laterale porta metro ed elastico posteriore in vita, doppie cuciture	cad/30gg		4,39
21CL.PR.S.0380.60.h	DISPOSITIVI PER LA PROTEZIONE DEL CORPO / pantaloni: pantaloni a pettorina in cotone 65% e poliestere 35% colori vari, chiusura patta con bottoni coperti e apertura laterale chiusa con due bottoni, elastico in vita, due tasche anteriori applicate, una tasca posteriore applicata chiusa con bottone e un tascone sulla pettorina chiusa con cerniera, bretelle regolabili con fibbie in plastica, tasca portametro, doppia cucitura	cad/30gg		3,47
21CL.PR.S.0380.60.i	DISPOSITIVI PER LA PROTEZIONE DEL CORPO / gilet e bretelle: gilet in maglia di poliestere 120 g	cad/30gg		0,63
21CL.PR.S.0380.60.j	DISPOSITIVI PER LA PROTEZIONE DEL CORPO / gilet e bretelle: gilet tecnico, due tasche inferiori, due taschini superiori chiusi da zip con pattina e velcro, occhiello porta fischietto sulla pattina sinistra, portapenne a sinistra, semianello portautensili nella tasca inferiore destra, spalline con bottoni a pressione, alamaro portautensili con cuciture in kevlar a destra sul fianco sinistro, cerniera centrale, due alamari porta occhiali con cuciture in kevlar a destra, bottoni a pressione	cad/30gg		4,10
21CL.PR.S.0380.60.k	DISPOSITIVI PER LA PROTEZIONE DEL CORPO / gilet e bretelle: bretelle in tessuto poliestere arancio fluo, spalmatura esterna in pvc, chiusura con velcro a regolazioni multiple, bande retroriflettenti cucite	cad/30gg		2,55
21CL.PR.S.0380.60.l	DISPOSITIVI PER LA PROTEZIONE DEL CORPO / antipioggia: pantaloni antivento in nylon 100% e poliuretano impermeabile, cuciture termosaldate internamente, dotati di girovita elasticizzato con elastico di regolazione	cad/30gg		2,86
21CL.PR.S.0380.60.m	DISPOSITIVI PER LA PROTEZIONE DEL CORPO / antipioggia: giacca in nylon e poliuretano impermeabile traspirante antivento, cuciture termosaldate internamente, dotata di due tasche sul ventre dotate di chiusura con pattina, collo alto con cappuccio a scomparsa ed elastico di regolazione, chiusura con zip fino a tutto il collo con pattina e bottoni, polsini elastici, bicolore	cad/30gg		5,72
21CL.PR.S.0380.60.n	DISPOSITIVI PER LA PROTEZIONE DEL CORPO / antipioggia: impermeabile foderato con cuciture termonastrate per una completa impermeabilità, due tasche inferiori con pattina, collo alto a fascia, cappuccio staccabile tramite bottoni a pressione, moschettone in nylon porta utensili nella tasca destra, polsi regolabili da alamaro con velcro, cerniera centrale pressofusa a doppio cursore, bottone a pressione	cad/30gg		12,10
21CL.PR.S.0390	DISPOSITIVI PER LA PROTEZIONE DAL FREDDO E DALLA PIOGGIA
21CL.PR.S.0390.10.a	DISPOSITIVI PER LA PROTEZIONE DAL FREDDO E DALLA PIOGGIA / Indumento antifreddo, ignifigo, antistatico, impermeabile e antiacido certificato secondo la EN 1149, EN ISO 11612, EN 343, EN 13034 tipo 6, composto nella parte esterna dal 98% di poliammide e dal 2% di fibra conduttiva, spalmato interamente in PU, fodera interna costituita in cotone con imbottitura ignifuga; costo di utilizzo mensile: tuta	cad/30gg		29,69
21CL.PR.S.0390.10.b	DISPOSITIVI PER LA PROTEZIONE DAL FREDDO E DALLA PIOGGIA / Indumento antifreddo, ignifigo, antistatico, impermeabile e antiacido certificato secondo la EN 1149, EN ISO 11612, EN 343, EN 13034 tipo 6, composto nella parte esterna dal 98% di poliammide e dal 2% di fibra conduttiva, spalmato interamente in PU, fodera interna costituita in cotone con imbottitura ignifuga; costo di utilizzo mensile: giubetto	cad/30gg		16,90
21CL.PR.S.0390.10.c	DISPOSITIVI PER LA PROTEZIONE DAL FREDDO E DALLA PIOGGIA / Indumento antifreddo, ignifigo, antistatico, impermeabile e antiacido certificato secondo la EN 1149, EN ISO 11612, EN 343, EN 13034 tipo 6, composto nella parte esterna dal 98% di poliammide e dal 2% di fibra conduttiva, spalmato interamente in PU, fodera interna costituita in cotone con imbottitura ignifuga; costo di utilizzo mensile: pantaloni con coprireni e bretelle con cerniera sui fianchi	cad/30gg		13,59
21CL.PR.S.0390.20.a	DISPOSITIVI PER LA PROTEZIONE DAL FREDDO E DALLA PIOGGIA / Indumento in poliestere e cotone trapuntato con ovatta termica con polsini elasticizzati in maglia misto lana, cerniera lampo in poliestere, adatto per temperature fino a -5 C°, certificato CE 1a categoria; costo di utilizzo mensile: giaccone 3/4	cad/30gg		11,62
21CL.PR.S.0390.20.b	DISPOSITIVI PER LA PROTEZIONE DAL FREDDO E DALLA PIOGGIA / Indumento in poliestere e cotone trapuntato con ovatta termica con polsini elasticizzati in maglia misto lana, cerniera lampo in poliestere, adatto per temperature fino a -5 C°, certificato CE 1a categoria; costo di utilizzo mensile: giacca	cad/30gg		10,32
21CL.PR.S.0390.20.c	DISPOSITIVI PER LA PROTEZIONE DAL FREDDO E DALLA PIOGGIA / Indumento in poliestere e cotone trapuntato con ovatta termica con polsini elasticizzati in maglia misto lana, cerniera lampo in poliestere, adatto per temperature fino a -5 C°, certificato CE 1a categoria; costo di utilizzo mensile: pantaloni con coprireni completo di bretelle a sganciamento rapido	cad/30gg		9,60
21CL.PR.S.0390.30.a	DISPOSITIVI PER LA PROTEZIONE DAL FREDDO E DALLA PIOGGIA / Indumento per basse temperature in poliammide 100%, imbottitura in ovatta isotermica e foderata in poliestere, chiusura anteriore con cerniera e parareni sul retro; costo di utilizzo mensile: gilet	cad/30gg		5,20
21CL.PR.S.0390.40.a	DISPOSITIVI PER LA PROTEZIONE DAL FREDDO E DALLA PIOGGIA / Completo due pezzi, impermeabile in poliammide spalmato in poliuretano 170 g, cuciture interne termosaldate, chiusura con cerniera e attina con bottoni, polsini elasticizzati, pantaloni con vita elasticizzata e fondogamba con spacchetto e bottone di chiusura, certificato UNI EN ISO 13688; costo di utilizzo mensile: impermeabile e pantaloni	cad/30gg		4,29
21CL.PR.S.0390.50.a	DISPOSITIVI PER LA PROTEZIONE DAL FREDDO E DALLA PIOGGIA / Indumento impermeabile in poliammide spalmato in pvc leggero flessibile spessore 0,18 mm, cuciture interne termosaldate, chiusure con cerniera, polsini elasticizzati, certificato UNI EN ISO 13688; costo di utilizzo mensile: tuta	cad/30gg		1,30
21CL.PR.S.0390.50.b	DISPOSITIVI PER LA PROTEZIONE DAL FREDDO E DALLA PIOGGIA / Indumento impermeabile in poliammide spalmato in pvc leggero flessibile spessore 0,18 mm, cuciture interne termosaldate, chiusure con cerniera, polsini elasticizzati, certificato UNI EN ISO 13688; costo di utilizzo mensile: giacca	cad/30gg		0,67
21CL.PR.S.04	SEGNALETICA DI SICUREZZA
21CL.PR.S.0410	SEGNALETICA DI SICUREZZA AZIENDALE
21CL.PR.S.0410.10.a	SEGNALETICA DI SICUREZZA AZIENDALE / Cartelli di pericolo (colore giallo), conformi al Dlgs 81/08, in lamiera di alluminio 5/10, con pellicola adesiva rifrangente: 350 x 350 mm	cad		13,96
21CL.PR.S.0410.10.b	SEGNALETICA DI SICUREZZA AZIENDALE / Cartelli di pericolo (colore giallo), conformi al Dlgs 81/08, in lamiera di alluminio 5/10, con pellicola adesiva rifrangente: 350 x 125 mm	cad		6,11
21CL.PR.S.0410.10.c	SEGNALETICA DI SICUREZZA AZIENDALE / Cartelli di pericolo (colore giallo), conformi al Dlgs 81/08, in lamiera di alluminio 5/10, con pellicola adesiva rifrangente: 500 x 330 mm	cad		18,33
21CL.PR.S.0410.10.d	SEGNALETICA DI SICUREZZA AZIENDALE / Cartelli di pericolo (colore giallo), conformi al Dlgs 81/08, in lamiera di alluminio 5/10, con pellicola adesiva rifrangente: triangolare, lato 350 mm	cad		20,07
21CL.PR.S.0410.20.a	SEGNALETICA DI SICUREZZA AZIENDALE / Cartelli di divieto (colore rosso), conformi al Dlgs 81/08, in lamiera di alluminio 5/10, con pellicola adesiva rifrangente: 115 x 160 mm	cad		4,36
21CL.PR.S.0410.20.b	SEGNALETICA DI SICUREZZA AZIENDALE / Cartelli di divieto (colore rosso), conformi al Dlgs 81/08, in lamiera di alluminio 5/10, con pellicola adesiva rifrangente: 270 x 330 mm	cad		13,09
21CL.PR.S.0410.20.c	SEGNALETICA DI SICUREZZA AZIENDALE / Cartelli di divieto (colore rosso), conformi al Dlgs 81/08, in lamiera di alluminio 5/10, con pellicola adesiva rifrangente: 270 x 370 mm	cad		15,27
21CL.PR.S.0410.20.d	SEGNALETICA DI SICUREZZA AZIENDALE / Cartelli di divieto (colore rosso), conformi al Dlgs 81/08, in lamiera di alluminio 5/10, con pellicola adesiva rifrangente: 270 x 430 mm	cad		17,89
21CL.PR.S.0410.20.e	SEGNALETICA DI SICUREZZA AZIENDALE / Cartelli di divieto (colore rosso), conformi al Dlgs 81/08, in lamiera di alluminio 5/10, con pellicola adesiva rifrangente: 435 x 603 mm	cad		33,60
21CL.PR.S.0410.20.f	SEGNALETICA DI SICUREZZA AZIENDALE / Cartelli di divieto (colore rosso), conformi al Dlgs 81/08, in lamiera di alluminio 5/10, con pellicola adesiva rifrangente: 350 x 125 mm	cad		6,11
21CL.PR.S.0410.20.g	SEGNALETICA DI SICUREZZA AZIENDALE / Cartelli di divieto (colore rosso), conformi al Dlgs 81/08, in lamiera di alluminio 5/10, con pellicola adesiva rifrangente: 500 x 330 mm	cad		18,33
21CL.PR.S.0410.20.h	SEGNALETICA DI SICUREZZA AZIENDALE / Cartelli di divieto (colore rosso), conformi al Dlgs 81/08, in lamiera di alluminio 5/10, con pellicola adesiva rifrangente: 700 x 500 mm	cad		38,84
21CL.PR.S.0410.30.a	SEGNALETICA DI SICUREZZA AZIENDALE / Cartelli di obbligo (colore blu), conformi al Dlgs 81/08, in lamiera di alluminio 5/10, con pellicola adesiva rifrangente: 270 x 330 mm	cad		15,27
21CL.PR.S.0410.30.b	SEGNALETICA DI SICUREZZA AZIENDALE / Cartelli di obbligo (colore blu), conformi al Dlgs 81/08, in lamiera di alluminio 5/10, con pellicola adesiva rifrangente: 350 x 125 mm	cad		6,11
21CL.PR.S.0410.30.c	SEGNALETICA DI SICUREZZA AZIENDALE / Cartelli di obbligo (colore blu), conformi al Dlgs 81/08, in lamiera di alluminio 5/10, con pellicola adesiva rifrangente: 500 x 330 mm	cad		18,33
21CL.PR.S.0410.30.d	SEGNALETICA DI SICUREZZA AZIENDALE / Cartelli di obbligo (colore blu), conformi al Dlgs 81/08, in lamiera di alluminio 5/10, con pellicola adesiva rifrangente: 700 x 500 mm	cad		38,84
21CL.PR.S.0410.40.a	SEGNALETICA DI SICUREZZA AZIENDALE / Cartelli per le attrezzature antincendio (colore rosso) conformi al Dlgs 81/08, in lamiera di alluminio 5/10: monofacciale, con pellicola adesiva rifrangente: 100 x 133 mm	cad		3,93
21CL.PR.S.0410.40.b	SEGNALETICA DI SICUREZZA AZIENDALE / Cartelli per le attrezzature antincendio (colore rosso) conformi al Dlgs 81/08, in lamiera di alluminio 5/10: monofacciale, con pellicola adesiva rifrangente: 250 x 310 mm	cad		9,60
21CL.PR.S.0410.40.c	SEGNALETICA DI SICUREZZA AZIENDALE / Cartelli per le attrezzature antincendio (colore rosso) conformi al Dlgs 81/08, in lamiera di alluminio 5/10: bifacciale, con pellicola adesiva rifrangente, 250 x 310 mm	cad		15,27
21CL.PR.S.0410.40.d	SEGNALETICA DI SICUREZZA AZIENDALE / Cartelli per le attrezzature antincendio (colore rosso) conformi al Dlgs 81/08, in lamiera di alluminio 5/10: monofacciale fotoluminescente: 250 x 310 mm	cad		33,60
21CL.PR.S.0410.40.e	SEGNALETICA DI SICUREZZA AZIENDALE / Cartelli per le attrezzature antincendio (colore rosso) conformi al Dlgs 81/08, in lamiera di alluminio 5/10: monofacciale fotoluminescente: 400 x 400 mm	cad		63,71
21CL.PR.S.0410.50.a	SEGNALETICA DI SICUREZZA AZIENDALE / Cartelli di salvataggio (colore verde), conformi al Dlgs 81/08, in lamiera di alluminio 5/10: monofacciale, con pellicola adesiva rifrangente: 250 x 250 mm	cad		6,54
21CL.PR.S.0410.50.b	SEGNALETICA DI SICUREZZA AZIENDALE / Cartelli di salvataggio (colore verde), conformi al Dlgs 81/08, in lamiera di alluminio 5/10: monofacciale, con pellicola adesiva rifrangente: 250 x 310 mm	cad		9,60
21CL.PR.S.0410.50.c	SEGNALETICA DI SICUREZZA AZIENDALE / Cartelli di salvataggio (colore verde), conformi al Dlgs 81/08, in lamiera di alluminio 5/10: monofacciale, con pellicola adesiva rifrangente: 375 x 175 mm	cad		12,65
21CL.PR.S.0410.50.d	SEGNALETICA DI SICUREZZA AZIENDALE / Cartelli di salvataggio (colore verde), conformi al Dlgs 81/08, in lamiera di alluminio 5/10: monofacciale, con pellicola adesiva rifrangente: 400 x 500 mm	cad		24,00
21CL.PR.S.0410.50.e	SEGNALETICA DI SICUREZZA AZIENDALE / Cartelli di salvataggio (colore verde), conformi al Dlgs 81/08, in lamiera di alluminio 5/10: monofacciale fotoluminescente: 250 x 250 mm	cad		26,19
21CL.PR.S.0410.50.f	SEGNALETICA DI SICUREZZA AZIENDALE / Cartelli di salvataggio (colore verde), conformi al Dlgs 81/08, in lamiera di alluminio 5/10: monofacciale fotoluminescente: 250 x 310 mm	cad		33,60
21CL.PR.S.0410.50.g	SEGNALETICA DI SICUREZZA AZIENDALE / Cartelli di salvataggio (colore verde), conformi al Dlgs 81/08, in lamiera di alluminio 5/10: monofacciale fotoluminescente: 400 x 400 mm	cad		63,71
21CL.PR.S.0410.60.a	SEGNALETICA DI SICUREZZA AZIENDALE / Cartelli riportanti indicazioni associate di avvertimento, divieto e prescrizione, conformi al Dlgs 81/08, in lamiera di alluminio 5/10, con pellicola adesiva rifrangente: 125 x 185 mm	cad		5,67
21CL.PR.S.0410.60.b	SEGNALETICA DI SICUREZZA AZIENDALE / Cartelli riportanti indicazioni associate di avvertimento, divieto e prescrizione, conformi al Dlgs 81/08, in lamiera di alluminio 5/10, con pellicola adesiva rifrangente: 300 x 200 mm	cad		8,73
21CL.PR.S.0410.60.c	SEGNALETICA DI SICUREZZA AZIENDALE / Cartelli riportanti indicazioni associate di avvertimento, divieto e prescrizione, conformi al Dlgs 81/08, in lamiera di alluminio 5/10, con pellicola adesiva rifrangente: 330 x 500 mm	cad		18,33
21CL.PR.S.0410.60.d	SEGNALETICA DI SICUREZZA AZIENDALE / Cartelli riportanti indicazioni associate di avvertimento, divieto e prescrizione, conformi al Dlgs 81/08, in lamiera di alluminio 5/10, con pellicola adesiva rifrangente: 500 x 590 mm	cad		33,60
21CL.PR.S.0410.60.e	SEGNALETICA DI SICUREZZA AZIENDALE / Cartelli riportanti indicazioni associate di avvertimento, divieto e prescrizione, conformi al Dlgs 81/08, in lamiera di alluminio 5/10, con pellicola adesiva rifrangente: 600 x 400 mm	cad		30,54
21CL.PR.S.0410.60.f	SEGNALETICA DI SICUREZZA AZIENDALE / Cartelli riportanti indicazioni associate di avvertimento, divieto e prescrizione, conformi al Dlgs 81/08, in lamiera di alluminio 5/10, con pellicola adesiva rifrangente: 500 x 700 mm	cad		38,84
21CL.PR.S.0410.70.a	SEGNALETICA DI SICUREZZA AZIENDALE / Posizionamento a parete o altri supporti verticali di cartelli di sicurezza, con adeguati sistemi di fissaggio: posizionamento a parete	cad		6,75	79,59%	5,37
21CL.PR.S.0410.80.a	SEGNALETICA DI SICUREZZA AZIENDALE / Paletto zincato con sistema antirotazione per il sostegno della segnaletica di sicurezza: diametro del palo pari a 48 mm: altezza 2 m	cad		21,85
21CL.PR.S.0410.80.b	SEGNALETICA DI SICUREZZA AZIENDALE / Paletto zincato con sistema antirotazione per il sostegno della segnaletica di sicurezza: diametro del palo pari a 48 mm: altezza 3 m	cad		27,72
21CL.PR.S.0410.80.c	SEGNALETICA DI SICUREZZA AZIENDALE / Paletto zincato con sistema antirotazione per il sostegno della segnaletica di sicurezza: diametro del palo pari a 48 mm: altezza 3,3 m	cad		31,42
21CL.PR.S.0410.80.d	SEGNALETICA DI SICUREZZA AZIENDALE / Paletto zincato con sistema antirotazione per il sostegno della segnaletica di sicurezza: diametro del palo pari a 48 mm: altezza 4 m	cad		34,48
21CL.PR.S.0410.80.e	SEGNALETICA DI SICUREZZA AZIENDALE / Paletto zincato con sistema antirotazione per il sostegno della segnaletica di sicurezza: diametro del palo pari a 48 mm: altezza 6 m	cad		61,09
21CL.PR.S.0410.80.f	SEGNALETICA DI SICUREZZA AZIENDALE / Paletto zincato con sistema antirotazione per il sostegno della segnaletica di sicurezza: diametro del palo pari a 60 mm: altezza 2 m	cad		26,62
21CL.PR.S.0410.80.g	SEGNALETICA DI SICUREZZA AZIENDALE / Paletto zincato con sistema antirotazione per il sostegno della segnaletica di sicurezza: diametro del palo pari a 60 mm: altezza 3 m	cad		33,81
21CL.PR.S.0410.80.h	SEGNALETICA DI SICUREZZA AZIENDALE / Paletto zincato con sistema antirotazione per il sostegno della segnaletica di sicurezza: diametro del palo pari a 60 mm: altezza 3,3 m	cad		38,30
21CL.PR.S.0410.80.i	SEGNALETICA DI SICUREZZA AZIENDALE / Paletto zincato con sistema antirotazione per il sostegno della segnaletica di sicurezza: diametro del palo pari a 60 mm: altezza 4 m	cad		42,11
21CL.PR.S.0410.80.j	SEGNALETICA DI SICUREZZA AZIENDALE / Paletto zincato con sistema antirotazione per il sostegno della segnaletica di sicurezza: diametro del palo pari a 60 mm: altezza 6 m	cad		74,51
21CL.PR.S.0410.90.a	SEGNALETICA DI SICUREZZA AZIENDALE / Base mobile circolare per pali di diametro 48 mm; pali non inclusi nel prezzo. costo di utilizzo del materiale per un mese	cad		2,11
21CL.PR.S.0410.90.b	SEGNALETICA DI SICUREZZA AZIENDALE / Base mobile circolare per pali di diametro 48 mm; pali non inclusi nel prezzo. posizionamento in opera e successiva rimozione	cad		1,02	86,86%	0,89
21CL.PR.S.0420	SEGNALETICA DI CANTIERI STRADALI
21CL.PR.S.0420.10.a	SEGNALETICA DI CANTIERI STRADALI / Delineatore flessibile in gomma bifacciale, con 6 inserti di rifrangenza di classe 2 (in osservanza del Regolamento di attuazione del Codice della strada, fig. II 392), usato per segnalare ed evidenziare zone di lavoro di lunga durata, deviazioni, incanalamenti e separazioni dei sensi di marcia: costo di utilizzo di ogni delineatore per tutta la durata della segnalazione, compreso eventuali perdite e/o danneggiamenti	cad		9,06
21CL.PR.S.0420.10.b	SEGNALETICA DI CANTIERI STRADALI / Delineatore flessibile in gomma bifacciale, con 6 inserti di rifrangenza di classe 2 (in osservanza del Regolamento di attuazione del Codice della strada, fig. II 392), usato per segnalare ed evidenziare zone di lavoro di lunga durata, deviazioni, incanalamenti e separazioni dei sensi di marcia: allestimento in opera e successiva rimozione di ogni delineatore con utilizzo di idoneo collante, compresi eventuali riposizionamenti a seguito di spostamenti provocati da mezzi in marcia	cad		2,79	79,89%	2,23
21CL.PR.S.0420.100.a	SEGNALETICA DI CANTIERI STRADALI / Segnale di passaggio obbligatorio per veicoli operativi (in osservanza del Regolamento di attuazione del Codice della strada, fig. II 398), in lamiera di alluminio spessore 25/10 mm, posto su un veicolo da lavoro o su un carrello apposito da pagarsi a parte, con freccia orientabile; costo di utilizzo della segnalazione completa per un mese: dimensioni 90 x 90 cm, rifragenza classe 2	cad/30gg		6,64
21CL.PR.S.0420.100.b	SEGNALETICA DI CANTIERI STRADALI / Segnale di passaggio obbligatorio per veicoli operativi (in osservanza del Regolamento di attuazione del Codice della strada, fig. II 398), in lamiera di alluminio spessore 25/10 mm, posto su un veicolo da lavoro o su un carrello apposito da pagarsi a parte, con freccia orientabile; costo di utilizzo della segnalazione completa per un mese: dimensioni 135 x 135 cm, rifragenza classe 2	cad/30gg		14,74
21CL.PR.S.0420.110.a	SEGNALETICA DI CANTIERI STRADALI / Barriera normale di delimitazione per cantieri stradali (in osservanza del Regolamento di attuazione del Codice della strada, fig. II 392), costituita da due cavalletti metallici corredati da una fascia metallica, altezza 200 mm, con strisce alternate oblique (bianche e rosse), in lamiera di acciaio spessore 10/10 mm con scatolatura perimetrale di rinforzo e attacchi universali saldati sul retro; costo di utilizzo della barriera per un mese: lunghezza pari a 1200 mm, rifrangenza classe 1	cad/30gg		2,53
21CL.PR.S.0420.110.b	SEGNALETICA DI CANTIERI STRADALI / Barriera normale di delimitazione per cantieri stradali (in osservanza del Regolamento di attuazione del Codice della strada, fig. II 392), costituita da due cavalletti metallici corredati da una fascia metallica, altezza 200 mm, con strisce alternate oblique (bianche e rosse), in lamiera di acciaio spessore 10/10 mm con scatolatura perimetrale di rinforzo e attacchi universali saldati sul retro; costo di utilizzo della barriera per un mese: lunghezza pari a 1500 mm, rifrangenza classe 1	cad/30gg		2,82
21CL.PR.S.0420.110.c	SEGNALETICA DI CANTIERI STRADALI / Barriera normale di delimitazione per cantieri stradali (in osservanza del Regolamento di attuazione del Codice della strada, fig. II 392), costituita da due cavalletti metallici corredati da una fascia metallica, altezza 200 mm, con strisce alternate oblique (bianche e rosse), in lamiera di acciaio spessore 10/10 mm con scatolatura perimetrale di rinforzo e attacchi universali saldati sul retro; costo di utilizzo della barriera per un mese: lunghezza pari a 1800 mm, rifrangenza classe 1	cad/30gg		3,27
21CL.PR.S.0420.120.a	SEGNALETICA DI CANTIERI STRADALI / Barriera direzionale per cantieri stradali (in osservanza del Regolamento di attuazione del Codice della strada, fig. II 393/a), costituita da due sostegni metallici corredati da una fascia metallica con strisce a punta di freccia, per segnalare deviazioni temporanee comportanti curve strette, cambi di direzione bruschi e contornamento di cantiere, in lamiera di acciaio spessore 10/10 mm con scatolatura perimetrale di rinforzo e attacchi universali saldati sul retro; costo di utilizzo della barriera per un mese: dimensioni 60 x 240 cm, con strisce rifrangenti in classe 1	cad/30gg		10,53
21CL.PR.S.0420.120.b	SEGNALETICA DI CANTIERI STRADALI / Barriera direzionale per cantieri stradali (in osservanza del Regolamento di attuazione del Codice della strada, fig. II 393/a), costituita da due sostegni metallici corredati da una fascia metallica con strisce a punta di freccia, per segnalare deviazioni temporanee comportanti curve strette, cambi di direzione bruschi e contornamento di cantiere, in lamiera di acciaio spessore 10/10 mm con scatolatura perimetrale di rinforzo e attacchi universali saldati sul retro; costo di utilizzo della barriera per un mese: dimensioni 60 x 240 cm, con strisce rifrangenti in classe 2	cad/30gg		19,37
21CL.PR.S.0420.120.c	SEGNALETICA DI CANTIERI STRADALI / Barriera direzionale per cantieri stradali (in osservanza del Regolamento di attuazione del Codice della strada, fig. II 393/a), costituita da due sostegni metallici corredati da una fascia metallica con strisce a punta di freccia, per segnalare deviazioni temporanee comportanti curve strette, cambi di direzione bruschi e contornamento di cantiere, in lamiera di acciaio spessore 10/10 mm con scatolatura perimetrale di rinforzo e attacchi universali saldati sul retro; costo di utilizzo della barriera per un mese: dimensioni 90 x 360 cm, con strisce rifrangenti in classe 1	cad/30gg		24,25
21CL.PR.S.0420.120.d	SEGNALETICA DI CANTIERI STRADALI / Barriera direzionale per cantieri stradali (in osservanza del Regolamento di attuazione del Codice della strada, fig. II 393/a), costituita da due sostegni metallici corredati da una fascia metallica con strisce a punta di freccia, per segnalare deviazioni temporanee comportanti curve strette, cambi di direzione bruschi e contornamento di cantiere, in lamiera di acciaio spessore 10/10 mm con scatolatura perimetrale di rinforzo e attacchi universali saldati sul retro; costo di utilizzo della barriera per un mese: dimensioni 90 x 360 cm, con strisce rifrangenti in classe 2	cad/30gg		47,62
21CL.PR.S.0420.130.a	SEGNALETICA DI CANTIERI STRADALI / Allestimento in opera e successiva rimozione di ogni tipo di barriera: costo valutato per ogni singola barriera	cad		1,54	87,21%	1,34
21CL.PR.S.0420.140.a	SEGNALETICA DI CANTIERI STRADALI / Pannello di delimitazione (in osservanza del Regolamento di attuazione del Codice della strada, fig. II 394) per evidenziare i bordi longitudinali delle zone di lavoro; costo di utilizzo del pannello per un mese: dimensioni 20 x 80 cm, rifrangenza di classe 1	cad/30gg		1,70
21CL.PR.S.0420.140.b	SEGNALETICA DI CANTIERI STRADALI / Pannello di delimitazione (in osservanza del Regolamento di attuazione del Codice della strada, fig. II 394) per evidenziare i bordi longitudinali delle zone di lavoro; costo di utilizzo del pannello per un mese: dimensioni 20 x 80 cm, rifrangenza di classe 2	cad/30gg		2,36
21CL.PR.S.0420.150.a	SEGNALETICA DI CANTIERI STRADALI / Delimitatore modulare di curva provvisoria (in osservanza del Regolamento di attuazione del Codice della strada, fig. II 395), con strisce a punta di freccia, per evidenziare il lato esterno delle deviazioni con curve provvisorie di raggio inferiore o uguale a 200 m, in lamiera di acciaio spessore 10/10 mm; costo di utilizzo del cartello per un mese: dimensioni 60 x 60 cm, rifrangenza in classe 1	cad/30gg		1,93
21CL.PR.S.0420.150.b	SEGNALETICA DI CANTIERI STRADALI / Delimitatore modulare di curva provvisoria (in osservanza del Regolamento di attuazione del Codice della strada, fig. II 395), con strisce a punta di freccia, per evidenziare il lato esterno delle deviazioni con curve provvisorie di raggio inferiore o uguale a 200 m, in lamiera di acciaio spessore 10/10 mm; costo di utilizzo del cartello per un mese: dimensioni 60 x 60 cm, rifrangenza in classe 2	cad/30gg		3,60
21CL.PR.S.0420.150.c	SEGNALETICA DI CANTIERI STRADALI / Delimitatore modulare di curva provvisoria (in osservanza del Regolamento di attuazione del Codice della strada, fig. II 395), con strisce a punta di freccia, per evidenziare il lato esterno delle deviazioni con curve provvisorie di raggio inferiore o uguale a 200 m, in lamiera di acciaio spessore 10/10 mm; costo di utilizzo del cartello per un mese: dimensioni 90 x 90 cm, rifrangenza in classe 1	cad/30gg		4,47
21CL.PR.S.0420.150.d	SEGNALETICA DI CANTIERI STRADALI / Delimitatore modulare di curva provvisoria (in osservanza del Regolamento di attuazione del Codice della strada, fig. II 395), con strisce a punta di freccia, per evidenziare il lato esterno delle deviazioni con curve provvisorie di raggio inferiore o uguale a 200 m, in lamiera di acciaio spessore 10/10 mm; costo di utilizzo del cartello per un mese: dimensioni 90 x 90 cm, rifrangenza in classe 2	cad/30gg		8,13
21CL.PR.S.0420.160.a	SEGNALETICA DI CANTIERI STRADALI / Segnaletica orizzontale temporanea, di colore giallo, per la delimitazione di cantieri e zone di lavoro, a norma dell'art. 35 del Regolamento di attuazione del Codice della strada: verniciatura su superfici stradali bitumate o selciate o in calcestruzzo per formazione di strisce della larghezza di 12 cm, in colore bianco o giallo, con impiego di almeno 100 g/m di vernice rifrangente con perline di vetro premiscelate alla vernice	m		0,70	30,43%	0,21
21CL.PR.S.0420.160.b	SEGNALETICA DI CANTIERI STRADALI / Segnaletica orizzontale temporanea, di colore giallo, per la delimitazione di cantieri e zone di lavoro, a norma dell'art. 35 del Regolamento di attuazione del Codice della strada: verniciatura su superfici stradali bitumate o selciate o in calcestruzzo per segnali, scritte, frecce e simboli, di qualsiasi forma, superficie ed entità, al metro quadrato della superficie verniciata misurata vuoto per pieno	mq		5,82	30,10%	1,75
21CL.PR.S.0420.170.a	SEGNALETICA DI CANTIERI STRADALI / Rimozione meccanica di segnaletica orizzontale temporanea mediante attrezzatura abrasiva su qualsiasi tipo di pavimentazione compiuta a regola d'arte, al termine dei lavori, senza lasciare residui permanenti: strisce longitudinali rette o curve da 12 cm	m		1,65	61,09%	1,01
21CL.PR.S.0420.170.b	SEGNALETICA DI CANTIERI STRADALI / Rimozione meccanica di segnaletica orizzontale temporanea mediante attrezzatura abrasiva su qualsiasi tipo di pavimentazione compiuta a regola d'arte, al termine dei lavori, senza lasciare residui permanenti: strisce longitudinali rette o curve da 15 cm	m		1,82	61,26%	1,11
21CL.PR.S.0420.170.c	SEGNALETICA DI CANTIERI STRADALI / Rimozione meccanica di segnaletica orizzontale temporanea mediante attrezzatura abrasiva su qualsiasi tipo di pavimentazione compiuta a regola d'arte, al termine dei lavori, senza lasciare residui permanenti: strisce longitudinali rette o curve da 20 cm	m		2,17	61,15%	1,33
21CL.PR.S.0420.170.d	SEGNALETICA DI CANTIERI STRADALI / Rimozione meccanica di segnaletica orizzontale temporanea mediante attrezzatura abrasiva su qualsiasi tipo di pavimentazione compiuta a regola d'arte, al termine dei lavori, senza lasciare residui permanenti: strisce longitudinali rette o curve da 25 cm	m		2,60	61,27%	1,59
21CL.PR.S.0420.170.e	SEGNALETICA DI CANTIERI STRADALI / Rimozione meccanica di segnaletica orizzontale temporanea mediante attrezzatura abrasiva su qualsiasi tipo di pavimentazione compiuta a regola d'arte, al termine dei lavori, senza lasciare residui permanenti: passi pedonali, zebrature, ecc.	mq		9,11	61,20%	5,58
21CL.PR.S.0420.180.a	SEGNALETICA DI CANTIERI STRADALI / Paletto zincato con sistema antirotazione per il sostegno della segnaletica di sicurezza; costo di utilizzo del palo per un mese: diametro del palo pari a 48 mm: altezza 2 m	cad/30gg		1,81
21CL.PR.S.0420.180.b	SEGNALETICA DI CANTIERI STRADALI / Paletto zincato con sistema antirotazione per il sostegno della segnaletica di sicurezza; costo di utilizzo del palo per un mese: diametro del palo pari a 48 mm: altezza 3 m	cad/30gg		2,30
21CL.PR.S.0420.180.c	SEGNALETICA DI CANTIERI STRADALI / Paletto zincato con sistema antirotazione per il sostegno della segnaletica di sicurezza; costo di utilizzo del palo per un mese: diametro del palo pari a 48 mm: altezza 3,3 m	cad/30gg		2,61
21CL.PR.S.0420.180.d	SEGNALETICA DI CANTIERI STRADALI / Paletto zincato con sistema antirotazione per il sostegno della segnaletica di sicurezza; costo di utilizzo del palo per un mese: diametro del palo pari a 48 mm: altezza 4 m	cad/30gg		2,86
21CL.PR.S.0420.180.e	SEGNALETICA DI CANTIERI STRADALI / Paletto zincato con sistema antirotazione per il sostegno della segnaletica di sicurezza; costo di utilizzo del palo per un mese: diametro del palo pari a 48 mm: altezza 6 m	cad/30gg		5,07
21CL.PR.S.0420.180.f	SEGNALETICA DI CANTIERI STRADALI / Paletto zincato con sistema antirotazione per il sostegno della segnaletica di sicurezza; costo di utilizzo del palo per un mese: diametro del palo pari a 60 mm: altezza 2 m	cad/30gg		2,21
21CL.PR.S.0420.180.g	SEGNALETICA DI CANTIERI STRADALI / Paletto zincato con sistema antirotazione per il sostegno della segnaletica di sicurezza; costo di utilizzo del palo per un mese: diametro del palo pari a 60 mm: altezza 3 m	cad/30gg		2,81
21CL.PR.S.0420.180.h	SEGNALETICA DI CANTIERI STRADALI / Paletto zincato con sistema antirotazione per il sostegno della segnaletica di sicurezza; costo di utilizzo del palo per un mese: diametro del palo pari a 60 mm: altezza 3,3 m	cad/30gg		3,18
21CL.PR.S.0420.180.i	SEGNALETICA DI CANTIERI STRADALI / Paletto zincato con sistema antirotazione per il sostegno della segnaletica di sicurezza; costo di utilizzo del palo per un mese: diametro del palo pari a 60 mm: altezza 4 m	cad/30gg		3,50
21CL.PR.S.0420.180.j	SEGNALETICA DI CANTIERI STRADALI / Paletto zincato con sistema antirotazione per il sostegno della segnaletica di sicurezza; costo di utilizzo del palo per un mese: diametro del palo pari a 60 mm: altezza 6 m	cad/30gg		6,19
21CL.PR.S.0420.190.a	SEGNALETICA DI CANTIERI STRADALI / Base mobile circolare per pali di diametro 48 mm; pali non inclusi nel prezzo: costo di utilizzo del materiale per un mese	cad/30gg		2,11
21CL.PR.S.0420.190.b	SEGNALETICA DI CANTIERI STRADALI / Base mobile circolare per pali di diametro 48 mm; pali non inclusi nel prezzo: posizionamento in opera e successiva rimozione	cad		1,02	86,86%	0,89
21CL.PR.S.0420.20.a	SEGNALETICA DI CANTIERI STRADALI / Coni in gomma con rifrangenza di classe 2 (in osservanza del Regolamento di attuazione del Codice della strada, fig. II 396), utilizzati per delineare zone di lavoro o operazioni di manutenzione ordinaria di breve durata; costo di utilizzo di ogni cono per un mese, compreso eventuali perdite e/o danneggiamenti. altezza del cono pari a 30 cm, con 2 fasce rifrangenti	cad/30gg		0,31
21CL.PR.S.0420.20.b	SEGNALETICA DI CANTIERI STRADALI / Coni in gomma con rifrangenza di classe 2 (in osservanza del Regolamento di attuazione del Codice della strada, fig. II 396), utilizzati per delineare zone di lavoro o operazioni di manutenzione ordinaria di breve durata; costo di utilizzo di ogni cono per un mese, compreso eventuali perdite e/o danneggiamenti: altezza del cono pari a 50 cm, con 3 fasce rifrangenti	cad/30gg		0,70
21CL.PR.S.0420.20.c	SEGNALETICA DI CANTIERI STRADALI / Coni in gomma con rifrangenza di classe 2 (in osservanza del Regolamento di attuazione del Codice della strada, fig. II 396), utilizzati per delineare zone di lavoro o operazioni di manutenzione ordinaria di breve durata; costo di utilizzo di ogni cono per un mese, compreso eventuali perdite e/o danneggiamenti: altezza del cono pari a 75 cm, con 3 fasce rifrangenti	cad/30gg		1,55
21CL.PR.S.0420.20.d	SEGNALETICA DI CANTIERI STRADALI / Coni in gomma con rifrangenza di classe 2 (in osservanza del Regolamento di attuazione del Codice della strada, fig. II 396), utilizzati per delineare zone di lavoro o operazioni di manutenzione ordinaria di breve durata; costo di utilizzo di ogni cono per un mese, compreso eventuali perdite e/o danneggiamenti: piazzamento e successiva rimozione di ogni cono, compresi eventuali riposizionamenti a seguito di spostamenti provocati da mezzi in marcia	cad		2,07	86,96%	1,80
21CL.PR.S.0420.200.a	SEGNALETICA DI CANTIERI STRADALI / Cavalletto in profilato di acciaio zincato per sostegni mobili della segnaletica stradale (cartelli singoli o composti, tabelle, pannelli); costo di utilizzo per un mese: con asta richiudibile, per cartelli (dischi diametro 60 cm/triangolo lato 90 cm)	cad/30gg		0,86
21CL.PR.S.0420.200.b	SEGNALETICA DI CANTIERI STRADALI / Cavalletto in profilato di acciaio zincato per sostegni mobili della segnaletica stradale (cartelli singoli o composti, tabelle, pannelli); costo di utilizzo per un mese: pesante verniciato a fuoco, con asta richiudibile, per cartelli (dischi diametro 60 cm/triangolo lato 60 cm) più pannello integrativo	cad/30gg		1,10
21CL.PR.S.0420.200.c	SEGNALETICA DI CANTIERI STRADALI / Cavalletto in profilato di acciaio zincato per sostegni mobili della segnaletica stradale (cartelli singoli o composti, tabelle, pannelli); costo di utilizzo per un mese: con chiusura a libro: 90 x 120 cm	cad/30gg		1,43
21CL.PR.S.0420.200.d	SEGNALETICA DI CANTIERI STRADALI / Cavalletto in profilato di acciaio zincato per sostegni mobili della segnaletica stradale (cartelli singoli o composti, tabelle, pannelli); costo di utilizzo per un mese: con chiusura a libro: 90 x 135 cm	cad/30gg		2,97
21CL.PR.S.0420.200.e	SEGNALETICA DI CANTIERI STRADALI / Cavalletto in profilato di acciaio zincato per sostegni mobili della segnaletica stradale (cartelli singoli o composti, tabelle, pannelli); costo di utilizzo per un mese: con chiusura a libro:120 x 180 cm	cad/30gg		3,63
21CL.PR.S.0420.200.f	SEGNALETICA DI CANTIERI STRADALI / Cavalletto in profilato di acciaio zincato per sostegni mobili della segnaletica stradale (cartelli singoli o composti, tabelle, pannelli); costo di utilizzo per un mese: con chiusura a libro: 135 x 200 cm	cad/30gg		4,74
21CL.PR.S.0420.210.a	SEGNALETICA DI CANTIERI STRADALI / Sacchetto di appesantimento per stabilizzare supporti mobili (cavalletti, basi per pali, sostegni) in pvc di colore arancio, dimensione 60 x 40 cm: riempito con graniglia di pietra, peso 13 kg	cad		0,77
21CL.PR.S.0420.210.b	SEGNALETICA DI CANTIERI STRADALI / Sacchetto di appesantimento per stabilizzare supporti mobili (cavalletti, basi per pali, sostegni) in pvc di colore arancio, dimensione 60 x 40 cm: con tappo ermetico riempibile con acqua o sabbia	cad		0,51
21CL.PR.S.0420.220.a	SEGNALETICA DI CANTIERI STRADALI / Montaggio o smontaggio di cartelli e segnali vari su sostegno tubolare o ad U preesistente con un solo attacco, costo valutato singolarmente per ogni cartello o segnale	cad		4,44	80,11%	3,56
21CL.PR.S.0420.230.a	SEGNALETICA DI CANTIERI STRADALI / Segnalazione luminosa mobile costituita da una coppia di semafori, dotati di carrelli per lo spostamento, completi di lanterne (3 luci 1 via) di diametro 200 ÷ 300 mm e relative centrali elettroniche, funzionanti a batteria collocate in contenitori stagni posizionati alla base dei semafori (compresa nella valutazione); valutazione riferita al sistema completo (coppia di semafori): costo di utilizzo del sistema per un mese	cad/30gg		44,52
21CL.PR.S.0420.230.b	SEGNALETICA DI CANTIERI STRADALI / Segnalazione luminosa mobile costituita da una coppia di semafori, dotati di carrelli per lo spostamento, completi di lanterne (3 luci 1 via) di diametro 200 ÷ 300 mm e relative centrali elettroniche, funzionanti a batteria collocate in contenitori stagni posizionati alla base dei semafori (compresa nella valutazione); valutazione riferita al sistema completo (coppia di semafori): posizionamento in opera e successiva rimozione	cad		45,84	79,10%	36,26
21CL.PR.S.0420.240.a	SEGNALETICA DI CANTIERI STRADALI / Impianto di preavviso di semaforo in presenza di cantiere (in osservanza del Regolamento di attuazione del Codice della strada, fig. II 404), costituito da cartello triangolare, avente luce lampeggiante gialla nel disco di centro, collocato su palo sagomato di altezza pari a 2 m, base di appesantimento in gomma e cassetta stagna per l'alloggiamento delle batterie (comprese nella valutazione); valutazione riferita all'impianto completo: costo di utilizzo dell'impianto per un mese	cad/30gg		16,16
21CL.PR.S.0420.240.b	SEGNALETICA DI CANTIERI STRADALI / Impianto di preavviso di semaforo in presenza di cantiere (in osservanza del Regolamento di attuazione del Codice della strada, fig. II 404), costituito da cartello triangolare, avente luce lampeggiante gialla nel disco di centro, collocato su palo sagomato di altezza pari a 2 m, base di appesantimento in gomma e cassetta stagna per l'alloggiamento delle batterie (comprese nella valutazione); valutazione riferita all'impianto completo: posizionamento in opera e successiva rimozione	cad		16,76	79,19%	13,27
21CL.PR.S.0420.250.a	SEGNALETICA DI CANTIERI STRADALI / Dispositivo luminoso, ad integrazione delle segnalazioni ordinarie dei cantieri stradali, nelle ore notturne o in caso di scarsa visibilità, di colore giallo, lampeggiante, o rosso, a luce fissa, con lente in polistirolo antiurto, diametro 200 mm, ruotabile a 360° rispetto alla base, funzionamento a batteria (comprese nella valutazione), fotosensore (disattivabile) per il solo funzionamento notturno: dispositivo con lampada alogena, costo di utilizzo per un mese	cad/30gg		6,40
21CL.PR.S.0420.250.b	SEGNALETICA DI CANTIERI STRADALI / Dispositivo luminoso, ad integrazione delle segnalazioni ordinarie dei cantieri stradali, nelle ore notturne o in caso di scarsa visibilità, di colore giallo, lampeggiante, o rosso, a luce fissa, con lente in polistirolo antiurto, diametro 200 mm, ruotabile a 360° rispetto alla base, funzionamento a batteria (comprese nella valutazione), fotosensore (disattivabile) per il solo funzionamento notturno: dispositivo con lampada allo xeno, costo di utilizzo per un mese	cad/30gg		9,71
21CL.PR.S.0420.250.c	SEGNALETICA DI CANTIERI STRADALI / Dispositivo luminoso, ad integrazione delle segnalazioni ordinarie dei cantieri stradali, nelle ore notturne o in caso di scarsa visibilità, di colore giallo, lampeggiante, o rosso, a luce fissa, con lente in polistirolo antiurto, diametro 200 mm, ruotabile a 360° rispetto alla base, funzionamento a batteria (comprese nella valutazione), fotosensore (disattivabile) per il solo funzionamento notturno: montaggio in opera, su pali, barriere o simili non inclusi nel prezzo, e successiva rimozione	cad		7,83	79,32%	6,21
21CL.PR.S.0420.260.a	SEGNALETICA DI CANTIERI STRADALI / Lampeggiatore sincronizzabile, da posizionare in serie per effetto sequenziale, costituito da faro in materiale plastico antiurto, diametro 230 mm, lampada allo xeno, funzionamento a batteria (comprese nella valutazione), dispositivo di sincronizzazione a fotocellula: costo di utilizzo per un mese	cad/30gg		17,39
21CL.PR.S.0420.260.b	SEGNALETICA DI CANTIERI STRADALI / Lampeggiatore sincronizzabile, da posizionare in serie per effetto sequenziale, costituito da faro in materiale plastico antiurto, diametro 230 mm, lampada allo xeno, funzionamento a batteria (comprese nella valutazione), dispositivo di sincronizzazione a fotocellula: posizionamento in opera e successiva rimozione	cad		10,08	79,01%	7,96
21CL.PR.S.0420.270.a	SEGNALETICA DI CANTIERI STRADALI / Impianto di segnalazione luminosa, funzionamento di tipo sequenziale o a semplice lampeggio, costituito da centrale elettronica funzionante a 12 V, cavi, fari di diametro 230 mm posti su pannelli di delimitazione rifrangenti in classe I (completi di basi di sostegno), fotosensore (disattivabile) per il solo funzionamento notturno, funzionamento a batteria: valutazione riferita ad impianto secondo il numero dei fari ed il tipo di lampada; costo di utilizzo mensile: fari con lampada alogena: impianto con 4 fari	cad/30gg		53,28
21CL.PR.S.0420.270.b	SEGNALETICA DI CANTIERI STRADALI / Impianto di segnalazione luminosa, funzionamento di tipo sequenziale o a semplice lampeggio, costituito da centrale elettronica funzionante a 12 V, cavi, fari di diametro 230 mm posti su pannelli di delimitazione rifrangenti in classe I (completi di basi di sostegno), fotosensore (disattivabile) per il solo funzionamento notturno, funzionamento a batteria: valutazione riferita ad impianto secondo il numero dei fari ed il tipo di lampada; costo di utilizzo mensile: fari con lampada alogena: impianto con 5 fari	cad/30gg		57,03
21CL.PR.S.0420.270.c	SEGNALETICA DI CANTIERI STRADALI / Impianto di segnalazione luminosa, funzionamento di tipo sequenziale o a semplice lampeggio, costituito da centrale elettronica funzionante a 12 V, cavi, fari di diametro 230 mm posti su pannelli di delimitazione rifrangenti in classe I (completi di basi di sostegno), fotosensore (disattivabile) per il solo funzionamento notturno, funzionamento a batteria: valutazione riferita ad impianto secondo il numero dei fari ed il tipo di lampada; costo di utilizzo mensile: fari con lampada alogena: impianto con 6 fari	cad/30gg		59,52
21CL.PR.S.0420.270.d	SEGNALETICA DI CANTIERI STRADALI / Impianto di segnalazione luminosa, funzionamento di tipo sequenziale o a semplice lampeggio, costituito da centrale elettronica funzionante a 12 V, cavi, fari di diametro 230 mm posti su pannelli di delimitazione rifrangenti in classe I (completi di basi di sostegno), fotosensore (disattivabile) per il solo funzionamento notturno, funzionamento a batteria: valutazione riferita ad impianto secondo il numero dei fari ed il tipo di lampada; costo di utilizzo mensile: fari con lampada alogena: impianto con 10 fari	cad/30gg		68,28
21CL.PR.S.0420.270.e	SEGNALETICA DI CANTIERI STRADALI / Impianto di segnalazione luminosa, funzionamento di tipo sequenziale o a semplice lampeggio, costituito da centrale elettronica funzionante a 12 V, cavi, fari di diametro 230 mm posti su pannelli di delimitazione rifrangenti in classe I (completi di basi di sostegno), fotosensore (disattivabile) per il solo funzionamento notturno, funzionamento a batteria: valutazione riferita ad impianto secondo il numero dei fari ed il tipo di lampada; costo di utilizzo mensile: Impianto di segnalazione luminosa,	cad/30gg		58,28
21CL.PR.S.0420.270.f	SEGNALETICA DI CANTIERI STRADALI / Impianto di segnalazione luminosa, funzionamento di tipo sequenziale o a semplice lampeggio, costituito da centrale elettronica funzionante a 12 V, cavi, fari di diametro 230 mm posti su pannelli di delimitazione rifrangenti in classe I (completi di basi di sostegno), fotosensore (disattivabile) per il solo funzionamento notturno, funzionamento a batteria: valutazione riferita ad impianto secondo il numero dei fari ed il tipo di lampada; costo di utilizzo mensile: fari con lampada allo xeno; impianto con 5 fari	cad/30gg		62,02
21CL.PR.S.0420.270.g	SEGNALETICA DI CANTIERI STRADALI / Impianto di segnalazione luminosa, funzionamento di tipo sequenziale o a semplice lampeggio, costituito da centrale elettronica funzionante a 12 V, cavi, fari di diametro 230 mm posti su pannelli di delimitazione rifrangenti in classe I (completi di basi di sostegno), fotosensore (disattivabile) per il solo funzionamento notturno, funzionamento a batteria: valutazione riferita ad impianto secondo il numero dei fari ed il tipo di lampada; costo di utilizzo mensile: fari con lampada allo xeno: impianto con 6 fari	cad/30gg		65,78
21CL.PR.S.0420.270.h	SEGNALETICA DI CANTIERI STRADALI / Impianto di segnalazione luminosa, funzionamento di tipo sequenziale o a semplice lampeggio, costituito da centrale elettronica funzionante a 12 V, cavi, fari di diametro 230 mm posti su pannelli di delimitazione rifrangenti in classe I (completi di basi di sostegno), fotosensore (disattivabile) per il solo funzionamento notturno, funzionamento a batteria: valutazione riferita ad impianto secondo il numero dei fari ed il tipo di lampada; costo di utilizzo mensile: fari con lampada allo xeno: impianto con 10 fari	cad/30gg		78,29
21CL.PR.S.0420.280.a	SEGNALETICA DI CANTIERI STRADALI / Allestimento e rimozione per impianto di segnalazione luminosa, come da articolo precedente, compreso posizionamento, allacci ed ogni altro onere: valutazione riferita ad ogni singolo faro	cad		5,53	79,69%	4,41
21CL.PR.S.0420.290.a	SEGNALETICA DI CANTIERI STRADALI / Delimitazione provvisoria per la protezione di zone di lavoro in cantieri stradali realizzata mediante barriere prefabbricate tipo New-Jersey base pari a 62 cm ed altezza pari a 100 cm, realizzate con calcestruzzo di classe uguale o superiore a C35/45 (Rck >= 45 N/mmq) ed idoneamente armate con barre in acciaio ad aderenza migliorata B450 C: costo di utilizzo del materiale per un mese	m/30gg		1,67
21CL.PR.S.0420.290.b	SEGNALETICA DI CANTIERI STRADALI / Delimitazione provvisoria per la protezione di zone di lavoro in cantieri stradali realizzata mediante barriere prefabbricate tipo New-Jersey base pari a 62 cm ed altezza pari a 100 cm, realizzate con calcestruzzo di classe uguale o superiore a C35/45 (Rck >= 45 N/mmq) ed idoneamente armate con barre in acciaio ad aderenza migliorata B450 C: allestimento in opera e successiva rimozione con l'ausilio di mezzi meccanici	m		26,86	39,53%	10,62
21CL.PR.S.0420.30.a	SEGNALETICA DI CANTIERI STRADALI / Cartello triangolare, fondo giallo (in osservanza del Regolamento di attuazione del Codice della strada, fig. II 383 ÷ 390, 404), in lamiera di acciaio spessore 10/10 mm, con scatolatura perimetrale di rinforzo e attacchi universali saldati sul retro; costo di utilizzo del segnale per un mese: lato 60 cm, rifrangenza classe 1	cad/30gg		1,39
21CL.PR.S.0420.30.b	SEGNALETICA DI CANTIERI STRADALI / Cartello triangolare, fondo giallo (in osservanza del Regolamento di attuazione del Codice della strada, fig. II 383 ÷ 390, 404), in lamiera di acciaio spessore 10/10 mm, con scatolatura perimetrale di rinforzo e attacchi universali saldati sul retro; costo di utilizzo del segnale per un mese: lato 90 cm, rifrangenza classe 1	cad/30gg		2,16
21CL.PR.S.0420.30.c	SEGNALETICA DI CANTIERI STRADALI / Cartello triangolare, fondo giallo (in osservanza del Regolamento di attuazione del Codice della strada, fig. II 383 ÷ 390, 404), in lamiera di acciaio spessore 10/10 mm, con scatolatura perimetrale di rinforzo e attacchi universali saldati sul retro; costo di utilizzo del segnale per un mese: lato 120 cm, rifrangenza classe 1	cad/30gg		4,34
21CL.PR.S.0420.30.d	SEGNALETICA DI CANTIERI STRADALI / Cartello triangolare, fondo giallo (in osservanza del Regolamento di attuazione del Codice della strada, fig. II 383 ÷ 390, 404), in lamiera di acciaio spessore 10/10 mm, con scatolatura perimetrale di rinforzo e attacchi universali saldati sul retro; costo di utilizzo del segnale per un mese: lato 60 cm, rifrangenza classe 2	cad/30gg		1,73
21CL.PR.S.0420.30.e	SEGNALETICA DI CANTIERI STRADALI / Cartello triangolare, fondo giallo (in osservanza del Regolamento di attuazione del Codice della strada, fig. II 383 ÷ 390, 404), in lamiera di acciaio spessore 10/10 mm, con scatolatura perimetrale di rinforzo e attacchi universali saldati sul retro; costo di utilizzo del segnale per un mese: lato 90 cm, rifrangenza classe 2	cad/30gg		3,61
21CL.PR.S.0420.30.f	SEGNALETICA DI CANTIERI STRADALI / Cartello triangolare, fondo giallo (in osservanza del Regolamento di attuazione del Codice della strada, fig. II 383 ÷ 390, 404), in lamiera di acciaio spessore 10/10 mm, con scatolatura perimetrale di rinforzo e attacchi universali saldati sul retro; costo di utilizzo del segnale per un mese: lato 120 cm, rifrangenza classe 2	cad/30gg		7,34
21CL.PR.S.0420.300.a	SEGNALETICA DI CANTIERI STRADALI / Canalizzazione del traffico e/o separazione di carreggiate, nel caso di cantieri stradali, realizzate mediante barriere in polietilene tipo New-Jersey, dotate di tappi di introduzione ed evacuazione, da riempire con acqua o sabbia o sabbia da riciclo conforme alla EN 12620:2002 e smi per un peso, riferito a elementi di 1 m, di circa 8 kg a vuoto e di circa 100 kg nel caso di zavorra costituita da acqua: costo di utilizzo del materiale per un mese	m/30gg		1,76
21CL.PR.S.0420.300.b	SEGNALETICA DI CANTIERI STRADALI / Canalizzazione del traffico e/o separazione di carreggiate, nel caso di cantieri stradali, realizzate mediante barriere in polietilene tipo New-Jersey, dotate di tappi di introduzione ed evacuazione, da riempire con acqua o sabbia o sabbia da riciclo conforme alla EN 12620:2002 e smi per un peso, riferito a elementi di 1 m, di circa 8 kg a vuoto e di circa 100 kg nel caso di zavorra costituita da acqua: allestimento in opera, riempimento con acqua o sabbia o sabbia da riciclo conforme alla EN 12620:2002 e smi e successiva rimozione	m		11,11	71,68%	7,96
21CL.PR.S.0420.310.a	SEGNALETICA DI CANTIERI STRADALI / Segnalazione di lavoro effettuata da movieri con bandierine o palette segnaletiche, incluse nel prezzo: valutazione oraria per tempo di effettivo servizio	ora		30,90	86,93%	26,86
21CL.PR.S.0420.320.a	SEGNALETICA DI CANTIERI STRADALI / Torce a mano antivento in juta paraffinata: lunghezza 80 cm, diametro 3 cm	cad		3,68
21CL.PR.S.0420.40.a	SEGNALETICA DI CANTIERI STRADALI / Cartello circolare, segnalante divieti o obblighi (in osservanza del Regolamento di attuazione del Codice della strada, fig. 46 ÷ 75), in lamiera di acciaio spessore 10/10 mm, con scatolatura perimetrale di rinforzo e attacchi universali saldati sul retro; costo di utilizzo del segnale per un mese: lato 60 cm, rifrangenza classe 1	cad/30gg		1,70
21CL.PR.S.0420.40.b	SEGNALETICA DI CANTIERI STRADALI / Cartello circolare, segnalante divieti o obblighi (in osservanza del Regolamento di attuazione del Codice della strada, fig. 46 ÷ 75), in lamiera di acciaio spessore 10/10 mm, con scatolatura perimetrale di rinforzo e attacchi universali saldati sul retro; costo di utilizzo del segnale per un mese: lato 90 cm, rifrangenza classe 1	cad/30gg		3,41
21CL.PR.S.0420.40.c	SEGNALETICA DI CANTIERI STRADALI / Cartello circolare, segnalante divieti o obblighi (in osservanza del Regolamento di attuazione del Codice della strada, fig. 46 ÷ 75), in lamiera di acciaio spessore 10/10 mm, con scatolatura perimetrale di rinforzo e attacchi universali saldati sul retro; costo di utilizzo del segnale per un mese: lato 60 cm, rifrangenza classe 2	cad/30gg		3,34
21CL.PR.S.0420.40.d	SEGNALETICA DI CANTIERI STRADALI / Cartello circolare, segnalante divieti o obblighi (in osservanza del Regolamento di attuazione del Codice della strada, fig. 46 ÷ 75), in lamiera di acciaio spessore 10/10 mm, con scatolatura perimetrale di rinforzo e attacchi universali saldati sul retro; costo di utilizzo del segnale per un mese: lato 90 cm, rifrangenza classe 2	cad/30gg		7,01
21CL.PR.S.0420.50.a	SEGNALETICA DI CANTIERI STRADALI / Cartello rettangolare, fondo giallo (in osservanza del Regolamento di attuazione del Codice della strada, fig. II 411/a,b,c,d; 412/a,b,c; 413/a,b,c; 414), in lamiera di acciaio spessore 10/10 mm, con scatolatura perimetrale di rinforzo e attacchi universali saldati sul retro; costo di utilizzo del segnale per un mese: dimensioni 90 x 135 cm, rifrangenza classe 1	cad/30gg		7,01
21CL.PR.S.0420.50.b	SEGNALETICA DI CANTIERI STRADALI / Cartello rettangolare, fondo giallo (in osservanza del Regolamento di attuazione del Codice della strada, fig. II 411/a,b,c,d; 412/a,b,c; 413/a,b,c; 414), in lamiera di acciaio spessore 10/10 mm, con scatolatura perimetrale di rinforzo e attacchi universali saldati sul retro; costo di utilizzo del segnale per un mese: dimensioni 180 x 200 cm, rifrangenza classe 1	cad/30gg		26,93
21CL.PR.S.0420.60.a	SEGNALETICA DI CANTIERI STRADALI / Presegnale di cantiere mobile, fondo giallo (in osservanza del Regolamento di attuazione del Codice della strada, fig. II 399/a,b), formato dalla composizione di tre cartelli in lamiera di acciaio spessore 10/10 mm (segnale lavori, segnale corsie disponibili e un pannello integrativo indicante la distanza del cantiere), tra cui uno con luci gialle lampeggianti di diametro 230 mm, con scatolatura perimetrale di rinforzo e attacchi universali saldati sul retro; costo di utilizzo del segnale per un mese: dimensioni 90 x 250 cm, rifrangenza classe 1	cad/30gg		14,29
21CL.PR.S.0420.60.b	SEGNALETICA DI CANTIERI STRADALI / Presegnale di cantiere mobile, fondo giallo (in osservanza del Regolamento di attuazione del Codice della strada, fig. II 399/a,b), formato dalla composizione di tre cartelli in lamiera di acciaio spessore 10/10 mm (segnale lavori, segnale corsie disponibili e un pannello integrativo indicante la distanza del cantiere), tra cui uno con luci gialle lampeggianti di diametro 230 mm, con scatolatura perimetrale di rinforzo e attacchi universali saldati sul retro; costo di utilizzo del segnale per un mese: dimensioni 135 x 180 cm, rifrangenza classe 1	cad/30gg		14,77
21CL.PR.S.0420.70.a	SEGNALETICA DI CANTIERI STRADALI / Tabella lavori, fondo giallo (in osservanza del Regolamento di attuazione del Codice della strada, fig. II 382) da apporre in cantieri di durata superiore ai sette giorni, in lamiera di acciaio spessore 10/10 mm, con scatolatura perimetrale di rinforzo e attacchi universali saldati sul retro; costo di utilizzo del segnale per un mese: dimensioni 200 x 150 cm, rifrangenza classe 1	cad/30gg		21,03
21CL.PR.S.0420.80.a	SEGNALETICA DI CANTIERI STRADALI / Segnale di preavviso mobile (in osservanza del Regolamento di attuazione del Codice della strada, fig. II 400), posto su un veicolo da lavoro o su un carrello apposito da pagarsi a parte, formato dalla composizione di tre cartelli, in lamiera di alluminio spessore 25/10 mm (segnale lavori, segnale corsie disponibili e un pannello integrativo indicante la distanza del cantiere), con 5 luci gialle lampeggianti; costo di utilizzo della segnalazione completa per un mese: dimensioni 360 x 220 cm, rifragenza classe 2	cad/30gg		101,70
21CL.PR.S.0420.90.a	SEGNALETICA DI CANTIERI STRADALI / Segnale di protezione mobile (in osservanza del Regolamento di attuazione del Codice della strada, fig. II 401), in lamiera di alluminio spessore 25/10 mm, posto su un veicolo da lavoro o su un carrello apposito da pagarsi a parte, costituito da pannello a strisce bianche e rosse contenente segnale di passaggio obbligatorio con freccia orientabile, integrato con 23 luci di colore giallo lampeggianti; costo di utilizzo della segnalazione completa per un mese: dimensioni 360 x 220 cm, rifragenza classe 2	cad/30gg		123,49
21CL.PR.S.05	PRESIDI SANITARI
21CL.PR.S.0510	CASSETTE E ARMADIETTI DI PRONTO SOCCORSO
21CL.PR.S.0510.10.a	CASSETTE E ARMADIETTI DI PRONTO SOCCORSO / Cassetta per pronto soccorso in ABS, dotata di maniglia per il trasporto, supporto per attacco a parete, chiusura con 2 clips rotanti, contenuto a norma del D.M. 388 del 15/07/2003 e s.m.i. allegato 1 e D.L. 81 del 09/04/08 art.45. per aziende o unità produttive del gruppo A e B e comunque con 3 o più lavoratori	cad		66,98
21CL.PR.S.0510.10.b	CASSETTE E ARMADIETTI DI PRONTO SOCCORSO / Cassetta per pronto soccorso in ABS, dotata di maniglia per il trasporto, supporto per attacco a parete, chiusura con 2 clips rotanti, contenuto a norma del D.M. 388 del 15/07/2003 e s.m.i. allegato 1 e D.L. 81 del 09/04/08 art.45, per aziende o unità produttive con meno di 3 lavoratori che non rientrano nel gruppo A, e per lavoratori che operano in luoghi diversi dalla sede aziendale	cad		17,66
21CL.PR.S.0510.20.a	CASSETTE E ARMADIETTI DI PRONTO SOCCORSO / Armadietto per pronto soccorso in ABS, con 2 ante e 2 ripiani interni; contenuto a norma del D.M. 388 del 15/07/2003 e s.m.i. allegato 1 e D.L. 81 del 09/04/08 art.45, per aziende o unità produttive del gruppo A e B e comunque con 3 o più lavoratori	cad		75,07
21CL.PR.S.0510.20.b	CASSETTE E ARMADIETTI DI PRONTO SOCCORSO / Armadietto per pronto soccorso in ABS, con 2 ante e 2 ripiani interni; contenuto a norma del D.M. 388 del 15/07/2003 e s.m.i. allegato 1 e D.L. 81 del 09/04/08 art.45, per aziende o unità produttive con meno di 3 lavoratori che non rientrano nel gruppo A, e per lavoratori che operano in luoghi diversi dalla sede aziendale	cad		23,54
21CL.PR.S.0510.30.a	CASSETTE E ARMADIETTI DI PRONTO SOCCORSO / Armadietto per pronto soccorso in metallo verniciato con polvere epossidica, cottura a forno 180°, 3 vani, 2 ripiani interni, serratura con chiave; contenuto a norma del D.M. 388 del 15/07/2003 e s.m.i. allegato 1 e D.L. 81 del 09/04/08 art.45, per aziende o unità produttive del gruppo A e B e comunque con 3 o più lavoratori	cad		100,05
21CL.PR.S.0510.30.b	CASSETTE E ARMADIETTI DI PRONTO SOCCORSO / Armadietto per pronto soccorso in metallo verniciato con polvere epossidica, cottura a forno 180°, 3 vani, 2 ripiani interni, serratura con chiave; contenuto a norma del D.M. 388 del 15/07/2003 e s.m.i. allegato 1 e D.L. 81 del 09/04/08 art.45, per aziende o unità produttive con meno di 3 lavoratori che non rientrano nel gruppo A, e per lavoratori che operano in luoghi diversi dalla sede aziendale	cad		36,65
21CL.PR.S.06	DISPOSITIVI ANTINCENDIO
21CL.PR.S.0610	ESTINTORI PORTATILI
21CL.PR.S.0610.10.a	ESTINTORI PORTATILI / Estintore a polvere, omologato secondo la normativa vigente, con valvola a pulsante, valvola di sicurezza a molla e manometro di indicazione di carica, dotato di sistema di controllo della pressione tramite valvola di non ritorno a monte del manometro; costo di utilizzo mensile: da kg 1, classe 8A-34BC	cad/30gg		1,14
21CL.PR.S.0610.10.b	ESTINTORI PORTATILI / Estintore a polvere, omologato secondo la normativa vigente, con valvola a pulsante, valvola di sicurezza a molla e manometro di indicazione di carica, dotato di sistema di controllo della pressione tramite valvola di non ritorno a monte del manometro; costo di utilizzo mensile: da kg 2, classe 13A-89BC	cad/30gg		1,30
21CL.PR.S.0610.10.c	ESTINTORI PORTATILI / Estintore a polvere, omologato secondo la normativa vigente, con valvola a pulsante, valvola di sicurezza a molla e manometro di indicazione di carica, dotato di sistema di controllo della pressione tramite valvola di non ritorno a monte del manometro; costo di utilizzo mensile: da kg 6, classe 55A-233BC	cad/30gg		1,73
21CL.PR.S.0610.10.d	ESTINTORI PORTATILI / Estintore a polvere, omologato secondo la normativa vigente, con valvola a pulsante, valvola di sicurezza a molla e manometro di indicazione di carica, dotato di sistema di controllo della pressione tramite valvola di non ritorno a monte del manometro; costo di utilizzo mensile: da kg 6, classe 34A-233BC	cad/30gg		1,89
21CL.PR.S.0610.10.e	ESTINTORI PORTATILI / Estintore a polvere, omologato secondo la normativa vigente, con valvola a pulsante, valvola di sicurezza a molla e manometro di indicazione di carica, dotato di sistema di controllo della pressione tramite valvola di non ritorno a monte del manometro; costo di utilizzo mensile: da kg 9, classe 55A-233BC	cad/30gg		2,29
21CL.PR.S.0610.10.f	ESTINTORI PORTATILI / Estintore a polvere, omologato secondo la normativa vigente, con valvola a pulsante, valvola di sicurezza a molla e manometro di indicazione di carica, dotato di sistema di controllo della pressione tramite valvola di non ritorno a monte del manometro; costo di utilizzo mensile: da kg 12, classe 55A-233BC	cad/30gg		2,54
21CL.PR.S.0610.20.a	ESTINTORI PORTATILI / Estintore ad anidride carbonica CO2, omologato secondo la normativa vigente, completo di valvola a pulsante e dispositivo di sicurezz; costo di utilizzo mensile: da kg 2, classe 34BC	cad/30gg		2,70
21CL.PR.S.0610.20.b	ESTINTORI PORTATILI / Estintore ad anidride carbonica CO2, omologato secondo la normativa vigente, completo di valvola a pulsante e dispositivo di sicurezza; costo di utilizzo mensile: da kg 5, classe 113BC	cad/30gg		4,00
21CL.PR.S.0610.30.a	ESTINTORI PORTATILI / Estintore a schiuma, omologato secondo la normativa vigente, completo di valvola a pulsante e dispositivo di sicurezza; costo di utilizzo mensile: da lt 6, classe 34A-233B	cad/30gg		4,27
21CL.PR.S.0610.40.a	ESTINTORI PORTATILI / Estintore idrico, omologato secondo la normativa vigente, completo di valvola a pulsante e dispositivo di sicurezza; costo di utilizzo mensile: da lt 3, classe 13A-144B	cad/30gg		1,95
21CL.PR.S.0610.40.b	ESTINTORI PORTATILI / Estintore idrico, omologato secondo la normativa vigente, completo di valvola a pulsante e dispositivo di sicurezza; costo di utilizzo mensile: da lt 6, classe 27A-233B	cad/30gg		2,73
21CL.PR.S.0610.50.a	ESTINTORI PORTATILI / Gancio a perno a muro zincato per estintori: posizionamento in opera	cad		18,25	72,73%	13,27
21CL.PR.S.0620	ESTINTORI AUTOMATICI
21CL.PR.S.0620.10.a	ESTINTORI AUTOMATICI / Estintore automatico a polvere a soffitto ABC, completo di gruppo valvola con attacco manometro, valvola di riempimento, manometro di indicazione di carica; costo di utilizzo mensile: da kg 6	cad/30gg		2,47
21CL.PR.S.0620.10.b	ESTINTORI AUTOMATICI / Estintore automatico a polvere a soffitto ABC, completo di gruppo valvola con attacco manometro, valvola di riempimento, manometro di indicazione di carica; costo di utilizzo mensile: da kg 12	cad/30gg		2,95
21CL.PR.S.0630	ESTINTORI CARRELLATI
21CL.PR.S.0630.10.a	ESTINTORI CARRELLATI / Estintore carrellato a polvere, omologato secondo la normativa vigente, con valvola a pulsante, valvola di sicurezza a molla e manometro di indicazione di carica, dotato di sistema di controllo della pressione tramite valvola di non ritorno a monte del manometro; costo di utilizzo mensile: da kg 30, classe A-B1-C	cad/30gg		6,86
21CL.PR.S.0630.10.b	ESTINTORI CARRELLATI / Estintore carrellato a polvere, omologato secondo la normativa vigente, con valvola a pulsante, valvola di sicurezza a molla e manometro di indicazione di carica, dotato di sistema di controllo della pressione tramite valvola di non ritorno a monte del manometro; costo di utilizzo mensile: da kg 50, classe A-B1-C	cad/30gg		9,21
21CL.PR.S.0630.10.c	ESTINTORI CARRELLATI / Estintore carrellato a polvere, omologato secondo la normativa vigente, con valvola a pulsante, valvola di sicurezza a molla e manometro di indicazione di carica, dotato di sistema di controllo della pressione tramite valvola di non ritorno a monte del manometro; costo di utilizzo mensile: da kg 100, classe A-B1-C	cad/30gg		15,96
21CL.PR.S.0630.20.a	ESTINTORI CARRELLATI / Estintore carrellato ad anidride carbonica CO2, omologato secondo la normativa vigente, completo di valvola a pulsante e dispositivo di sicurezza; costo di utilizzo mensile: da kg 18, classe B8-C	cad/30gg		20,36
21CL.PR.S.0630.20.b	ESTINTORI CARRELLATI / Estintore carrellato ad anidride carbonica CO2, omologato secondo la normativa vigente, completo di valvola a pulsante e dispositivo di sicurezza; costo di utilizzo mensile: da kg 27, classe B8-C	cad/30gg		23,14
21CL.PR.S.0630.20.c	ESTINTORI CARRELLATI / Estintore carrellato ad anidride carbonica CO2, omologato secondo la normativa vigente, completo di valvola a pulsante e dispositivo di sicurezza; costo di utilizzo mensile: da kg 54, classe B8-C	cad/30gg		44,18
21CL.PR.S.0630.30.a	ESTINTORI CARRELLATI / Estintore carrelllato a schiuma, omologato secondo la normativa vigente, completo di valvola a pulsante e dispositivo di sicurezza; costo di utilizzo mensile: da lt 50, classe A-B4	cad/30gg		15,43
21CL.PR.S.0640	CASSETTE ANTINCENDIO
21CL.PR.S.0640.10.a	CASSETTE ANTINCENDIO / Cassetta antincendio da incasso UNI 45 in acciaio verniciata grigia completa di manichetta diametro nominale 45 a norma UNI 9487 con raccordi e manicotti in ottone, rubinetto idrante 1 1/2" UNI 45, lancia in rame UNI 45, con getto variabile a norma UNI EN 671/2, posta in opera completa di raccordi per il collegamento alla tubazione d'adduzione idrica, portello con lastra trasparente in materiale plastico preformato per la rottura (safe crash), con esclusione delle opere murarie, manichetta da 15 m, 560 x 360 x 150 mm	cad		169,67	31,29%	53,09
21CL.PR.S.0640.10.b	CASSETTE ANTINCENDIO / Cassetta antincendio da incasso UNI 45 in acciaio verniciata grigia completa di manichetta diametro nominale 45 a norma UNI 9487 con raccordi e manicotti in ottone, rubinetto idrante 1 1/2" UNI 45, lancia in rame UNI 45, con getto variabile a norma UNI EN 671/2, posta in opera completa di raccordi per il collegamento alla tubazione d'adduzione idrica, portello con lastra trasparente in materiale plastico preformato per la rottura (safe crash), con esclusione delle opere murarie, manichetta da 20 m, 560 x 360 x 150 mm	cad		180,50	29,41%	53,09
21CL.PR.S.0640.10.c	CASSETTE ANTINCENDIO / Cassetta antincendio da incasso UNI 45 in acciaio verniciata grigia completa di manichetta diametro nominale 45 a norma UNI 9487 con raccordi e manicotti in ottone, rubinetto idrante 1 1/2" UNI 45, lancia in rame UNI 45, con getto variabile a norma UNI EN 671/2, posta in opera completa di raccordi per il collegamento alla tubazione d'adduzione idrica, portello con lastra trasparente in materiale plastico preformato per la rottura (safe crash), con esclusione delle opere murarie, manichetta da 25 m, 560 x 360 x 150 mm	cad		192,94	27,52%	53,10
21CL.PR.S.0640.10.d	CASSETTE ANTINCENDIO / Cassetta antincendio da incasso UNI 45 in acciaio verniciata grigia completa di manichetta diametro nominale 45 a norma UNI 9487 con raccordi e manicotti in ottone, rubinetto idrante 1 1/2" UNI 45, lancia in rame UNI 45, con getto variabile a norma UNI EN 671/2, posta in opera completa di raccordi per il collegamento alla tubazione d'adduzione idrica, portello con lastra trasparente in materiale plastico preformato per la rottura (safe crash), con esclusione delle opere murarie, manichetta da 30 m, 560 x 360 x 150 mm	cad		203,72	26,06%	53,09
21CL.PR.S.0640.20.a	CASSETTE ANTINCENDIO / Cassetta antincendio da esterno UNI 45 in acciaio verniciata rossa completa di manichetta diametro nominale 45 a norma UNI 9487 con raccordi e manicotti in ottone, rubinetto idrante 1 1/2" UNI 45, lancia in rame UNI 45 con getto variabile a norma UNI EN 671/2, posta in opera completa di raccordi per il collegamento alla tubazione d'adduzione idrica, stop di fissaggio, portello con lastra trasparente in materiale plastico preformata per la rottura "safe crash", manichetta da 15 m, 610 x 370 x 210 mm	cad		174,34	30,45%	53,09
21CL.PR.S.0640.20.b	CASSETTE ANTINCENDIO / Cassetta antincendio da esterno UNI 45 in acciaio verniciata rossa completa di manichetta diametro nominale 45 a norma UNI 9487 con raccordi e manicotti in ottone, rubinetto idrante 1 1/2" UNI 45, lancia in rame UNI 45 con getto variabile a norma UNI EN 671/2, posta in opera completa di raccordi per il collegamento alla tubazione d'adduzione idrica, stop di fissaggio, portello con lastra trasparente in materiale plastico preformata per la rottura "safe crash", manichetta da 20 m, 610 x 370 x 210 mm	cad		185,14	28,68%	53,10
21CL.PR.S.0640.20.c	CASSETTE ANTINCENDIO / Cassetta antincendio da esterno UNI 45 in acciaio verniciata rossa completa di manichetta diametro nominale 45 a norma UNI 9487 con raccordi e manicotti in ottone, rubinetto idrante 1 1/2" UNI 45, lancia in rame UNI 45 con getto variabile a norma UNI EN 671/2, posta in opera completa di raccordi per il collegamento alla tubazione d'adduzione idrica, stop di fissaggio, portello con lastra trasparente in materiale plastico preformata per la rottura "safe crash", manichetta da 25 m, 610 x 370 x 210 mm	cad		196,05	27,08%	53,09
21CL.PR.S.0640.20.d	CASSETTE ANTINCENDIO / Cassetta antincendio da esterno UNI 45 in acciaio verniciata rossa completa di manichetta diametro nominale 45 a norma UNI 9487 con raccordi e manicotti in ottone, rubinetto idrante 1 1/2" UNI 45, lancia in rame UNI 45 con getto variabile a norma UNI EN 671/2, posta in opera completa di raccordi per il collegamento alla tubazione d'adduzione idrica, stop di fissaggio, portello con lastra trasparente in materiale plastico preformata per la rottura "safe crash", manichetta da 30 m, 610 x 370 x 210 mm	cad		210,61	25,21%	53,09
21CL.PR.S.0640.30.a	CASSETTE ANTINCENDIO / Cassetta antincendio a muro UNI 45 in acciaio verniciata rossa completa di manichetta diametro nominale 45 a norma UNI 9487 con raccordi e manicotti in ottone, rubinetto idrante diametro 1 1/2'' UNI 45, lancia in rame UNI 45 con getto variabile a norma UNI EN 671/2, posta in opera completa di portello con lastra trasparente in materiale plastico preformato per la rottura (safe crash), escluse le opere murarie, manichetta da 15 m, 600 x 370 x 160 mm	cad		186,57	34,15%	63,71
21CL.PR.S.0640.30.b	CASSETTE ANTINCENDIO / Cassetta antincendio a muro UNI 45 in acciaio verniciata rossa completa di manichetta diametro nominale 45 a norma UNI 9487 con raccordi e manicotti in ottone, rubinetto idrante diametro 1 1/2'' UNI 45, lancia in rame UNI 45 con getto variabile a norma UNI EN 671/2, posta in opera completa di portello con lastra trasparente in materiale plastico preformato per la rottura (safe crash), escluse le opere murarie, manichetta da 20 m, 600 x 370 x 160 mm	cad		197,95	32,18%	63,70
21CL.PR.S.0640.30.c	CASSETTE ANTINCENDIO / Cassetta antincendio a muro UNI 45 in acciaio verniciata rossa completa di manichetta diametro nominale 45 a norma UNI 9487 con raccordi e manicotti in ottone, rubinetto idrante diametro 1 1/2'' UNI 45, lancia in rame UNI 45 con getto variabile a norma UNI EN 671/2, posta in opera completa di portello con lastra trasparente in materiale plastico preformato per la rottura (safe crash), escluse le opere murarie, manichetta da 25 m, 600 x 370 x 160 mm	cad		208,91	30,50%	63,72
21CL.PR.S.0640.30.d	CASSETTE ANTINCENDIO / Cassetta antincendio a muro UNI 45 in acciaio verniciata rossa completa di manichetta diametro nominale 45 a norma UNI 9487 con raccordi e manicotti in ottone, rubinetto idrante diametro 1 1/2'' UNI 45, lancia in rame UNI 45 con getto variabile a norma UNI EN 671/2, posta in opera completa di portello con lastra trasparente in materiale plastico preformato per la rottura (safe crash), escluse le opere murarie, manichetta da 30 m, 600 x 370 x 160 mm	cad		219,20	29,06%	63,70
21CL.PR.S.0640.40.a	CASSETTE ANTINCENDIO / Cassetta portaestintore in acciaio verniciata rossa con portello in alluminio e lastra trasparente in materiale plastico preformata per la rottura (safe crash), dimensione 320 x 600 x 250 mm	cad		98,82	22,56%	22,29
21CL.PR.S.0640.40.b	CASSETTE ANTINCENDIO / Cassetta portaestintore in acciaio verniciata rossa con portello in alluminio e lastra trasparente in materiale plastico preformata per la rottura (safe crash), dimensione 320 x 800 x 250 mm	cad		101,59	21,95%	22,30
21CL.PR.S.07	SORVEGLIANZA DEI LAVORI
21CL.PR.S.0710	Sorveglianza dei lavori diurna
21CL.PR.S.0710.10	Sorveglianza dei lavori diurna / Sorveglianza non armata dei lavori eseguita da personale anche senza qualifica di Guardia Particolare Giurata
21CL.PR.S.0710.10.a	Sorveglianza dei lavori diurna / Sorveglianza non armata dei lavori eseguita da personale anche senza qualifica di Guardia Particolare Giurata / Sorveglianza o segnalazione diurna dei lavori con operatore. Valutato per ogni ora per effettivo servizio per ciascun operatore addetto	h		27,75	86,95%	24,13
21CL.PR.S.0710.10.b	Sorveglianza dei lavori diurna / Sorveglianza non armata dei lavori eseguita da personale anche senza qualifica di Guardia Particolare Giurata / Sorveglianza o segnalazione notturna dei lavori con operatore. Valutato per ogni ora per effettivo servizio per ciascun operatore addetto	h		33,30	72,46%	24,13
21CL.PR.S.0720	Sorveglianza armata dei cantieri
21CL.PR.S.0720.10	Sorveglianza armata dei cantieri svolta da personale con qualifica di Guardie Particolari Giurate (GPG)
21CL.PR.S.0720.10.a	Sorveglianza armata dei cantieri svolta da personale con qualifica di Guardie Particolari Giurate (GPG)	h		32,01	86,94%	27,83
21CL.PR.S.0720.10.b	Sorveglianza armata dei cantieri svolta da personale con qualifica di Guardie Particolari Giurate (GPG)	h		39,69	72,46%	28,76
21CL.PR.S.08	APPRESTAMENTI STRUTTURALI
21CL.PR.S.0810	PUNTELLATURA DI STRUTTURE
21CL.PR.S.0810.10	PUNTELLATURA DI STRUTTURE / Puntellatura di strutture in travi e tavolame in legname, integrazione delle opere provvisionali metalliche e quanto altro necessario alle necessità del mantenimento della sicurezza in cantiere
21CL.PR.S.0810.10.a	PUNTELLATURA DI STRUTTURE / Puntellatura di strutture in travi e tavolame in legname, integrazione delle opere provvisionali metalliche e quanto altro necessario alle necessità del mantenimento della sicurezza in cantiere	mc		331,08	56,12%	185,80
21CL.PR.S.0810.20	PUNTELLATURA DI STRUTTURE / Speroni di contenimento di strutture pericolanti realizzati mediante sistema tubo-giunto con un utilizzo stimato di 11 giunti per mq di superficie da contrastare e di 1,1 m di tubo per giunto; valutazione riferita al singolo giunto con noleggio del materiale
21CL.PR.S.0810.20.a	PUNTELLATURA DI STRUTTURE / Speroni di contenimento di strutture pericolanti realizzati mediante sistema tubo-giunto con un utilizzo stimato di 11 giunti per mq di superficie da contrastare e di 1,1 m di tubo per giunto; valutazione riferita al singolo giunto con noleggio del materiale	cad/30gg		0,58	9,14%	0,05
21CL.PR.S.0810.20.b	PUNTELLATURA DI STRUTTURE / Speroni di contenimento di strutture pericolanti realizzati mediante sistema tubo-giunto con un utilizzo stimato di 11 giunti per mq di superficie da contrastare e di 1,1 m di tubo per giunto; valutazione riferita al singolo giunto con noleggio del materiale	cad		7,70	77,88%	6,00
21CL.PR.S.0810.30	PUNTELLATURA DI STRUTTURE / Puntello metallico regolabile articolato alle estremità, con altezza fino a 3,6 m dal piano di appoggio, e sovrastante prima orditura costituita da morali in legname, per il sostegno provvisorio di pannelli prefabbricati o strutture metalliche;
21CL.PR.S.0810.30.a	PUNTELLATURA DI STRUTTURE / Puntello metallico regolabile articolato alle estremità, con altezza fino a 3,6 m dal piano di appoggio, e sovrastante prima orditura costituita da morali in legname, per il sostegno provvisorio di pannelli prefabbricati o strutture metalliche;	cad/30gg		0,72
21CL.PR.S.0810.30.b	PUNTELLATURA DI STRUTTURE / Puntello metallico regolabile articolato alle estremità, con altezza fino a 3,6 m dal piano di appoggio, e sovrastante prima orditura costituita da morali in legname, per il sostegno provvisorio di pannelli prefabbricati o strutture metalliche;	cad		5,11	75,83%	3,87
21CL.PR.S.0810.40	PUNTELLATURA DI STRUTTURE / Sistema di puntellatura per solette piene in calcestruzzo, anche a grande altezza, mediante torri in acciaio con moduli accoppiati verticalmente, costituite da telai, con portata di 4 ton per ciascun montante collegati con barre di collegamento, completi di prolunghe, vitoni, pezzi speciali e travi in acciaio di prima orditura. Dimensione in pianta pari a 1,57 x 1,57 m e con altezza pari a 3 m. Valutazione riferita al mq di soletta sorretta:
21CL.PR.S.0810.40.a	PUNTELLATURA DI STRUTTURE / Sistema di puntellatura per solette piene in calcestruzzo, anche a grande altezza, mediante torri in acciaio con moduli accoppiati verticalmente, costituite da telai, con portata di 4 ton per ciascun montante collegati con barre di collegamento, completi di prolunghe, vitoni, pezzi speciali e travi in acciaio di prima orditura. Dimensione in pianta pari a 1,57 x 1,57 m e con altezza pari a 3 m. Valutazione riferita al mq di soletta sorretta:	mq/30gg		3,57
21CL.PR.S.0810.40.b	PUNTELLATURA DI STRUTTURE / Sistema di puntellatura per solette piene in calcestruzzo, anche a grande altezza, mediante torri in acciaio con moduli accoppiati verticalmente, costituite da telai, con portata di 4 ton per ciascun montante collegati con barre di collegamento, completi di prolunghe, vitoni, pezzi speciali e travi in acciaio di prima orditura. Dimensione in pianta pari a 1,57 x 1,57 m e con altezza pari a 3 m. Valutazione riferita al mq di soletta sorretta:	mq		19,89	66,73%	13,27
21CL.PR.S.0810.50	PUNTELLATURA DI STRUTTURE / Sistema di puntellatura per solette piene in calcestruzzo, anche a grande altezza, mediante torri in alluminio in moduli di altezza pari a 3m accoppiati verticalmente e con possibilità di traslazione sul piano di appoggio, costituite da telai collegati da crociere di irrigidimento e complete di prolunghe, vitoni, pezzi speciali e travi di prima orditura in alluminio. Valutazione riferita al mq di soletta sorretta per un'altezza del modulo di torre pari a 3 m circa, secondo le seguenti dimensioni in pianta e relativi spessori di soletta sostenibili
21CL.PR.S.0810.50.a	PUNTELLATURA DI STRUTTURE / Sistema di puntellatura per solette piene in calcestruzzo, anche a grande altezza, mediante torri in alluminio in moduli di altezza pari a 3m accoppiati verticalmente e con possibilità di traslazione sul piano di appoggio, costituite da telai collegati da crociere di irrigidimento e complete di prolunghe, vitoni, pezzi speciali e travi di prima orditura in alluminio. Valutazione riferita al mq di soletta sorretta per un'altezza del modulo di torre pari a 3 m circa, secondo le seguenti dimensioni in pianta e relativi spessori di soletta sostenibili	mq/30gg		2,26
21CL.PR.S.0810.50.b	PUNTELLATURA DI STRUTTURE / Sistema di puntellatura per solette piene in calcestruzzo, anche a grande altezza, mediante torri in alluminio in moduli di altezza pari a 3m accoppiati verticalmente e con possibilità di traslazione sul piano di appoggio, costituite da telai collegati da crociere di irrigidimento e complete di prolunghe, vitoni, pezzi speciali e travi di prima orditura in alluminio. Valutazione riferita al mq di soletta sorretta per un'altezza del modulo di torre pari a 3 m circa, secondo le seguenti dimensioni in pianta e relativi spessori di soletta sostenibili	mq		11,48	55,50%	6,37
21CL.PR.S.0810.50.c	PUNTELLATURA DI STRUTTURE / Sistema di puntellatura per solette piene in calcestruzzo, anche a grande altezza, mediante torri in alluminio in moduli di altezza pari a 3m accoppiati verticalmente e con possibilità di traslazione sul piano di appoggio, costituite da telai collegati da crociere di irrigidimento e complete di prolunghe, vitoni, pezzi speciali e travi di prima orditura in alluminio. Valutazione riferita al mq di soletta sorretta per un'altezza del modulo di torre pari a 3 m circa, secondo le seguenti dimensioni in pianta e relativi spessori di soletta sostenibili	mq/30gg		3,13
21CL.PR.S.0810.50.d	PUNTELLATURA DI STRUTTURE / Sistema di puntellatura per solette piene in calcestruzzo, anche a grande altezza, mediante torri in alluminio in moduli di altezza pari a 3m accoppiati verticalmente e con possibilità di traslazione sul piano di appoggio, costituite da telai collegati da crociere di irrigidimento e complete di prolunghe, vitoni, pezzi speciali e travi di prima orditura in alluminio. Valutazione riferita al mq di soletta sorretta per un'altezza del modulo di torre pari a 3 m circa, secondo le seguenti dimensioni in pianta e relativi spessori di soletta sostenibili	mq		14,73	54,07%	7,96
21CL.PR.S.0810.50.e	PUNTELLATURA DI STRUTTURE / Sistema di puntellatura per solette piene in calcestruzzo, anche a grande altezza, mediante torri in alluminio in moduli di altezza pari a 3m accoppiati verticalmente e con possibilità di traslazione sul piano di appoggio, costituite da telai collegati da crociere di irrigidimento e complete di prolunghe, vitoni, pezzi speciali e travi di prima orditura in alluminio. Valutazione riferita al mq di soletta sorretta per un'altezza del modulo di torre pari a 3 m circa, secondo le seguenti dimensioni in pianta e relativi spessori di soletta sostenibili	mq/30gg		3,97
21CL.PR.S.0810.50.f	PUNTELLATURA DI STRUTTURE / Sistema di puntellatura per solette piene in calcestruzzo, anche a grande altezza, mediante torri in alluminio in moduli di altezza pari a 3m accoppiati verticalmente e con possibilità di traslazione sul piano di appoggio, costituite da telai collegati da crociere di irrigidimento e complete di prolunghe, vitoni, pezzi speciali e travi di prima orditura in alluminio. Valutazione riferita al mq di soletta sorretta per un'altezza del modulo di torre pari a 3 m circa, secondo le seguenti dimensioni in pianta e relativi spessori di soletta sostenibili	mq		21,33	53,51%	11,41
21CL.PR.S.0820	CENTINATURA DI STRUTTURE
21CL.PR.S.0820.10	CENTINATURA DI STRUTTURE / Centine in legname di abete per formazione di archi e volte semplici in cemento armato o in muratura, fornite, lavorate e poste in opera compreso ogni onere e magistero occorrente, incluso il noleggio, il montaggio, lo smontaggio ed il ritiro del materiale. Valutata per l'effettiva superficie di sviluppo dell'arco. Per ciascun montaggio e smontaggio.
21CL.PR.S.0820.10.a	CENTINATURA DI STRUTTURE / Centine in legname di abete per formazione di archi e volte semplici in cemento armato o in muratura, fornite, lavorate e poste in opera compreso ogni onere e magistero occorrente, incluso il noleggio, il montaggio, lo smontaggio ed il ritiro del materiale. Valutata per l'effettiva superficie di sviluppo dell'arco. Per ciascun montaggio e smontaggio.	mq		68,27	42,77%	29,20
21CL.PR.S.0820.10.b	CENTINATURA DI STRUTTURE / Centine in legname di abete per formazione di archi e volte semplici in cemento armato o in muratura, fornite, lavorate e poste in opera compreso ogni onere e magistero occorrente, incluso il noleggio, il montaggio, lo smontaggio ed il ritiro del materiale. Valutata per l'effettiva superficie di sviluppo dell'arco. Per ciascun montaggio e smontaggio.	mq		89,04	53,66%	47,78
21CL.PR.S.0820.10.c	CENTINATURA DI STRUTTURE / Centine in legname di abete per formazione di archi e volte semplici in cemento armato o in muratura, fornite, lavorate e poste in opera compreso ogni onere e magistero occorrente, incluso il noleggio, il montaggio, lo smontaggio ed il ritiro del materiale. Valutata per l'effettiva superficie di sviluppo dell'arco. Per ciascun montaggio e smontaggio.	mq		116,05	57,41%	66,62
21CL.PR.S.0820.20	CENTINATURA DI STRUTTURE / Sovrapprezzo per la formazione di centine in legname di abete per archi e volte a superficie complessa come sesti rialzati o ribassati, crociere o simili
21CL.PR.S.0820.20.a	CENTINATURA DI STRUTTURE / Sovrapprezzo per la formazione di centine in legname di abete per archi e volte a superficie complessa come sesti rialzati o ribassati, crociere o simili	mq		21,47	69,24%	14,87
21CL.PR.S.0820.20.b	CENTINATURA DI STRUTTURE / Sovrapprezzo per la formazione di centine in legname di abete per archi e volte a superficie complessa come sesti rialzati o ribassati, crociere o simili	mq		31,85	75,01%	23,89
21CL.PR.S.0820.20.c	CENTINATURA DI STRUTTURE / Sovrapprezzo per la formazione di centine in legname di abete per archi e volte a superficie complessa come sesti rialzati o ribassati, crociere o simili	mq		41,01	77,67%	31,85
21CL.PR.S.09	GESTIONE COVID-19
21CL.PR.S.0910	DPI ANTICONTAGIO
21CL.PR.S.0910.10	DPI ANTICONTAGIO / DISPOSITIVI ANTICONTAGIO
21CL.PR.S.0910.10.a	DPI ANTICONTAGIO / Mascherina facciale ad usop medico (Mascherina chirurgica) ad alto potere filtrante tipo II conforme CE secondo D. Leg.vo 46/97 e successive modifiche attuativo della Dir. CEE 93/42 (sino ad entrata in vigore del regolamento (UE) 2017/745 in sigla MDR - Medical Devices Regulation). Mascherina monouso a tre strati, due strati esterni di tessuto non tessuto e uno strato intermedio ad alta efficienza filtrante. Durata massima di utilizzo 4 ore a mascherina.	cad		0,58
21CL.PR.S.0910.10.b	DPI ANTICONTAGIO / Semimaschera filtrante FFP2 con valvola di esalazione rispettosi dei requisiti della Normativa Europea EN149:2001 + A1:2009, da utilizzare per proteggere le vie respiratorie di da particelle solide e liquide non volatili; con elastici in polipropilene, graffette in acciaio, schiuma di tenuta in poliuretano, stringinaso in alluminio, filtro e valvola in polipropilene e diaframma valvola in polisoprene: FFP2 peso massimo 15 grammi	cad		6,90
21CL.PR.S.0910.10.c	DPI ANTICONTAGIO / Semimaschera filtrante FFP3 con valvola di esalazione rispettosi dei requisiti della Normativa Europea EN149:2001 + A1:2009, da utilizzare per proteggere le vie respiratorie di da particelle solide e liquide non volatili; con elastici in polipropilene, graffette in acciaio, schiuma di tenuta in poliuretano, stringinaso in alluminio, filtro e valvola in polipropilene e diaframma valvola in polisoprene: FFP3 peso massimo 15 grammi	cad		7,71
21CL.PR.S.0910.10.d	DPI ANTICONTAGIO / Occhiali a mascherina per la protezione di viso ed occhi comprensivo di lente di acetato incolore, antigraffio, classe ottica 1, marcatura EN 166 F 34 (F: resistenza allimpatto (45 m/s), 3: protezione da gocce e spruzzi, 4: protezione da polveri grossolane) con trattamento anti-appannamento	cad		14,38
21CL.PR.S.0910.10.e	DPI ANTICONTAGIO / Visiera per la protezione di viso ed occhi in policarbonato incolore, trasparente, antiriflesso mm. 200, antigraffio, classe ottica 1, UNI EN 166:2004 F 34 (F: resistenza allimpatto (45 m/s), protezione da gocce e spruzzi, protezione da polveri grossolane con trattamento anti-appannamento	cad		15,53
21CL.PR.S.0910.10.f	DPI ANTICONTAGIO / Guanto medicale di protezione monouso in lattice conforme a UNI EN 420:2010, UNI EN455-1:2002, 455-2:2015, 455-3:2015, 455-4:2009. Confezione da 100	100 pz		10,93
21CL.PR.S.0910.10.g	DPI ANTICONTAGIO / Guanto di protezione lungo monouso in lattice con palmo antiscivolo, conforme a UNI EN 420:2010, UNI EN 388:2019, UNI EN 374-1:2018, UNI EN 374-2:2020, UNI EN ISO 374-4:2020. Lunghezza 33 cm, in lattice, interno floccato, spess. 0,40 mm. Confezione da 100	100 pz		12,08
21CL.PR.S.0910.10.h	DPI ANTICONTAGIO / Guanto di protezione monouso in nitrile conforme a UNI EN 420:2010, UNI EN 374-1:2018, UNI EN 374-2:2020, UNI EN ISO 374-4:2020. A paio	cad		0,63
21CL.PR.S.0910.10.i	DPI ANTICONTAGIO / Tuta di protezione monouso con cappuccio in tessuto microporoso, conforme alle norme UNI EN 13034:2009, UNI EN ISO 13982-1:2011, UNI EN 14126:2004, categoria III (Regolamento (UE) 2016/425) per la protezione contro agenti chimici liquidi (Tipo 6-B) e protezione da particelle solide disperse nellaria (Tipo 5-B), ed adatto alla protezione contro gli agenti infettivi.	cad		8,05
21CL.PR.S.0910.10.j	DPI ANTICONTAGIO / Tuta di protezione monouso con cappuccio ad alta visibilita', conforme alle norme UNI EN 14126:2004 , UNI EN ISO 20471:2017, categoria III (Regolamento (UE) 2016/425) per la protezione contro agenti chimici liquidi (Tipo 6-B) e protezione da particelle solide disperse nellaria (Tipo 5-B), ed adatto alla protezione contro gli agenti infettivi	cad		8,63
21CL.PR.S.0910.10.k	DPI ANTICONTAGIO / Tuta di protezione monouso con cappuccio in fibre di polietilene ad alta densita', conforme alle norme UNI EN 14126:2004 , UNI EN ISO 20471:2017, categoria III (Regolamento (UE) 2016/425) per la protezione contro agenti chimici liquidi (Tipo 6-B) e protezione da particelle solide disperse nellaria (Tipo 5-B), ed adatto alla protezione contro gli agenti infettivi	cad		9,78
21CL.PR.S.0910.10.l	DPI ANTICONTAGIO / Dotazione di soluzione idralcolica per igienizzazione e disinfezione personale (alcool > 70%) da 100 ml inclusi i dispenser personali	cad		2,88
21CL.PR.S.0920	APPRESTAMENTI, ATTREZZATURE E MATERIALI
21CL.PR.S.0920.10	APPRESTAMENTI, ATTREZZATURE E MATERIALI / APPRESTAMENTI
21CL.PR.S.0920.10.a	APPRESTAMENTI, ATTREZZATURE E MATERIALI / Blocco indipendente per lavaggio delle mani, comprensivo di trasporto, montaggio, smontaggio, preparazione della base e manutenzione. Compreso altresì servizio di adeguata pulizia giornaliera, lo scarico dei rifiuti presso siti autorizzati, esclusi la sanificazione periodica e gli oneri di conferimento in discarica. Per i primi 30 giorni consecutivi o frazione, compreso trasporto, montaggio e smontaggio	cad/30gg		127,62	15,39%	19,64
21CL.PR.S.0920.10.b	APPRESTAMENTI, ATTREZZATURE E MATERIALI / Blocco indipendente per lavaggio delle mani, comprensivo di trasporto, montaggio, smontaggio, preparazione della base e manutenzione. Compreso altresì servizio di adeguata pulizia giornaliera, lo scarico dei rifiuti presso siti autorizzati, esclusi la sanificazione periodica e gli oneri di conferimento in discarica. Per ogni successivo periodo di 30 giorni consecutivi o frazione	cad/30gg		105,13	7,57%	7,96
21CL.PR.S.0920.10.c	APPRESTAMENTI, ATTREZZATURE E MATERIALI / Nolo mensile di postazione igienica dedicata, per personale esterno al cantiere. In materiale plastico, con superfici interne ed esterne facilmente lavabili, dotata di WC alla turca e lavabo, completa di serbatoio di raccolta delle acque nere dalla capacità di almeno 200 l, di serbatoio di accumulo di acqua per il lavabo e per lo scarico di almeno 50 l e di connessioni idrauliche per acque chiare e scure, impianto elettrico e di illuminazione. Compreso trasporto, montaggio, smontaggio, preparazione della base e manutenzione. Compreso altresì servizio di adeguata pulizia giornaliera, lo scarico dei rifiuti presso siti autorizzati, esclusi la sanificazione periodica e gli oneri di conferimento in discarica. Per i primi 30 giorni consecutivi o frazione, compreso trasporto, montaggio e smontaggio	cad/30gg		151,76	12,94%	19,64
21CL.PR.S.0920.10.d	APPRESTAMENTI, ATTREZZATURE E MATERIALI / APPRESTAMENTI / POSTAZIONE IGIENICA DEDICATA AL PERSONALE ESTERNO PER OGNI PERIODO SUCCESSIVO	cad/30gg		128,92	6,18%	7,97
21CL.PR.S.0920.10.e	APPRESTAMENTI, ATTREZZATURE E MATERIALI / Box per isolamento lavoratore con contagio sospetto, delle dimensioni indicative di di 2,40 x 2,40 m, comprensivo di trasporto, montaggio, smontaggio, preparazione della base e manutenzione. Compreso altresì servizio di adeguata pulizia giornaliera, lo scarico dei rifiuti presso siti autorizzati, esclusi la sanificazione periodica e gli oneri di conferimento in discarica. Per i primi 30 giorni consecutivi o frazione, compreso trasporto, montaggio e smontaggio	cad/30gg		186,26	10,55%	19,65
21CL.PR.S.0920.10.f	APPRESTAMENTI, ATTREZZATURE E MATERIALI / Box per isolamento lavoratore con contagio sospetto, delle dimensioni indicative di di 2,40 x 2,40 m, comprensivo di trasporto, montaggio, smontaggio, preparazione della base e manutenzione. Compreso altresì servizio di adeguata pulizia giornaliera, lo scarico dei rifiuti presso siti autorizzati, esclusi la sanificazione periodica e gli oneri di conferimento in discarica. Per ogni successivo periodo di 30 giorni consecutivi o frazione	cad/30gg		163,42	4,87%	7,96
21CL.PR.S.0920.10.g	APPRESTAMENTI, ATTREZZATURE E MATERIALI / Sistema di aspirazione ed espulsione forzata e continua costituito da aspiratore elicoidale con portata fino a 1500 mc/h, comprensivo di installazione, opere accessorie, condotto di espulsione, collegamenti impiantistici, inclusi consumi, pulizia e manutenzione. Montaggio, smontaggio e nolo per 1° mese.	cad/30gg		65,18	17,92%	11,68
21CL.PR.S.0920.10.h	APPRESTAMENTI, ATTREZZATURE E MATERIALI / Sistema di aspirazione ed espulsione forzata e continua costituito da aspiratore elicoidale con portata fino a 1500 mc/h, comprensivo di consumi, pulizia e manutenzione. Nolo per ogni successivo periodo di 30 giorni consecutivi o frazione	cad/30gg		51,75
21CL.PR.S.0920.20	APPRESTAMENTI, ATTREZZATURE E MATERIALI / ATTREZZATURE
21CL.PR.S.0920.20.a	APPRESTAMENTI, ATTREZZATURE E MATERIALI / Fornitura di termometro digitale ad infrarossi no contact conforme alle Direttive CEE 93/42 (sino ad entrata in vigore del regolamento (UE) 2017/745 in sigla MDR - Medical Devices Regulation) e 2007/47/CE sui dispositivi medici, con temperatura impostabile in Celsius o Fahrenheit, Accuratezza minima di ± 0.3 gradiC (0.6 gradiF) e Responsivita' pari ad 1 sec.	cad		100,05
21CL.PR.S.0920.20.b	APPRESTAMENTI, ATTREZZATURE E MATERIALI / Schermo di controllo per rilevazione integrata di temperatura corporea e presenza mascherina con tecnologia biometrica facciale, per rilevazione temperatura a distanza 0,5-1m (ottimale 0,75m). Allarme temperatura corporea elevata. Elevata precisione rilevamento temperatura con tolleranza ±0.3 gradiC. Rilevazione della temperatura senza contatto. Rilevazione mascherina. Riconoscimento facciale con fulzionalita' di cattura e comparazione. Riconoscimento biometrico a distanza 0,5-2,2m. Velocita' di riconoscimento in 200ms. Montaggio, smontaggio e nolo per ogni mese o frazione	cad/30gg		63,25
21CL.PR.S.0920.20.c	APPRESTAMENTI, ATTREZZATURE E MATERIALI / Pannello protettivo in plexiglass o altro materiale atto a proteggere i lavoratori da esposizione ad agenti biologici, comprensivo di messa in opera ed eventuale manutenzione (100X75)	cad		124,46	2,59%	3,22
21CL.PR.S.0920.20.d	APPRESTAMENTI, ATTREZZATURE E MATERIALI / Fornitura, installazionee manutenzione di dispenser di soluzioni idroalcoliche o altro prodotto idoneo, nel rispetto di quanto disciplinato dal Ministero della Salute e normative di riferimento emanate in materia, esclusa la fornitura dei prodotti igienizzanti. dispenser meccanico a piantana con pedale.	cad		20,70
21CL.PR.S.0920.20.e	APPRESTAMENTI, ATTREZZATURE E MATERIALI / Fornitura, installazione e manutenzione di dispenser di soluzioni idroalcoliche o altro prodotto idoneo, nel rispetto di quanto disciplinato dal Ministero della Salute e normative di riferimento emanate in materia, esclusa la fornitura dei prodotti igienizzanti. dispenser manuale da tavolo volume 500 ml integrato da cartello dedicato, da affiggere a parete o su supporto.	cad		29,90
21CL.PR.S.0920.20.f	APPRESTAMENTI, ATTREZZATURE E MATERIALI / Fornitura, installazione e manutenzione di dispenser di soluzioni idroalcoliche o altro prodotto idoneo, nel rispetto di quanto disciplinato dal Ministero della Salute e normative di riferimento emanate in materia, esclusa la fornitura dei prodotti igienizzanti. dispenser elettronico senza contatto con fotocellula su piantana inclusa.	cad		149,50
21CL.PR.S.0920.20.g	APPRESTAMENTI, ATTREZZATURE E MATERIALI / Fornitura, installazione e manutenzione di dispenser di soluzioni idroalcoliche o altro prodotto idoneo, nel rispetto di quanto disciplinato dal Ministero della Salute e normative di riferimento emanate in materia, esclusa la fornitura dei prodotti igienizzanti. dispenser elettronico senza contatto con fotocellula fissato a muro.	cad		57,50
21CL.PR.S.0920.30	APPRESTAMENTI, ATTREZZATURE E MATERIALI / MATERIALI
21CL.PR.S.0920.30.a	APPRESTAMENTI, ATTREZZATURE E MATERIALI / SOLUZIONE IDROALCOLICA PER IGIENIZZAZIONE MANI a base di alcool etilico denaturato a 70 gradi in dispenser da 500 ml con dosatore	cad		11,50
21CL.PR.S.0920.30.b	APPRESTAMENTI, ATTREZZATURE E MATERIALI / SOLUZIONE IDROALCOLICA PER IGIENIZZAZIONE MANI a base di alcool etilico denaturato a 70 gradi in dispenser da 1000 ml con dosatore	cad		18,40
21CL.PR.S.0920.30.c	APPRESTAMENTI, ATTREZZATURE E MATERIALI / Disinfettante per ambienti ed oggetti contenente alcool etilico a 70° con denaturazione speciale, completo di tappo spray, in bottiglia da 750 ml	cad		3,45
21CL.PR.S.0920.30.d	APPRESTAMENTI, ATTREZZATURE E MATERIALI / Disinfettante per ambienti ed oggetti a base di cloro allo 0,1%, tipo candeggina, in bottigli da 1 lt	cad		2,65
21CL.PR.S.0920.30.e	APPRESTAMENTI, ATTREZZATURE E MATERIALI / Disinfettante per ambienti ed oggetti a base di perossido di idrogeno allo 0,5%, in bottigli da 1 lt	cad		3,80
21CL.PR.S.0930	FORMAZIONE ED INFORMAZIONE
21CL.PR.S.0930.10	FORMAZIONE ED INFORMAZIONE / FORMAZIONE
21CL.PR.S.0930.10.a	FORMAZIONE ED INFORMAZIONE / Informazione diretta delle maestranze svolta in rispetto delle indicazioni del protocollo di sicurezza e esplicativa del protocollo stesso e della cartellonistica di cantiere. Ogni sei mesi o frazione per ciascun addetto stabilmente impiegato in cantiere	cad/180 gg		20,70
21CL.PR.S.0930.10.b	FORMAZIONE ED INFORMAZIONE / Formazione diretta delle maestranze presso il cantiere o ente competente , per ciascun addetto (compresa la casistica dello smaltimento dei DPI qualora non vi sia la possibilita' di equipararli e smaltirli come RSU). Ogni sei mesi o frazione per ciascun addetto stabilmente impiegato in cantiere	cad/180 gg		36,80
21CL.PR.S.0930.10.c	FORMAZIONE ED INFORMAZIONE / Riunione preliminare/periodica di coordinamento, almeno mensile, del CSE con il Datore di lavoro dell'Impresa Affidataria e/o suo delegato, con le rappresentanze sindacali aziendali/organizzazioni sindacali di categoria, con il RSPP aziendale (responsabile del servizio di prevenzione e protezione aziendale) e con gli RLS/RLST aziendali (rappresentanti dei lavoratori per la sicurezza aziendali) per l'acquisizione dell'avvenuto adempimento da parte delle Imprese (Affidataria, subappaltatrici, subfornitori, etc.) delle prescrizioni del Protocollo e dei dettati normativi vigenti in materia di contenimento della diffusione della COVID19. Per ciascuna riunione periodica mensile ovvero per ciascuna riunione integrativa prevista dal PSC o richiesta dal CSE	cad		230,00
21CL.PR.S.0930.20	FORMAZIONE ED INFORMAZIONE / CARTELLONISTICA INFORMATIVA
21CL.PR.S.0930.20.a	FORMAZIONE ED INFORMAZIONE / Fornitura, montaggio e smontaggio di cartellonistica di avvertimento e indicazioni procedure Covid-19 realizzata in PVC. Compresa di fornitura e messa in opera: dim. 25X35	cad		16,58	14,55%	2,41
21CL.PR.S.0930.20.b	FORMAZIONE ED INFORMAZIONE / Fornitura, montaggio e smontaggio di cartellonistica di avvertimento e indicazioni procedure Covid-19 realizzata in PVC. Compresa di fornitura e messa in opera: dim. 80x100	cad		78,64	4,30%	3,38
21CL.PR.S.0940	MISURE ANTICONTAGIO
21CL.PR.S.0940.10	MISURE ANTICONTAGIO / DISINFEZIONE/IGIENIZZAZIONE
21CL.PR.S.0940.10.a	MISURE ANTICONTAGIO / Intervento di disinfezione/igienizzazione manuale di ambienti di cantiere da esegursi con l'uso di prodotti disinfettanti contenenti Alcool etilico a 70 gradi con denaturazione speciale o a base di cloro allo 0,1% (per es. candeggina) da applicare mediante panno liscio di tessuto non tessuto ovvero in fibra sintetica o carta in rotoli. Incluso qualsiasi prodotto necessario per la sanificazione/disinfezione, i DPI degli addetti preposti e qualsiasi onere di smaltimento (fatta eccezione per eventuali situazioni di positività conclamata alla COVID19 dove lo smaltimento dovrà seguire le indicazioni dell'Autorità Sanitaria competente). Per disinfezione/igienizzazione di ambienti di cantiere (es., zone ristoro, spogliatoi, wc, baracche, uffici, zone delledificio che vengono chiuse con serramenti e/o case private ed altri locali provvisori presenti in cantiere) fino a 150 mc. Per ciascun ambiente igienizzato e per ogni singolo intervento	cad		57,50
21CL.PR.S.0940.10.b	MISURE ANTICONTAGIO / Intervento di disinfezione/igienizzazione manuale di ambienti di cantiere da esegursi con l'uso di prodotti disinfettanti contenenti Alcool etilico a 70 gradi con denaturazione speciale o a base di cloro allo 0,1% (per es. candeggina) da applicare mediante panno liscio di tessuto non tessuto ovvero in fibra sintetica o carta in rotoli. Incluso qualsiasi prodotto necessario per la sanificazione/disinfezione, i DPI degli addetti preposti e qualsiasi onere di smaltimento (fatta eccezione per eventuali situazioni di positività conclamata alla COVID19 dove lo smaltimento dovrà seguire le indicazioni dell'Autorità Sanitaria competente). Per ciascun ambiente igienizzato e per ogni singolo intervento. Per disinfezione/igienizzazione di ambienti di cantiere (es., zone ristoro, spogliatoi, wc, baracche, uffici, zone delledificio che vengono chiuse con serramenti e/o case private ed altri locali provvisori presenti in cantiere) per ogni mc in più oltre i primi 150 mc	mc		0,92
21CL.PR.S.0940.10.c	MISURE ANTICONTAGIO / Intervento di disinfezione/igienizzazione manuale di mezzi di cantiere da esegursi con l'uso di prodotti disinfettanti contenenti Alcool etilico a 70 gradi con denaturazione speciale o a base di cloro allo 0,1% (per es. candeggina) da applicare mediante panno liscio di tessuto non tessuto ovvero in fibra sintetica o carta in rotoli. Incluso qualsiasi prodotto necessario per la sanificazione/disinfezione, i DPI degli addetti preposti e qualsiasi onere di smaltimento (fatta eccezione per eventuali situazioni di positività conclamata alla COVID19 dove lo smaltimento dovrà seguire le indicazioni dell'Autorità Sanitaria competente).Per sanificazione di mezzi di cantiere (es., cabine di furgoni, autocarri, escavatori, ect). Per ciascun mezzo igienizzato e per ogni singolo intervento	cad		28,75
21CL.PR.S.0940.10.d	MISURE ANTICONTAGIO / Intervento di disinfezione/igienizzazione manuale di attrezzature di cantiere da esegursi con l'uso di prodotti disinfettanti contenenti Alcool etilico a 70 gradi con denaturazione speciale o a base di cloro allo 0,1% (per es. candeggina) da applicare mediante panno liscio di tessuto non tessuto ovvero in fibra sintetica o carta in rotoli. Incluso qualsiasi prodotto necessario per la disinfezione/igienizzazione, i DPI degli addetti preposti e qualsiasi onere di smaltimento (fatta eccezione per eventuali situazioni di positività conclamata alla COVID19 dove lo smaltimento dovrà seguire le indicazioni dell'Autorità Sanitaria competente). Per disinfezione/igienizzazione di attrezzature di cantiere (es., attrezzature a mano, piccoli utensili quali badile, piccone, piegaferro, mola, trapano ecc compresi comandi esterni tipo dispositivi per azionamento autogrù, macchine per micropali, pompe di calcestruzzo, telecomandi, bottoniere di impianti elevatori, etc. ect.). Per tutte le attrezzature igienizzate e per ogni singolo intervento per cantieri sino a 10 addetti	cad		17,25
21CL.PR.S.0940.10.e	MISURE ANTICONTAGIO / Intervento di disinfezione/igienizzazione manuale di attrezzature di cantiere da esegursi con l'uso di prodotti disinfettanti contenenti Alcool etilico a 70 gradi con denaturazione speciale o a base di cloro allo 0,1% (per es. candeggina) da applicare mediante panno liscio di tessuto non tessuto ovvero in fibra sintetica o carta in rotoli. Incluso qualsiasi prodotto necessario per la disinfezione/igienizzazione, i DPI degli addetti preposti e qualsiasi onere di smaltimento (fatta eccezione per eventuali situazioni di positività conclamata alla COVID19 dove lo smaltimento dovrà seguire le indicazioni dell'Autorità Sanitaria competente). Per disinfezione/igienizzazione di attrezzature di cantiere (es., attrezzature a mano, piccoli utensili quali badile, piccone, piegaferro, mola, trapano ecc compresi comandi esterni tipo dispositivi per azionamento autogrù, macchine per micropali, pompe di calcestruzzo, telecomandi, bottoniere di impianti elevatori, etc. ect.). Per tutte le attrezzature igienizzate e per ogni singolo intervento per cantieri da 11 a 50 addetti	cad		34,50
21CL.PR.S.0940.10.f	MISURE ANTICONTAGIO / Intervento di disinfezione/igienizzazione manuale di attrezzature di cantiere da esegursi con l'uso di prodotti disinfettanti contenenti Alcool etilico a 70 gradi con denaturazione speciale o a base di cloro allo 0,1% (per es. candeggina) da applicare mediante panno liscio di tessuto non tessuto ovvero in fibra sintetica o carta in rotoli. Incluso qualsiasi prodotto necessario per la disinfezione/igienizzazione, i DPI degli addetti preposti e qualsiasi onere di smaltimento (fatta eccezione per eventuali situazioni di positività conclamata alla COVID19 dove lo smaltimento dovrà seguire le indicazioni dell'Autorità Sanitaria competente). Per disinfezione/igienizzazione di attrezzature di cantiere (es., attrezzature a mano, piccoli utensili quali badile, piccone, piegaferro, mola, trapano ecc compresi comandi esterni tipo dispositivi per azionamento autogrù, macchine per micropali, pompe di calcestruzzo, telecomandi, bottoniere di impianti elevatori, etc. ect.). Per tutte le attrezzature igienizzate e per ogni singolo intervento per cantieri oltre i 50 addetti	cad		51,75
21CL.PR.S.0940.20	MISURE ANTICONTAGIO / SANIFICAZIONE
21CL.PR.S.0940.20.a	MISURE ANTICONTAGIO / Sanificazione periodica e/o straordinaria di ambienti di cantiere mediante applicazione diretta e/o nebulizzazione di prodotti igienizzanti a base di ipoclorito di sodio in soluzione acquosa o altro prodotto idoneo, secondo i prodotti e le metodiche prescritte e disciplinate dal Ministero della Salute a dall'Istituto Superiore di Sanità, nonché da altre fonti internazionali. Incluso qualsiasi prodotto necessario per la sanificazione/disinfezione, i DPI degli addetti preposti alla sanificazione stessa e qualsiasi onere di smaltimento (fatta eccezione per eventuali situazioni di positività conclamata alla COVID19 dove lo smaltimento dovrà seguire le indicazioni dell'Autorità Sanitaria competente). Per sanificazione periodica e/o straordinaria di ambienti di cantiere (es., zone ristoro, spogliatoi, wc, baracche, uffici, zone delledificio che vengono chiuse con serramenti e/o case private ed altri locali provvisori presenti in cantiere) fino a 150 mc. Per ciascun ambiente sanificato e per ogni singolo intervento	cad		138,00
21CL.PR.S.0940.20.b	MISURE ANTICONTAGIO / Sanificazione periodica e/o straordinaria di ambienti di cantiere mediante applicazione diretta e/o nebulizzazione di prodotti igienizzanti a base di ipoclorito di sodio in soluzione acquosa o altro prodotto idoneo, secondo i prodotti e le metodiche prescritte e disciplinate dal Ministero della Salute a dall'Istituto Superiore di Sanità, nonché da altre fonti internazionali. Incluso qualsiasi prodotto necessario per la sanificazione/disinfezione, i DPI degli addetti preposti alla sanificazione stessa e qualsiasi onere di smaltimento (fatta eccezione per eventuali situazioni di positività conclamata alla COVID19 dove lo smaltimento dovrà seguire le indicazioni dell'Autorità Sanitaria competente). Per sanificazione periodica e/o straordinaria di ambienti di cantiere (es., zone ristoro, spogliatoi, wc, baracche, uffici, zone delledificio che vengono chiuse con serramenti e/o case private ed altri locali provvisori presenti in cantiere) per ogni mc in più oltre i primi 150 mc	mc		1,96
21CL.PR.S.0940.20.c	MISURE ANTICONTAGIO / Sanificazione periodica e/o straordinaria di mezzi di cantiere mediante applicazione diretta e/o nebulizzazione di prodotti igienizzanti a base di ipoclorito di sodio in soluzione acquosa o altro prodotto idoneo, secondo i prodotti e le metodiche prescritte e disciplinate dal Ministero della Salute a dall'Istituto Superiore di Sanità, nonché da altre fonti internazionali. Incluso qualsiasi prodotto necessario per la sanificazione/disinfezione, i DPI degli addetti preposti alla sanificazione stessa e qualsiasi onere di smaltimento (fatta eccezione per eventuali situazioni di positività conclamata alla COVID19 dove lo smaltimento dovrà seguire le indicazioni dell'Autorità Sanitaria competente). Per sanificazione periodica e/o straordinaria di mezzi di cantiere (es., cabine di furgoni, autocarri, escavatori, ect). Per ciascun mezzo sanificato e per ogni singolo intervento	cad		57,50
21CL.PR.S.0940.20.d	MISURE ANTICONTAGIO / Sanificazione periodica e/o straordinaria di attrezzature di cantiere mediante applicazione diretta e/o nebulizzazione di prodotti igienizzanti a base di ipoclorito di sodio in soluzione acquosa o altro prodotto idoneo, secondo i prodotti e le metodiche prescritte e disciplinate dal Ministero della Salute a dall'Istituto Superiore di Sanità, nonché da altre fonti internazionali. Incluso qualsiasi prodotto necessario per la sanificazione/disinfezione, i DPI degli addetti preposti alla sanificazione stessa e qualsiasi onere di smaltimento (fatta eccezione per eventuali situazioni di positività conclamata alla COVID19 dove lo smaltimento dovrà seguire le indicazioni dell'Autorità Sanitaria competente). Per sanificazione periodica e/o straordinaria di attrezzature di cantiere (es., attrezzature a mano, piccoli utensili quali badile, piccone, piegaferro, mola, trapano ecc compresi comandi esterni tipo dispositivi per azionamento autogrù, macchine per micropali, pompe di calcestruzzo, telecomandi, bottoniere di impianti elevatori, etc. ect.). Per tutte le attrezzature sanificate e per ogni singolo intervento per cantieri sino a 10 addetti	cad		40,25
21CL.PR.S.0940.20.e	MISURE ANTICONTAGIO / Sanificazione periodica e/o straordinaria di attrezzature di cantiere mediante applicazione diretta e/o nebulizzazione di prodotti igienizzanti a base di ipoclorito di sodio in soluzione acquosa o altro prodotto idoneo, secondo i prodotti e le metodiche prescritte e disciplinate dal Ministero della Salute a dall'Istituto Superiore di Sanità, nonché da altre fonti internazionali. Incluso qualsiasi prodotto necessario per la sanificazione/disinfezione, i DPI degli addetti preposti alla sanificazione stessa e qualsiasi onere di smaltimento (fatta eccezione per eventuali situazioni di positività conclamata alla COVID19 dove lo smaltimento dovrà seguire le indicazioni dell'Autorità Sanitaria competente). Per sanificazione periodica e/o straordinaria di attrezzature di cantiere (es., attrezzature a mano, piccoli utensili quali badile, piccone, piegaferro, mola, trapano ecc compresi comandi esterni tipo dispositivi per azionamento autogrù, macchine per micropali, pompe di calcestruzzo, telecomandi, bottoniere di impianti elevatori, etc. ect.). Per tutte le attrezzature sanificate e per ogni singolo intervento per cantieri da 11 a 50 addetti	cad		69,00
21CL.PR.S.0940.20.f	MISURE ANTICONTAGIO / Sanificazione periodica e/o straordinaria di attrezzature di cantiere mediante applicazione diretta e/o nebulizzazione di prodotti igienizzanti a base di ipoclorito di sodio in soluzione acquosa o altro prodotto idoneo, secondo i prodotti e le metodiche prescritte e disciplinate dal Ministero della Salute a dall'Istituto Superiore di Sanità, nonché da altre fonti internazionali. Incluso qualsiasi prodotto necessario per la sanificazione/disinfezione, i DPI degli addetti preposti alla sanificazione stessa e qualsiasi onere di smaltimento (fatta eccezione per eventuali situazioni di positività conclamata alla COVID19 dove lo smaltimento dovrà seguire le indicazioni dell'Autorità Sanitaria competente). Per sanificazione periodica e/o straordinaria di attrezzature di cantiere (es., attrezzature a mano, piccoli utensili quali badile, piccone, piegaferro, mola, trapano ecc compresi comandi esterni tipo dispositivi per azionamento autogrù, macchine per micropali, pompe di calcestruzzo, telecomandi, bottoniere di impianti elevatori, etc. ect.). Per tutte le attrezzature sanificate e per ogni singolo intervento per cantieri oltre i 50 addetti	cad		97,75
21CL.PR.S.0940.30	MISURE ANTICONTAGIO
21CL.PR.S.0940.30.a	MISURE ANTICONTAGIO / Campionamento microbiologico delle superfici. Campionamento microbiologico delle superfici, svolto in caso di riscontro di casi accertati di contagio da COVID, in modo da consentire la rilevazione della biocontaminazione delle superfici eseguito secondo le indicazioni della norma UNI EN ISO 14698 e ISO 18593. Il campionamento consente di rilevare la contaminazione batterica e micotica presente sulla porzione di superficie interessata mediante lutilizzo di strumenti che catturano i microrganismi adesi sul substrato. La scelta dei punti di campionamento è a discrezione del richiedente l'esame, privilegiando i punti critici, ovvero punti in cui la presenza di patogeni può risultare rischiosa. In particolare potranno essere scelti punti che siano frequentemente toccati, ovvero punti hand-touch o comunque punti che possono veicolare indirettamente patogeni. Il prezzo comprende campionamento eseguito mediante tampone di superficie pre e post intervento, nonché relativa analisi ed emissione di apposito certificato di laboratorio.	cad		178,25
21CL.PR.S.0940.30.b	MISURE ANTICONTAGIO / Esecuzione test rapido anti-contagio tramite tampone antigienico naso-oro-faringeo, salivare sul personale di cantiere, da eseguire presso laboratorio analisi autorizzato	cad		26,45
21CL.PR.S.0940.30.c	MISURE ANTICONTAGIO / Controllo della temperatura corporea attraverso termometro digitale ad infrarossi No contact conforme alle Direttive CEE 93/42 e 2007/47/ce sui dispositivi medici, con temperatura impostabile in Celsius o Fahrenheit, Accuratezza minima di ± 0.3 gradiC (0.6 gradiF) e Responsivita' pari ad 1 sec.. La rilevazione dovra' essere eseguita ad una temperatura ambiente compresa tra 10 e 40 gradiC e senza alcun contatto diretto con la cute. Compreso compilazione di modello di dichiarazione firmato dal preposto allo svolgimento dellattivita' o dal datore di lavoro	cad		2,07
21CL.PR.S.0940.30.d	MISURE ANTICONTAGIO / Misure anticontagio per ricevimento delle forniture, consistenti in verifica della temperatura dellautista del mezzo, indicazioni sullarea di stazionamento e modalità di scarico delle forniture, verifica delle dotazioni delle misure di protezione del soggetto esterno ed eventuale fornitura di mascherina e guanti in lattice, verifica della igienizzazione delle mani con uso di gel a base alcolica, controllo delle operazioni in uscita, acquisizione della dichiarazione attestante la non provenienza da zone a rischio epidemiologico e l'assenza di contatti con persone positive (per ogni operazione).	cad		6,79
21CL.PR.S.0940.30.e	MISURE ANTICONTAGIO / MAGGIORI COSTI PER PAUSE PROGRAMMATE	Uomo*giorno		3,80
21CL.PR.S.0940.30.f	MISURE ANTICONTAGIO / Maggiori costi di spostamento del personale per raggiungere il cantiere, dalla sede di soggiorno a dalla sede aziendale. Al giorno per ciascun addetto occupato stabilmente	Uomo*giorno		1,50
21CL.PR.S.0940.30.g	MISURE ANTICONTAGIO / Sovrapprezzo alle normali dotazioni obbligatorie di cantiere a carico del datore di lavoro per raddoppio degli armadietti del personale per consentire la separazione fra gli indumenti puliti e quelli sporchi ovvero fornitura e posa di armadietti con doppio scomparto con lo stesso scopo: - per ciascun addetto, inclusa sanificazione iniziale e finale.	cad		51,75
21CL.RU	RISORSE UMANE
21CL.RU.1	MANODOPERA
21CL.RU.1.5	Il costo comprende: retribuzione contrattuale, oneri di legge e di fatto gravanti sulla manodopera, uso della normale dotazione di attrezzi e strumenti di lavoro e quant'altro previsto dal Contratto Nazionale Collettivo di lavoro per la rispetiva categoria, per aziende con organico superiore alle 15 unità Il costo non comprende: trasporto, trasferte ed altri oneri derivanti nonchÞ gli utili e costi di amministrazione in caso di cessione a terza impresa o impiego in lavori assunti in economia
21CL.RU.1.5.10	Il costo comprende: retribuzione contrattuale, oneri di legge e di fatto gravanti sulla manodopera, uso della normale dotazione di attrezzi e strumenti di lavoro e quant'altro previsto dal Contratto Nazionale Collettivo di lavoro per la rispetiva categoria, per aziende con organico superiore alle 15 unità Il costo non comprende: trasporto, trasferte ed altri oneri derivanti nonchÞ gli utili e costi di amministrazione in caso di cessione a terza impresa o impiego in lavori assunti in economia / MANODOPERA PER PRESTAZIONI PER CATEGORIA METALMECCANICA
21CL.RU.1.5.10.a	Il costo comprende: retribuzione contrattuale, oneri di legge e di fatto gravanti sulla manodopera, uso della normale dotazione di attrezzi e strumenti di lavoro e quant'altro previsto dal Contratto Nazionale Collettivo di lavoro per la rispetiva categoria, per aziende con organico superiore alle 15 unità Il costo non comprende: trasporto, trasferte ed altri oneri derivanti nonchÞ gli utili e costi di amministrazione in caso di cessione a terza impresa o impiego in lavori assunti in economia / MANODOPERA PER PRESTAZIONI PER CATEGORIA METALMECCANICA	ora		18,97	100,00%	18,97
21CL.RU.1.5.10.b	Il costo comprende: retribuzione contrattuale, oneri di legge e di fatto gravanti sulla manodopera, uso della normale dotazione di attrezzi e strumenti di lavoro e quant'altro previsto dal Contratto Nazionale Collettivo di lavoro per la rispetiva categoria, per aziende con organico superiore alle 15 unità Il costo non comprende: trasporto, trasferte ed altri oneri derivanti nonchÞ gli utili e costi di amministrazione in caso di cessione a terza impresa o impiego in lavori assunti in economia / MANODOPERA PER PRESTAZIONI PER CATEGORIA METALMECCANICA	ora		21,42	100,00%	21,42
21CL.RU.1.5.10.c	Il costo comprende: retribuzione contrattuale, oneri di legge e di fatto gravanti sulla manodopera, uso della normale dotazione di attrezzi e strumenti di lavoro e quant'altro previsto dal Contratto Nazionale Collettivo di lavoro per la rispetiva categoria, per aziende con organico superiore alle 15 unità Il costo non comprende: trasporto, trasferte ed altri oneri derivanti nonchÞ gli utili e costi di amministrazione in caso di cessione a terza impresa o impiego in lavori assunti in economia / MANODOPERA PER PRESTAZIONI PER CATEGORIA METALMECCANICA	ora		21,90	100,00%	21,90
21CL.RU.1.5.10.d	Il costo comprende: retribuzione contrattuale, oneri di legge e di fatto gravanti sulla manodopera, uso della normale dotazione di attrezzi e strumenti di lavoro e quant'altro previsto dal Contratto Nazionale Collettivo di lavoro per la rispetiva categoria, per aziende con organico superiore alle 15 unità Il costo non comprende: trasporto, trasferte ed altri oneri derivanti nonchÞ gli utili e costi di amministrazione in caso di cessione a terza impresa o impiego in lavori assunti in economia / MANODOPERA PER PRESTAZIONI PER CATEGORIA METALMECCANICA	ora		25,10	100,00%	25,10
21CL.RU.1.5.5	Il costo comprende: retribuzione contrattuale, oneri di legge e di fatto gravanti sulla manodopera, uso della normale dotazione di attrezzi e strumenti di lavoro e quant'altro previsto dal Contratto Nazionale Collettivo di lavoro per la rispetiva categoria, per aziende con organico superiore alle 15 unità Il costo non comprende: trasporto, trasferte ed altri oneri derivanti nonchÞ gli utili e costi di amministrazione in caso di cessione a terza impresa o impiego in lavori assunti in economia / MANODOPERA PER PRESTAZIONI PER CATEGORIA EDILE
21CL.RU.1.5.5.a	Il costo comprende: retribuzione contrattuale, oneri di legge e di fatto gravanti sulla manodopera, uso della normale dotazione di attrezzi e strumenti di lavoro e quant'altro previsto dal Contratto Nazionale Collettivo di lavoro per la rispetiva categoria, per aziende con organico superiore alle 15 unità Il costo non comprende: trasporto, trasferte ed altri oneri derivanti nonchÞ gli utili e costi di amministrazione in caso di cessione a terza impresa o impiego in lavori assunti in economia / MANODOPERA CATEGORIA EDILE / Operaio comune o 1° livello	ora		24,13	100,00%	24,13
21CL.RU.1.5.5.b	Il costo comprende: retribuzione contrattuale, oneri di legge e di fatto gravanti sulla manodopera, uso della normale dotazione di attrezzi e strumenti di lavoro e quant'altro previsto dal Contratto Nazionale Collettivo di lavoro per la rispetiva categoria, per aziende con organico superiore alle 15 unità Il costo non comprende: trasporto, trasferte ed altri oneri derivanti nonchÞ gli utili e costi di amministrazione in caso di cessione a terza impresa o impiego in lavori assunti in economia / MANODOPERA CATEGORIA EDILE / Operaio qualificato o 2° livello	ora		26,86	100,00%	26,86
21CL.RU.1.5.5.c	Il costo comprende: retribuzione contrattuale, oneri di legge e di fatto gravanti sulla manodopera, uso della normale dotazione di attrezzi e strumenti di lavoro e quant'altro previsto dal Contratto Nazionale Collettivo di lavoro per la rispetiva categoria, per aziende con organico superiore alle 15 unità Il costo non comprende: trasporto, trasferte ed altri oneri derivanti nonchÞ gli utili e costi di amministrazione in caso di cessione a terza impresa o impiego in lavori assunti in economia / MANODOPERA CATEGORIA EDILE / Operaio specializzato o 3° livello	ora		28,96	100,00%	28,96
21CL.RU.1.5.5.d	Il costo comprende: retribuzione contrattuale, oneri di legge e di fatto gravanti sulla manodopera, uso della normale dotazione di attrezzi e strumenti di lavoro e quant'altro previsto dal Contratto Nazionale Collettivo di lavoro per la rispetiva categoria, per aziende con organico superiore alle 15 unità Il costo non comprende: trasporto, trasferte ed altri oneri derivanti nonchÞ gli utili e costi di amministrazione in caso di cessione a terza impresa o impiego in lavori assunti in economia / MANODOPERA CATEGORIA EDILE / Operaio IV livello ( caposquadra)	ora		30,51	100,00%	30,51
21CL.RU.1.5.5.f	Il costo comprende: retribuzione contrattuale, oneri di legge e di fatto gravanti sulla manodopera, uso della normale dotazione di attrezzi e strumenti di lavoro e quant'altro previsto dal Contratto Nazionale Collettivo di lavoro per la rispetiva categoria, per aziende con organico superiore alle 15 unità Il costo non comprende: trasporto, trasferte ed altri oneri derivanti nonchÞ gli utili e costi di amministrazione in caso di cessione a terza impresa o impiego in lavori assunti in economia / MANODOPERA PER PRESTAZIONI PER CATEGORIA EDILE	ora		35,50	100,00%	35,50
21CL.RU.1.5.5.i	Il costo comprende: retribuzione contrattuale, oneri di legge e di fatto gravanti sulla manodopera, uso della normale dotazione di attrezzi e strumenti di lavoro e quant'altro previsto dal Contratto Nazionale Collettivo di lavoro per la rispetiva categoria, per aziende con organico superiore alle 15 unità Il costo non comprende: trasporto, trasferte ed altri oneri derivanti nonchÞ gli utili e costi di amministrazione in caso di cessione a terza impresa o impiego in lavori assunti in economia / MANODOPERA PER PRESTAZIONI PER CATEGORIA EDILE	ora		24,13	100,00%	24,13
21CL.RU.1.5.5.n	Il costo comprende: retribuzione contrattuale, oneri di legge e di fatto gravanti sulla manodopera, uso della normale dotazione di attrezzi e strumenti di lavoro e quant'altro previsto dal Contratto Nazionale Collettivo di lavoro per la rispetiva categoria, per aziende con organico superiore alle 15 unità Il costo non comprende: trasporto, trasferte ed altri oneri derivanti nonchÞ gli utili e costi di amministrazione in caso di cessione a terza impresa o impiego in lavori assunti in economia / MANODOPERA CATEGORIA EDILE / Operaio comune o 1° livello-	ora		24,13	100,00%	24,13
21CL.RU.1.5.7	Il costo comprende: retribuzione contrattuale, oneri di legge e di fatto gravanti sulla manodopera, uso della normale dotazione di attrezzi e strumenti di lavoro e quant'altro previsto dal Contratto Nazionale Collettivo di lavoro per la rispetiva categoria, per aziende con organico superiore alle 15 unità Il costo non comprende: trasporto, trasferte ed altri oneri derivanti nonchÞ gli utili e costi di amministrazione in caso di cessione a terza impresa o impiego in lavori assunti in economia / MANODOPERA PER PRESTAZIONI PER CATEGORIA RESTAURO
21CL.RU.1.5.7.a	Il costo comprende: retribuzione contrattuale, oneri di legge e di fatto gravanti sulla manodopera, uso della normale dotazione di attrezzi e strumenti di lavoro e quant'altro previsto dal Contratto Nazionale Collettivo di lavoro per la rispetiva categoria, per aziende con organico superiore alle 15 unità Il costo non comprende: trasporto, trasferte ed altri oneri derivanti nonchÞ gli utili e costi di amministrazione in caso di cessione a terza impresa o impiego in lavori assunti in economia / MANODOPERA PER PRESTAZIONI PER CATEGORIA RESTAURO	ora		26,94	100,00%	26,94
21CL.RU.1.5.7.c	Il costo comprende: retribuzione contrattuale, oneri di legge e di fatto gravanti sulla manodopera, uso della normale dotazione di attrezzi e strumenti di lavoro e quant'altro previsto dal Contratto Nazionale Collettivo di lavoro per la rispetiva categoria, per aziende con organico superiore alle 15 unità Il costo non comprende: trasporto, trasferte ed altri oneri derivanti nonchÞ gli utili e costi di amministrazione in caso di cessione a terza impresa o impiego in lavori assunti in economia / MANODOPERA PER PRESTAZIONI PER CATEGORIA RESTAURO	ora		31,06	100,00%	31,06
21CL.RU.1.6	Costo vigilanza armata
21CL.RU.1.6.6.a	Costo vigilanza armata / Costo diurno orario GPG	ora		27,83	100,00%	27,83
21CL.RU.1.6.6.b	Costo vigilanza armata / Costo notturno orario GPG	ora		28,76	100,00%	28,76
Fine elenco	Questa riga NON deve essere cancellata, MAI!!!(ma può rimanere tranquillamente NASCOSTA!)					TOTALE	0,00			TOTALE	0,00			TOTALE	0,00		TOTALE	0,00	0,00	--

## Analisi di Prezzo
COD./N.	DESCRIZIONE	UNITA' DI MISURA	QUANTITA'	PREZZO UNITARIO	IMPORTI PARZIALI	IMPORTI TOTALI	INCIDENZA % SUL TOTALE COSTI DIRETTI	incidenza manodopera	importo manodopera	importo sicurezza
AP	<<<Scrivi la descrizione della nuova voce da analizzare	U.M. ?		€/U.M. ?		#N/D		#N/D	#N/D	€ 0,00
	MANODOPERA
Cod. Art.?	#N/D	#N/D	0,000	#N/D	#N/D			#N/D	#N/D
Cod. Art.?	#N/D	#N/D	0,000	#N/D	#N/D			#N/D	#N/D
Cod. Art.?	#N/D	#N/D	0,000	#N/D	#N/D			#N/D	#N/D
A					totale manodopera	#N/D	#N/D
	MATERIALI
Cod. Art.?	#N/D	#N/D	0,000	#N/D	#N/D			#N/D	#N/D
B					totale materiali	#N/D	#N/D
	NOLI
Cod. Art.?	#N/D	#N/D	0,000	#N/D	#N/D			#N/D	#N/D
C					totale noli	#N/D	#N/D
	TRASPORTI
Cod. Art.?	#N/D	#N/D	0,000	#N/D	#N/D			#N/D	#N/D
D					totale trasporti	#N/D	#N/D
	ALTRE FORNITURE E PRESTAZIONI
Cod. Art.?	#N/D	#N/D	0,000	#N/D	#N/D			#N/D	#N/D
E					totale altre forniture e prestazioni	#N/D	#N/D
F					totale costi diretti (A+B+C+D+E)	#N/D	#N/D
G			Spese Generali (calcolate su F)	14,00%	#N/D
H			Utili d'Impresa (calcolata su F+G)	10,00%	#N/D
I					totale costi indiretti (Spese Generali e Utili d'Impresa) (G+H)	#N/D
L					prezzo unitario offerto (F+I)	#N/D
----						-	-	-	-	-

Fine ANALISI	Questa riga NON deve essere cancellata, MAI!!!(ma può rimanere tranquillamente NASCOSTA!)

## COMPUTO
				DP:
0,00		QUESTA RIGA NON VIENE STAMPATA					#N/D	0,00					#N/D	#N/D	#N/D					0,00
N.	Articolo	DESIGNAZIONE DEI LAVORI / E DELLE SOMMINISTRAZIONI			P.U. / Coeff.	Lung.	Larg.	Alt. / Peso	Quantità		Prezzo / unitario		Serve per avere le quantità / realizzate "pulite" e sommabili				di cui / sicurezza	Importo €					Incidenza / sul totale			Sicurezza / unitaria	Materiali / e Noli €	Incidenza / MdO %	Importo / MdO	Super Cat	Cat	Sub Cat	tag B	tag C	importo totale computo / sole voci senza errori		Figure e / annotazioni					riservato per annotare / il numero della voce

1	Cod. Art.?	#N/D

				#N/D	0,00		#N/D		0,00				#N/D	#N/D					#N/D	#N/D	#N/D	#N/D	0	0	0	Cx	Cod. Art.?
		TOTALI COMPUTO					#N/D	#N/D					#N/D	#N/D	#N/D					0,00
Fine Computo			Questa riga NON deve essere cancellata, MAI!!! (ma può rimanere tranquillamente NASCOSTA!)					Fine Computo

## cT_Doc_Ult
	Comune di
	Listino_Calabria_Opere_Civili_2021.xml

		Stazione Appaltante:	Comune di
		Impresa esecutrice:	0
		Responsabile del procedimento:	0
		contratto N°	0

		Importo dei lavori:	Err:520
		ribasso d'asta:	#RIF!
		Importo contrattuale:	Err:520
		Accantonamento per saggi e indagini:	#RIF!
		Oneri di sicurezza:	#RIF!

	Certificato di ultimazione dei lavori

Il giorno 25 del mese di Luglio dell’anno duemilaOtto, il sottoscritto direttore dei lavori:						#RIF!

—	Visto che i lavori sono stati consegnati il giorno:			#RIF!	come da verbale in pari data;
—	che la durata prevista dal contratto era di giorni			#RIF!
	pertanto con scadenza in data:		#RIF!
—	che, a seguito di una specifica richiesta della ditta appaltante, il responsabile del procedimento ha prorogato tale termine di gg 30
	e pertanto la scadenza è stata prorogata al:			#RIF!
—	Vista la nota dell'appaltatore con la quale comunicava l'avvenuta ultimazione dei lavori
—	Il sottoscritto, alla presenza .- in contradditorio - del Rag. Revelchione rappresentante dell'impresa, ha effettuato il sopralluogo rilevando l'avvenuta esecuzione dei lavori in appalto.

	Pertanto in seguito ai riscontri eseguiti il sottoscritto CERTIFICA che i lavori in epigrafe sono stati ultimati il giorno 02/06/08 e, pertanto, in tempo utile.

	Del che si è redatto il presente verbale che, previa lettura e conferma, viene sottoscritto come appresso.

Li, 10/06/2008

La direzione lavori

Letto, confermato e sottoscritto

Per l’impresa

Visto: il responsabile del procedimento

—	che durante l’esecuzione dei lavori l’impresa ha richiesto una proroga di ………… giorni, che l’amministrazione appaltante ha concesso nella misura di ………… giorni, come risulta da lettera prot. n° ………… del ………;
—	che risulta dalla documentazione in atto che si sono avute sospensioni climatiche nei seguenti giorni (o periodi): …… e per un totale di …… giorni;
—	che si sono inoltre avuti scioperi a carattere nazionale e/o regionale nei giorni ………… e cioè per ulteriori n° giorni ………….
—	che sono state infine ordinate dalla direzione lavori, come risulta da appositi verbali, le seguenti sospensioni:
—	dal ……… al ……… per giorni ………;
—	che durante l’esecuzione dei lavori sono avvenuti danni per forza maggiore, accertati con verbale del ………… n° …………per motivi …………
—	che per effetto delle proroghe concesse e delle sospensioni per cause non dipendenti dall’impresa, il termine di ultimazione previsto dal contratto principale è spostato al …………;
—	che l’ultimazione dei lavori è stata accertata il ……………… come da certificato redatto in contraddittorio fra l’impresa e il direttore dei lavori, e pertanto in tempo utile. (Oppure, se in ritardo: con n° …… giorni di ritardo, che hanno dato luogo all’applicazione di penale in sede di stato finale di euro …………);
—	che durante l’esecuzione dei lavori non hanno avuto luogo subappalti (in caso contrario: L’appaltatore, come preannunciato in sede di offerta per la gara, ha subappaltato i seguenti …………);
—	che sono state ottemperate tutte le disposizioni vigenti in materia, di cui si allega agli atti la documentazione prescritta per legge (copia dei contratti di subappalto; copia delle ricevute dei pagamenti ai subappaltatori ecc.);
—	che l’impresa ha assicurato i suoi operai presso ……… della Provincia di ………	con polizza n° …… avente decorrenza dal ……… e scadenza il ………;
—	che l’impresa deve essere ritenuta in regola con gli enti previdenziali e assistenziali, come da copia di lettera raccomandata ………… in data …………, inviata ai sensi della Circolare del Ministero dei Lavori pubblici, n° 1498 del 15-2-1952, a cui non è stato dato riscontro trascorsi nei tempi prescritti;
—	che durante l’esecuzione dei lavori non si sono verificati infortuni (in caso contrario fare una descrizione);
—	che non risulta che l’impresa abbia ceduto l’importo dei suoi crediti né abbia rilasciato deleghe o procure a favore di terzi (in caso contrario fare una descrizione: risulta che l’impresa ha ceduto i suoi crediti a ……… con atto in data …………; il tutto è stato riconosciuto dall’amministrazione, come da comunicazione n° ……… del …………);
—	che lo stato finale è stato redatto dal direttore dei lavori in data e ammonta complessivamente a: (inserire lo stato finale) …………………;
—	che l’impresa ha firmato il registro di contabilità senza riserve;
—	che non è stata necessaria la pubblicazione degli avvisi ad opponendum oppure che gli avvisi ad opponendum sono stati regolarmente pubblicati sull’Albo pretorio dei comuni di ………… e che la Prefettura di ………… con nota n° ………… del ………… ha dichiarato che non sono stati presentati i reclami;
—	che i lavori risultano pienamente collaudabili;
—	che i lavori sono stati eseguiti a regola d’arte con buoni materiali, in conformità al progetto e alle varianti approvate, salvo lievi modifiche entro i limiti dei poteri discrezionali della direzione dei lavori e si trovano in buono stato di conservazione e di manutenzione;
—	che l’impresa ha adempiuto in modo soddisfacente gli obblighi derivanti dal contratto e dagli ordini e disposizioni impartite dalla direzione lavori durante il loro corso;
—	che tutte le singole categorie di lavoro eseguite si confanno in tutto e per tutto alle registrazioni che sono state fatte sui documenti contabili;
—	che nella contabilità dei lavori sono stati applicati regolarmente e unicamente, i prezzi di contratto e quelli successivamente concordati e approvati;
—	che la regolarità tecnico-contabile è stata accertata mediante revisione dei conti;
—	che non sono risultati errori rilevanti. Le modeste rettifiche corrispondono a euro ………… che saranno detratti dallo stato finale. Pertanto il conto finale risulta come segue:

—	importo da direzione lavori
— diminuzione per modeste rettifiche di conteggi	euro …………
—	detrazione per piccoli difetti	euro …………
—	importo rettificato del conto finale	euro …………
—	a dedurre gli acconti corrisposti	euro …………
—	a dedurre cautelativamente per richiesta di danni	euro …………
—	a dedurre per penale dovuta a ritardo	euro …………
	Residuo credito dell’impresa	euro …………

—	che a conclusione di quanto precede, il prospetto delle spese autorizzate è il seguente:
•		per il contratto principale	#NOME?
•		lavori a corpo e misura, nette	Err:509
•		Sommano	#NOME?
•		Totale	euro …………

Certifica

che i lavori di cui sopra eseguiti dall’impresa ………… con contratto ………… sono stati regolarmente eseguiti e ne liquida l’importo netto di euro …………
Da cui a detrarre l’ammontare delle rate d’acconto di euro …………
Resta il credito netto dell’impresa di euro …………, che fatta eccezione per la superiore approvazione del presente certificato, possono pagarsi all’impresa.

Letto, confermato e sottoscritto in ………… il …………

Per l’impresa

Per l’amministrazione appaltante

La direzione lavori

Visto: il responsabile del procedimento

## cT_SAL
Comune di

Listino_Calabria_Opere_Civili_2021.xml

STATO DI AVANZAMENTO DEI LAVORI N.1

Committente:	Comune di

Esecutore:	0

Descrizione				Importo E.
Importo del progetto				€ 0,00
Importo del contratto depurato del ribasso del …%				0,00%
Importo atto di sottomissione				€ 0,00
Scadenza tempo utile per l’ultimazione lavori
Fondo a disposizione dell’amministrazione
Del quale impegnato:
— per espropriazioni
— per maggiori lavori imprevisti
— per lavori in economia
— per IVA
— …………
Totale somma impegnata

Descrizione				Date
Consegna dei lavori				30/12/99
Inizio lavori				30/12/99
Scadenza tempo utile per l’ultimazione lavori				30/12/99
Lavori sospesi o prorogati
Nuova scadenza del tempo utile per l’ultimazione
Scadenza tempo utile per l’ultimazione lavori
Giorni impiegati in meno
Consegna finale dei lavori

					0
					0
					0

## cT_CP_Bart
Comune di
Listino_Calabria_Opere_Civili_2021.xml

CERTIFICATO DI PAGAMENTO N.1

Impresa appaltatrice:		0
		0
					Ritengo non sia il caso di duplicare questo foglio
Certificati Precedenti		il sottoscritto direttore dei lavori :	0			ad ogni cert. Di pagamento.
		visto il contratto:	0
		#NOME?				Conviene usare sempre il medesimo e contando sul pdf
		con il quale fu affidata all'impresa:				per l'archiviazione...
		0
		l'esecuzione dei lavori suindicati
		per l'importo di netti euro	€ 0,00
		oltre a oneri per sicurezza pari a euro	€ 0,00

		Risultando dalla contabilità sino ad oggi l'ammontare dei lavori

		Per Lavori e somministrazioni al netto degli oneri della sicurezza	€ 0,00
		A dedurre ribasso d'asta del 8,254% sui lavori	0
		Totale	€ 0,00
		Per oneri sicurezza da computo
		Per oneri aggiuntivi della sicurezza
		Per oneri della sicurezza	Err:520
		Saggi ed indagini

		Sommano complessivi	Err:520
		da cui detraendo
		Ritenuta del 0,00% per garanzia
		Ritenuta del 0,50% per infortuni
		Certificati precedenti:	-

		Totale deduzioni	€ 0,00
		Totale		Err:520
		IVA 10%		Err:520
		SOMMA DA PAGARE		Err:520

TOTALE	0	CERTIFICA, che a termini dell'articolo 28 Cap.II del capitolato speciale
Gli operai dell'impresa sono		d'appalto si può pagare all'impresa la rata di :
assicurati con:
		IVA compresa		Err:520

V.to L'AMMINISTRAZIONE COMUNALE			IL DIRETTORE DEI LAVORI

## M1
	Dati di questo documento	0,00

Intestazione: sinistra	Intestazione: centro	Intestazione: destra
Committente:	Comune di		21/03/22

redatto da:
verificato da:
approvato da:
annotazioni:

Stazione Appaltante:

Responsabile del procedimento:

Progettista:
Altro:

riservato per il tipo di documento		riservato pe\r num. pagina
piè di pagina: sinistro	piè di pagina: centro	piè di pagina: destro

## S1
				0,00

	Versione di LeenO installata	LeenO	3	21	2.dev
	Numero seriale Template	217	3	21

	Info:	leeno.org
	Contattaci	supporto@leeno.org
	Codice sorgente	GitHub
	Social	Telegram
		Accedi al FORUM
		Segnala un bug
	Licenza LGPL	http://www.gnu.org/licenses/lgpl.txt
	Copyright 2014-2022	Giuseppe Vizziello
	Copyright 2001-2013	Bartolomeo Aimar

280
281
282
283
284
285
286
287
288	6	7	8	9	10	11	12	13	14	15	16	17	18	19
289
290	Numero seriale del template (sola lettura)	217	3	21	NON MODIFICATE MAI queste Variabili a “Sola Lettura”
291	Aggiustamento automatico dello Zoom	1	1 = Automatico/schermo piccolo/scarsa definiz. 2 = Impostazione User (personalizzata) 3 = Disattivato / 4 = Schermo grande/alta definiz. 5 = Schermo Wide/Alta definiz.
292	Fattore di Zoom ottimale definito dall'Utente	81	IMPOSTATO DALL'UTENTE (attivo solo con la var sopra impostata a 2)
293	Fattore di Zoom ottimale AUTOMATICO (sola lettura)	81
294	Ver. di LeenO prevista per questo doc(sola lettura)	3	21	x	NON MODIFICATE MAI queste Variabili a “Sola Lettura”
295	VERSIONE LeenO Installata (sola lettura)	3	21	2.dev	NON MODIFICATE MAI queste Variabili a “Sola Lettura”
296	(Attenzione.. è ancora sperimentale) Schermo intero	0	0 : normale 1: schermo intero spalancato in apertura del doc
297	Visibilità Gruppi all'attivazione della “struttura”	2	1: solo Capitoli e sottocapitoli 2: dettagli quantità chiusi 3: vede tutto
298		1	1: cerca la posizione migliore Inserimento Voce Computo e analisi / 0: inserisce alla riga corrente (per computi vecchi o altre situazioni strane)
299	Attiva/Disattiva lock dei comandi	2	Valori < 2 sempre attiva ; Valore >= 5 disattiva due livelli ; valore >= 9 disattiva tutto
300	Detentore Errori	0	1: Attivo 0: disattivato (Consiglio: lasciatelo a 0 ... è in test)
301	Scrivi_testo_componente_COMPUTO	1	Copia il testo sovrastante nell'aggiungere righe di componenti a voce di Computo ( 0 non aggiunge, / 1 aggiunge )
302	Scrivi_testo_componente_ANALISI	0	0: inserisce riga vuota 1: ricopia riga precedente
303	Rende visibile le col AF ed AG del Computo all'inserimento di una Categoria (e sottoCategoria)	1	1: rende visibile la colonna 0: non prende iniziative
304	Sincronizza_Capitoli_Sottocapitoli con Voci	1	1: Aggiorna numeri dei Cat e sotto Cat. all'inserimento (o all'eliminazione) di nuove voci / 0: non prende iniziative (consiglio: lasciatelo a 1)
305	Assegna Numeri a_Capitoli_Sottocapitoli (li Rinumera)	1	1: Ri-Numera solo SottoCat. 2 : Ri-Numera numero Cat e sottoCat. (tutto Automatico) / 0: Tutto manuale ( L'UTENTE deve scrivere i numeri,,,)
306	Inserisce Sottocapitolo insieme ad un capitolo	0	1: Inserendo un capitolo aggiunge subito il sottocat / 0: inserisce la sola intestazione della categoria
307	Controlla la visualizzazione di alcuni messaggi e avvisi	1	1: visualizza alcuni messaggi 0 : NON li visualizza
308	Help Scorciatoie di tastiera	1	0: Usa un dialogo 1: Usa la sheet
309	Schermata visibile all'apertura	0	1 : si apre sul Computo 2: si apre su Dati del computo 3: si apre sul Menù Principale
310	Vista troncata in descrizione Voce di Elenco – h in cm	125,00%	(definisce l'altezza delle righe in visualizzazione/Troncata abbreviata. in cm...)
311	Riordina l'EP durante la creazione di un nuovo prezzo”	0	1 : non riordina (controllo doppioni codice disattivato) 0: comportamento “classico”
312	Suoni Attivi / Silenzioso	0	0: suoni attivati 1 : suoni disattivati
313	Creando un “nuovo prezzo” sovrascrive la Voce di Elenco / Prezzi eventuale (in Silenzio)	0	0: NON modifica la Voce di prezzo esistente (comportamento “classico”) / 1: elimina/sostituisce la vecchia voce (ma senza effettuare controlli sui doppioni)
314	rifa le somme dei totali colonna del computo in apertura	1	0 : in apertura salta la procedura 1: in apertura esegue la procedura
315	Visibilità tabelle superflue	1	1: Le nasconde automaticamente 0: non prende iniziative
		1
317	Controllo Finestrella a discesa	1	0 : in apertura salta la procedura 1: in apertura esegue la procedura
318	Oneri_di_Sicurezza	0,00%	valore % espresso in decimale es: 0,037 per il 3,7 % (Retroattivo, cioè agisce sui valori già inseriti...)
319	spese_generali	14,00%	valore % espresso in decimale es: 0,143 per il 13% (Retroattivo, cioè agisce sui valori già inseriti...)
320	utili d'impresa	10,00%	valore % espresso in decimale es: 0,10 per il 10% (Retroattivo, cioè agisce sui valori già inseriti...)
321	utili_e_spese_generali	24,00%	valore % espresso in decimale es: 0,243 (Retroattivo, cioè agisce sui valori già inseriti...)
322	Spese_Utili_Accorpati	0	1: Spese Generali separate dagli Utili di Impresa - 0: Spese e Utili Accorpati
323	Sconto	-10,00%	valore % espresso in decimale es: - 0,05 per il -5 % (Retroattivo, cioè agisce sui valori già inseriti...)
324	maggiorazione proposta in automatico	0,00%	1 : per “forzare” Sconto come proposta 0 : propone la Maggiorazione
325	maggiorazione	10,00%	valore % espresso in decimale es: 0,10 per il 10 % (Retroattivo, cioè agisce sui valori già inseriti...)
326	una sola maggiorazione per volta/ 3 in blocco	0	0 ne inserisce una per volta 3 ne inserisce tre in blocco
327	Gestione della Contabilità: / 0: non abilitata / 1: abilitata	0	0: modifiche possibili in COMPUTO e VARIANTE / 1: modifiche NON possibili in COMPUTO e VARIANTE
328	Durante l'impaginazione attiva la vista: interruzione di pagina	0	0: Attiva la Vista Interruzione di pagina 1: fa solo uno zoom indietro
329	Durante l'impaginazione Scrive i totali di pagina	0	0: non prende iniziative 1: scrive i totali di pagina
330	Modalità di tenuta del Libretto delle misure (sola lettura)	0	0: Libretto fatto a mano su brogliaccio 1: Tenuta elettronica del Libretto delle Misure
331	Controllo del codice su Visualizza > / Anteprima Impaginazione / Normale	0	0 il codice può attivare Visualizza Normale ad Anteprima Impaginazione / 1 Il codice può impostare solo Anteprima Impaginazione 2 bloccato impostazione Utente ? (sperimentale)
332	Scrive i Subtotali di Cat e sottoCat / ANCHE nella riga	1	0 Scrive i SubTotali solo a lato (sulla destra col AN AO AP) 1 Scrive anche sulla riga
333	[Computo e Variante] Vedi Voce: PRIMI caratteri della voce	50	Quanti caratteri della descrizione vuoi visualizzare usando il Vedi Voce?
334	[Contabilità] Descrizioni abbreviate: PRIMI caratteri della voce	100	Quanti caratteri vuoi visualizzare partendo dall'INIZIO della descrizione?
335	Descrizioni abbreviate: primi caratteri della voce	120	[Contabilità] Descrizioni abbreviate: ULTIMI caratteri della voce
336	Descrizioni abbreviate: primi caratteri della voce	100	Quanti caratteri vuoi visualizzare partendo dall'INIZIO della descrizione?
337	Descrizioni abbreviate: ultimi caratteri della voce	120	Quanti caratteri vuoi visualizzare partendo dalla FINE della descrizione?
338	directory di pacchettizzazione	_LeenO

291		1
292		2
293		81
294
295
296
297		0
298		2
299		1
300		2
301		0
302		0
303		0
304		1
305		1
306		1
307		0
308		1
309		1
310		1
311		1	MAGAZZINO IMPOSTAZIONI USER DELLE VAR GENERALI
312		0
313		0
314		0
315		1
316		1
317		1
318		1
319		0
320		0.14
321		0.1
322		0.243
323		1
324		-0.11
325		0
326		0.1
327		0
328		0
329		0
330		0
331		0
332		0
333		1
334		0
335		1
336
337
338
339
340
341

## S2
Anagrafica Generale				0,00

	OGGETTO:	Listino_Calabria_Opere_Civili_2021.xml		SITUAZIONE CONTABILE
	Località:	Comune di	1	S.A.L. n.
	Data del progetto:		2	A tutto il
	Stazione Appaltante – Committente:	Comune di	3	Lavori e somministrazioni a CORPO
	Enti/ Sponsor/ Associazioni convenzionate		4	Quota sicurezza non soggetta a ribasso
	Deliberazione progetto definitivo:		5	Quota MDO non soggetta a ribasso
	Deliberazione progetto esecutivo:		6	Lavori in economia
	Deliberazione assegnamento appalto		7
			8	Lavori e somministrazioni a MISURA
	Responsabile del procedimento:		9	Quota sicurezza non soggetta a ribasso
	Progettista:		10	Quota MDO non soggetta a ribasso
	Collaboratori:		11
			12	Importo su cui applicare il ribasso
	Direttore Lavori:		13	#DIV/0!
	Appaltatore:			Importo ribassato
	sede Appaltatore:		15	Ritenute per garanzia 0,00%
			16	Ritenute per infortuni 0,00%
	Estremi del contratto:		17	Recupero anticipazione 0,00%
	Codice Identificativo Gara (CIG):		18	Certificati precedenti / Ultimo riporto
	Codice Unico di Progetto (CUP):		19	Totale detrazioni
			20	Importo Certificato di pagamento
	Dati CONTRATTO 1		21
	Importo contrattuale:		22
	Repertorio n.		23	Data di stampa
	Data repertorio:		24	Ultima voce registrata n.
	Registrato a:		25	Ultima pagina libretto n.
	Registrazione n.		26	Ultimo disegno contabile n.
	Data registrazione
	Dati CONTRATTO 2
	Importo contrattuale:
	Repertorio n.
	Data repertorio:
	Registrato a:
	Registrazione n.
	Data registrazione
	Dati CONTRATTO 3
	Importo contrattuale:
	Repertorio n.
	Data repertorio:
	Registrato a:
	Registrazione n.
	Data registrazione
	DATE
	Data offerta:
	Data consegna:
	Giorni per l'esecuzione:
	Data ultimazione:
	Giorni di sospensione:
	Numero sospensioni:
	Nuova data ultimazione:
	Data inizio lavori:
	Data fine lavori:

	Dati ECONOMICI
	Appalto:	misura
	Offerta:	unico ribasso
	Importo lavori a misura:
	Importo lavori a corpo		a
	Importo offerto a misura:		b
	Importo offerto a corpo:		c
	Di cui per la sicurezza (non soggetta a ribasso)		d
	Incidenza sicurezza:	#DIV/0!	e
	Di cui per la manodopera (non soggetta a ribasso)		f=e/(c+d)
	Incidenza manodopera:	#DIV/0!	g
	Importo a contratto:	€ 0,00	h=g/(c+d)
	Ribasso:	#DIV/0!	i=c+d
	Anticipazione:		l=1-(c+d)/(a+b-e-g)
	Incidenza Anticipazione:		m=l/(b+c)
	Penale		n=m/(c+d)
			o
			p
	Ritenute per garanzia:		q
	Ritenute per infortuni:		r
			s

## S5
N.	Articolo / Data	DESIGNAZIONE DEI LAVORI / E DELLE SOMMINISTRAZIONI			P.U. / Coeff.	Lung.	Larg.	Alt. / Peso	Quantità		Prezzo / unitario		Serve per avere le quantità / realizzate "pulite" e sommabili				di cui / sicurezza	Importo €					Incidenza / sul totale			Sicurezza / unitaria	Materiali / e Noli €	Incidenza / MdO %	Importo / MdO	tag / Super Cat	tag Cat	tag / Sub Cat	tag B	tag C	importo totale computo / sole voci senza errori		Figure e / annotazioni					riservato per annotare / il numero della voce
				0,00	0,00	0,00	0,00	0,00	0,00	0,00	0,00	0,00	0,00	0,00	0,00	0,000%	0,00					0,00					SOMMARIO del REG. di CONTAB. IN CHIUSURA SAL 1

	0	Opere esterne SCAVI e DEMOLIZIONI

	1.1	Scavi					1	1
0	1	2	3	4	5	6	7	8	9	10	11	12	13	14	15	16	17	18	19	20	21	22	23

	Cod. Art.?	#N/D

				#N/D	0,00		#N/D					#N/D	#N/D					#N/D	#N/D	#N/D	#N/D	1	1	1	Cx					0
		TOTALI COMPUTO					#N/D	#N/D					#N/D	#N/D	#N/D					0,00
Fine Computo			Questa riga NON deve essere cancellata, MAI!!! (ma può rimanere tranquillamente NASCOSTA!)					Fine Computo

0	1	2	3	4	5	6	7	8	9	10	11	12	13	14	15	16	17	18	19	20	21	22	23	24	25	26	27	28	29	30	31	32	33	34		36	37	38	39	40	41	42	43	44	45	46	47	48

.					'-
N.	Articolo / Data	LAVORAZIONI / O PROVVISTE			P.U. / Coeff.	Lung.	Larg.	Alt. / Peso	Quantità / Positive		Quantità / Negative		Prezzo / unitario		Importi		Sicurezza / inclusa	Serve per avere le quantità / realizzate “pulite” e sommabili	Lib. / N.	Lib. / P.		flag	SAL / N.		Importo / parziale		Sicurezza / unitaria	Materiali / e Noli €	Incidenza / MdO %	Importo / MdO	Super Cat	Cat	Sub Cat	tag B	tag C	Importi / senza errori					IMPORTO PROGRESSIVO	IMPORTO RESIDUO

	Cod. Art.?	#N/D					#N/D					-

				#N/D	#N/D		0,00
				#N/D	#N/D				#N/D		#N/D		#N/D	#N/D					#N/D	#N/D	#N/D	#N/D	-	-	-	Cx

	1	2	3	4	5	6	7	8	9	10	11	12	13	14	15

	COD./N.	DESCRIZIONE	UNITA' DI MISURA	QUANTITA'	PREZZO UNITARIO	IMPORTI PARZIALI	IMPORTI TOTALI	INCIDENZA % SUL TOTALE COSTI DIRETTI	incidenza manodopera	importo manodopera	importo sicurezza
	AP	<<<Scrivi la descrizione della nuova voce da analizzare	U.M. ?		€/U.M. ?		#N/D		#N/D	#N/D	€ 0,00
		MANODOPERA
	Cod. Art.?	#N/D	#N/D	0,000	#N/D	#N/D			#N/D	#N/D
	Cod. Art.?	#N/D	#N/D	0,000	#N/D	#N/D			#N/D	#N/D
	Cod. Art.?	#N/D	#N/D	0,000	#N/D	#N/D			#N/D	#N/D
	A					totale manodopera	#N/D	#N/D
		MATERIALI
	Cod. Art.?	#N/D	#N/D	0,000	#N/D	#N/D			#N/D	#N/D
	B					totale materiali	#N/D	#N/D
		NOLI
	Cod. Art.?	#N/D	#N/D	0,000	#N/D	#N/D			#N/D	#N/D
	C					totale noli	#N/D	#N/D
		TRASPORTI
	Cod. Art.?	#N/D	#N/D	0,000	#N/D	#N/D			#N/D	#N/D
	D					totale trasporti	#N/D	#N/D
		ALTRE FORNITURE E PRESTAZIONI
	Cod. Art.?	#N/D	#N/D	0,000	#N/D	#N/D			#N/D	#N/D
	E					totale altre forniture e prestazioni	#N/D	#N/D
	F					totale costi diretti (A+B+C+D+E)	#N/D	#N/D
	G			Spese Generali (calcolate su F)	14,00%	#N/D
	H			Utili d'Impresa (calcolata su F+G)	10,00%	#N/D
	I					totale costi indiretti (Spese Generali e Utili d'Impresa) (G+H)	#N/D
	L					prezzo unitario offerto (F+I)	#N/D
	----					-	-	-	-	-

## cP_Cop
Comune di

0

PROGETTO

COMPUTO METRICO ESTIMATIVO

OGGETTO:	Listino_Calabria_Opere_Civili_2021.xml

COMMITTENTE:	0

Progetto:	0

				IL TECNICO
				0

## cT_Cop
Comune di

Listino_Calabria_Opere_Civili_2021.xml

REGISTRO DI CONTABILITA'

N.1 di pagine N.3

Committente:	Comune di

Esecutore:	0

		Il Responsabile del Procedimento
			0

## cT_Doc_accorp
Listino_Calabria_Opere_Civili_2021.xml

Verbale di consegna lavori
	(art. 130 DPR 554/99 direzione e contabilità sui lavori)

Stazione Appaltante:	Comune di
Impresa appaltatrice:	0
Contratto in data:	0
Contratto registrato in data:
N° rep.
Registrato a:
in data:
Importo contrattuale dei lavori:	€ 0,00
di cui:
per opere al netto del ribasso pari al:	0,000%
importo netto lavori:	€ 0,00
Accantonamento per saggi e indagini:	0
Oneri di sicurezza:	0

Il giorno 5 del mese di Novembre dell’anno duemilasette, il sottoscritto
Responsabile del Procedimento	,
coadiuvato dall'	0
quale Direttore dei lavori per incarico dell’Amministrazione Comunale
Visto il verbale di deliberazione della	0
Visto il verbale di deliberazione della	0
entrambe esecutive ai sensi di legge, e con le quali venivano approvati i progetti definitivo ed esecutivo per le opere di “RIQUALIFICAZIONE PAESISTICA E RESTAURO DEL COMPLESSO MONUMENTALE DI Chissà dove”.
Vista la modalità di affidamento con	0
dove risulta assegnataria l'impresa:	0
con ribasso del:	0,000%	sul costo previsto a base
oltre (non soggette a ribasso):	0	per Registrato a:
e	0	per Registrazione n.
per un totale di:	0	più l'IVA al 10%
Visti il DPR 554/1999, sulla direzione, contabilità e collaudo dei lavori dello Stato; si sono trovati sul luogo dove debbono eseguirsi i lavori:
il responsabile del procedimento:	0
il Direttore lavori:	0
il Sig. Piergiorgio picchione legale rappresentante con potere di firma della Ditta
0
appaltatrice dell’opera, preventivamente avvisato, per procedere alla consegna dei lavori.
Alla presenza continua dell’Appaltatore, il sottoscritto ha proceduto alla consegna dei lavori attenendosi alle prescrizioni del citato art. 130 del Regolamento. Ha verificato, pertanto, la corrispondenza tra i dati del progetto e le attuali condizioni e circostanze locali, eseguendo tutti gli accertamenti, le misure, i tracciamenti e le ricognizioni necessarie, indicando l’ubicazione delle varie opere da eseguire con riferimento ai patti contrattuali e alle condizioni del capitolato speciale di appalto dei quali ha fornito ampi chiarimenti in relazione alla esecuzione delle opere e all’impiego dei materiali.
L’appaltatore dichiara di essere pienamente edotto di tutte le circostanze di fatto e di luogo dipendenti dall’esecuzione dei lavori di cui in oggetto e di tutti gli obblighi accollati all’Impresa dal precitato capitolato speciale di appalto e di accettare la consegna dei lavori, come sopra effettuata, sotto le riserve di legge, senza sollevare riserve od eccezione alcuna.
Resta inteso e stabilito che il tempo utile per dare completati i lavori decorre dalla data del presente verbale, sicché essendo stabilito nel capitolato speciale di appalto che l’ultimazione dei lavori dovrà avvenire entro giorni centoottanta (gg 180) dalla consegna.

Letto e confermato

L’impresa appaltatrice

Il direttore dei lavori
0

Il responsabile del procedimento
0

Richiesta di proroga ultimazione lavori

Listino_Calabria_Opere_Civili_2021.xml

Oggetto: Parere della DL in merito alla richiesta di proroga per l'ultimazione lavori

Stazione Appaltante:	Comune di
Impresa appaltatrice:	0
Contratto in data:	0
Contratto registrato in data:
N° rep.
Registrato a:
in data:
Importo contrattuale dei lavori:	#RIF!
di cui:
per opere al netto del ribasso pari al:	#RIF!
importo netto lavori:	#RIF!
Accantonamento per saggi e indagini:	#RIF!
Oneri di sicurezza:	#RIF!

Vista la richiesta di proroga per l'ultimazione dei lavori del 29/05/08 da parte dell'impresa appalatrice dei lavori in oggetto
Il sottoscritto, , in qualità di Direttore Lavori, esaminate le motivazioni addotte in quella richiesta e ritenendole corrette e giustificate , esprime parere favorevole alla richiesta di proroga

In data 29/05/08 l'impresa MC s.r.l. richiede
premesso che i lavori vennero consegnati con verbale in data:	#RIF!
che i giorni previsti per l'ultimazione erano:	#RIF!
e pertanto la data utile per l'ultimazione dei lavori:	#RIF!

Tenuto conto delle speciali circostanze segnalate con la domanda in data 29/04/08,
assunta in protocollo di questo Ufficio il 5/05/08 al n°
ai sensi dell'art. 26 del D.M. n. 145/2000, sentito il direttore dei lavori, con provvedimento n. .................. del ................. in data ................. è stata concessa una proroga di gg.180 (centoeottanta) per l'ultimazione dei lavori in oggetto.
La detta proroga viene concessa a condizione che codesto appaltatore non tragga motivi per accampare diritti o pretese di sorta diversi dalle condizioni contrattuali.

Avigliana li, 05/05/08

Il direttore dei lavori
0

Listino_Calabria_Opere_Civili_2021.xml

ORDINE DI SERVIZIO art. 128 del regolamento D.P.R 554/99

Stazione Appaltante:	Comune di
Impresa appaltatrice:	0
Contratto registrato in data:	30/12/99
Registrato a :	0
N° rep.	0
Importo contrattuale dei lavori :	€ 0,00
Al netto del ribasso d’asta del :	0

(Art. 133 del D.P.R. 554/1999, attuativo della L. 109/1994)

Il giorno 25 del mese di Settembre dell’anno duemilasei,
il sottoscritto	0
in qualità di direttore dei lavori, premesso che con verbale in data			30/12/99
vennero consegnati i lavori in oggetto;
che il tempo utile per l'esecuzione dei lavori è di gg		0
visto... bla bla blabla. bla bla blabla. bla bla blabla. bla bla blabla. bla bla blabla. bla bla blabla. bla bla blabla. bla bla blabla....
considerato...
ORDINA
1 Venga completata la recinzione...
2 sia abbattuto il muro Owest...
Al presente ordine di servizio seguirà ....................................
La sottoscrizione del presente ordine di servizio è segno di adempimento.

L’impresa appaltatrice:	0

Il direttore dei lavori:	0

Il responsabile del procedimento:	0

## cT_Doc_CP_01
	Comune di
		Listino_Calabria_Opere_Civili_2021.xml

			CERTIFICATO DI PAGAMENTO N.1
			PER IL PAGAMENTO DELLA RATA N.1 DI	-2.200

		Committente:	0
	Impresa appaltatrice:		0

Certificati Precedenti
n.	data	importo	IL SOTTOSCRITTO DIRETTORE DEI LAVORI:	0
			Estremi del contratto:	0
			con il quale fu affidata all'impresa:
			0
			l'esecuzione dei lavori suindicati
			per l'importo di netti euro	€ 0,00
			oltre a oneri per sicurezza pari a euro	€ 0,00

			Risultando dalla contabilità sino ad oggi l'ammontare dei lavori

			Per Lavori e somministrazioni	€ 0,00

			Totale	€ 0,00
			Per oneri sicurezza da computo
			Per oneri aggiuntivi della sicurezza
			Per oneri della sicurezza	€ 0,00
			Saggi ed indagini

			Sommano complessivi	€ 0,00
				DETRAZIONI
			Ritenuta per anticipazioni	€ 2.000,00
			Garanzia per le strutture (5% da contratto)	0
			Ritenuta del 0,50% per infortuni	€ 0,00
			Certificati precedenti:	0

			Totale deduzioni	€ 2.000,00
			Totale		-€ 2.000,00
			IVA 10%		-€ 200,00
			SOMMA DA PAGARE		-€ 2.200,00

TOTALE		0	CERTIFICA, che a termini dell'articolo n.11 del contratto di appalto si può pagare all'impresa la rata di:
anticipazione					-2.200
Gli operai dell'impresa sono assicurati con:			oltre IVA.

			Sangrillà, 05/12/2008

V.to L'AMMINISTRAZIONE COMUNALE				IL DIRETTORE DEI LAVORI

## QUADRO ECONOMICO
				Note per la compilazione del quadro economico (questa colonna non viene stampata)
QUADRO ECONOMICO DEI LAVORI

	SOMME PER LAVORI
	comprensive degli oneri per la sicurezza indiretti

	A misura		#RIF!		verificare link
	A corpo		#RIF!		verificare link
	In economia				verificare link

	TOTALE PER LAVORI		#RIF!

	SOMME PER LA SICUREZZA
	non soggette a ribasso

	A misura indiretti (già compresi)		#RIF!		verificare link
	A corpo indiretti (già compresi)		#RIF!		verificare link
	A misura diretti (derivanti da specifico computo)				verificare link
	A corpo diretti (derivanti da specifico computo)				verificare link

	TOTALE SOMME PER LA SICUREZZA		#RIF!

	TOTALE LAVORI COMPRENSIVI DELLA SICUREZZA		#RIF!		totale per lavori + a misura diretti + a corpo diretti

	SOMME IN AMMINISTRAZIONE				TUTTE GIA' COMPRENSIVE DI IVA E ONERI

	Spese tecniche				riportare eventuali spese per consulenze
	Indagini geologiche				riportare eventuali spese per consulenze
	Rilievi				riportare eventuali spese per consulenze
	Incentivo progettazione	2,00%	#RIF!		riferito a totale lavori comprensivi della sicurezza
	Accantonamento per accordi bonari	3,00%	#RIF!

	Acquisizioni aree				somme per espropri ecc.

	Imprevisti	10,00%	#RIF!		calcolato su totale progetto + arrotondamenti
	Altre spese (pubblicità, ecc.)
	IVA sui lavori (manutenzione straordinaria)	22,00%	#RIF!		riportare l'aliquota prevista per legge

	TOTALE SOMME IN AMMINISTRAZIONE		#RIF!

	TOTALE PROGETTO		#RIF!
	Arrotondamenti (non viene stampato)
	BASE D'ASTA		#RIF!		totale progetto – totale sicurezza

## Scorciatoie
	SCORCIATOIE DI TASTIERA (LeenO)	Posizione (percorso) delle macro
Ctrl 0 / Alt 0	Vai al Menu Principale	UltimusFree2.Focus.Sel_Altre_Opz
Ctrl 1 / Alt 1	Vai all'Elenco Prezzi	UltimusFree2.Focus.Sel_Elenco_Prezzi
Ctrl 2 / Alt 2	Vai alle Analisi di Prezzo	UltimusFree2.Focus.Sel_analisi
Ctrl 3 / Alt 3	Vai al COMPUTO	UltimusFree2.Focus.Sel_Computo
Ctrl 4 / Alt 4	Vai a “Dati specifici del File/documento”	UltimusFree2.Focus.Vai_Dati_Computo
Ctrl 5 / Alt 5	Vai a “CONTABILITA”
Ctrl 6 / Alt 6	Vai all'Anagrafica Generale	UltimusFree2.Focus.Sel_CONTABILITA
Alt Z / Ctrl shift Z	Porta in primo piano l'ultimo prezzario utilizzato
Ctrl Shift H	Adatta altezza Riga/e	UltimusFree2.Varie.Adatta_Altezza_riga
Alt Canc / Ctrl Shift Canc	Cancella le righe delle celle selezionate	UltimusFree2.Varie.elimina_riga
Shift F10	Apre il menu Viste (Contestuale)
Ctrl Shift N	Crea una nuova Voce di Analisi, di Computo e anche di Elenco Prezzi	UltimusFree2.Voci_Crea_Att.Nuova_Voce_scelta
Ctrl Shift A	Aggiunge un componente (ovvero una riga) nelle Analisi e nel Computo (e in CONTABILITA)	UltimusFree2.Varie.copia_riga_Ent
Ctrl Alt N	Crea Nuovo Prezzo (dall'Analisi selezionata) (NON fa controlli...usare con cautela)	UltimusFree2.Pulizia_0.DOPPIONI_TROVA_giuserpe
Ctrl Shift B	Sposta una Voce di Analisi o di Computo in Altra posizione	UltimusFree2.Voci_Sposta.spostaVCA
Ctrl Shift C	COPIA un range di righe in nuova posizione (inserendo le righe necessarie)	UltimusFree2.Accessori.Copia_Righe_Inserisci_Anche_in_tabelle_diverse
Ctrl Shift X	SPOSTA un range di righe in nuova posizione (inserendo le righe necessarie)	UltimusFree2.Accessori.Sposta_Righe_Anche_in_tabelle_diverse
Ctrl T	Copia/incolla Soltanto il colore di sfondo	UltimusFree2.Accessori.copia_solo_colore_Sfondo
Ctrl Shift U		((sembra NON disponibile)
Alt Shift F8	Rinumera Capitoli, Sottocapitoli e rifà i subTotali , rifà i Totali Generali in testa e in fondo al Computo	UltimusFree2.Strutture.Rinumera_TUTTI_Capitoli2

Ctrl G	Attiva/disattiva la griglia	UltimusFree2.Accessori.ToggleGrid
Ctrl TAB	Mette manualmente la spunta alle voci (di EP e Analisi) NON usate nel Computo, ma che si vogliono mantenere ugualmente	UltimusFree2.Pulizia_0.SegnaManinaVociUsate
Ctrl , (virgola)	Contenuto cella tutto minuscolo	UltimusFree2.Accessori.MINUSCOLO
Ctrl Shift %	Inserisce una maggiorazione percentuale (In una Analisi)	UltimusFree2.Varie.Inserisci_Utili
Ctrl Shift I (India)	Elimina gli a capo e gli spazi ridondanti da una cella (usare con cautela...)	UltimusFree2.Accessori.Sistema_diverse_cose
Ctrl Alt F	Attiva/Disattiva il filtro automatico sul Computo	UltimusFree2.Strutture.Autofilter_On_Off
Shift F3	Attiva/Disattiva il Filtro standard su EP, Computo, prezzari (chiede inserimento stringa)	UltimusFree2.Filtra_2.Filtro
Alt + / Ctrl M	Attiva le strutture sulla tabella Computo (e tabelle derivate/duplicate) e sulle Analisi	UltimusFree2.Strutture.Struttura
Alt - / Ctrl Shift M	Toglie le strutture dalla tabella Computo (e tabelle derivate/duplicate) e sulle Analisi	UltimusFree2.Strutture.Togli_Struttura
F3 / Ctrl Shift L	Attiva / Disattiva la vista “CORTA” per le descrizioni nell'Elenco Prezzi o nel Computo	UltimusFree2.Strutture.Tronca_Altezza_Voci
Ctrl D		UltimusFree2.Finale.Duplica_Sheet_new_doc
Ctrl Shift D		UltimusFree2.Finale.Duplica_Sheet_in_Doc
Ctrl 7	esporta/accoda sul doc di cont. Corrente il FOGLIO (la tab) attivo (dovrebbe funzionare da qualsiasi doc... ma su alcuni SO la scorciatoia non funziona: nel caso usate il menu Top)
Ctrl Shift Q	Aggiorna lo stile corrente nella tabella attiva riscrivendo i testi delle Intestazioni e dei Piè di Pagina e uniformandoli ai dati contenuti nella tabella S2 (da eseguire sulla specifica tabella...)	UltimusFree2.Header_Footer.Set_Header_Footer
Ctrl Shift W		UltimusFree2.Finale.Set_Area_Stampa_N
Ctrl Shift E		UltimusFree2.Finale.Pulisci_Tabella_Tutta
CtrlShift P		UltimusFree2.Finale.Prepara_un_Doc_per_la_stampa
Ctrl Shift Y		UltimusFree2.Finale.Impagina_N
Ctrl Shift O / (O come Oscar)	Cerca i valori con errore (#N/D, #REF, #N/A) nella tabella attiva	UltimusFree2.Accessori.cerca_errori
Ctrl Shift G	Aggiorna i links a documenti esterni (Refresh )	UltimusFree2.Accessori_2.refreshAllSheetLinks
Ctrl Alt R	Riformatta una voce di Computo e/o di Analisi uniformando gli stili di cella a quelli della maschera in tab. S1	UltimusFree2.Voci_Sistema.Riformatta_VCA
Ctrl Shift K	Sproteggi tutto il documento	UltimusFree2.Accessori_2.sproteggi_sheet_TUTTE
Ctrl Maiusc 8		UltimusFree2.Pesca_mi_reg_A.Pesca_cod_per_reg_A
Ctrl Alt K / Ctrl Ins / Ctrl 8	Da Computo (o da Analisi di Prezzo) PESCA il codice voce sull'EP ( ripetuta per il ritorno) (in menu: Pesca Vai e vieni) / Da CONTABILITA pesca la voce sul Computo ( ripetuta per il ritorno) (in Menu top – Registro <---> Computo :Vai e Vieni)	UltimusFree2.Pesca_mi.Pesca_cod
Ctrl 9	Annota le eventuali formule delle celle della riga corrente in colonna C, e aggiorna su tutto il foglio le altre già precedentemente annotate	UltimusFree2.Magic.Formula_magica_aggiorna
Ctrl Shift BarraSpazio	Resetta gli attributi di formattazione applicati localmente (ma non modifica lo stile)
Shift F1 / Alt F1	Richiama questo elenco di Scorciatoie di Tastiera	UltimusFree2.Help.Help_scorciatoie

## copyright_LeenO
LeenO
applicativo per computi metrici estimativi con LibreOffice
# © 2001-2013 Bartolomeo Aimar - © 2014-2022 Giuseppe Vizziello					Crediti
#
# E-Mail: supporto@leeno.org					Difficile citare e ringraziare tutti, perché ho usato ampiamente
#					la tecnica del copia/incolla e perdendo spesso per strada gli autori
# Version:	3	21	2.dev			del codice originale.
#
# This file is distributed under LGPL license					Ma, al di là del codice, ringrazio innanzi tutto i colleghi che avevano
#					creduto in Ultimus (e in me) quando tutti - ad ogni clang del pc- si
# This file is part of Leeno Ultimus					mettevano a ridere dicendo: ma perché non usate Primus?
# (Template assistito per la compilazione di Computi Metrici Estimativi)
					Poi viene Paolo Mantovani... profondo conoscitore di OpenOffice e dei suoi
# L'archivio compresso di Leeno Ultimus è composto da:					linguaggi di programmazione, che mi ha sostenuto tecnicamente e moralmente...
# - un Calc con lo schema del computo metrico (questo file)					senza di lui non avrei portato a termine questo lavoro (anzi... non l'avrei
# - una libreria pacchettizzata li con le varie macro					nemmeno iniziato). A lui devo molto... spero non si risenta nel vedere il
# utili e/o necessarie al funzionamento delle tabelle Calc					suo nome a copertura di un codice così pasticciato.
# - un TUTORIAL PER INIZIARE.pdf
# - il MANUALE D'USO.pdf					Lido Bernardini ha messo insieme, di sua propria e autonoma mano, molte parti
# - una copia della licenza GPL					del codice di Utlimus (quelle migliori)... gli dovrei un'intera cassa di birra...

					Un ringraziamento a tutta la lista dev@it.openoffice.org, che mi ha
Questa è una traduzione italiana non ufficiale della Licenza					sopportato ed aiutato... in particolare ad Antonello Cerrato, Emanuele
Pubblica Generica Attenuata GNU (LPGL). Non è pubblicata					Emanuele (emanuele54@interfree.it), Fabio Fiorentini, Marco Caresia,
dalla Free Software Foundation e non ha valore legale nel-					Michele Zarri, ... (chi ho dimenticato?)
l'esprimere i termini di distribuzione del software che usa la
licenza LGPL.					MrJive (al secolo Davide Pesenti) mi ha messo a disposizione lo spazio sul
Solo la versione originale in inglese della licenza ha valore					suo server e mi ha supportato in tutti questi anni gestendo le pagine web.
legale.
Lo scopo di questa traduzione è quello di aiutare le persone					Ma in particolare voglio ringraziare Giuseppe Vizziello ( noto come Giuserpe),
di lingua italiana a capire meglio il significato della licenza					lo zoccolo duro dello Staff, che si è occupato (e spero continui a farlo) di testare
					Ultimus in condizioni estreme su computi reali (sempre da consegnare
La versione originale della licenza è reperibile qui:					con urgenza)... e su Contabilità complicate.
https://www.gnu.org/licenses/old-licenses/lgpl-2.1.html					Di questo aiuto gli sono molto grato.

This is an unofficial translation of the GNU Lesser General					A Laurent Godard ho plagiato un po' di codice ed ho fatto tesoro dei suoi consigli.
Public License into Italian. It was not published by the Free					Con Andrew PitonyaK, Michael Dannenhöfer e DannyB non ho avuto contatti
Software Foundation, and does not legally state the					diretti, ma ho attinto ad ampie mani dal loro materiale pubblicato in rete...
distribution terms for software that uses the GNU LGPL--only					un ringraziamento anche a loro, e a tutti quelli che ho dimenticato di citare...!
the original English text of the GNU LGPL does that. However,
we hope that this translation will help Italian speakers
understand the GNU LGPL better.

Licenza Pubblica Generica Attenuata (LGPL) del progetto GNU					NB

Versione 2.1, Febbraio 1999					Questo software ti può aiutare molto nel compilare i tuoi computi metrici e a eseguire la contabilità,
Copyright © 1991, 1999 Free Software Foundation, Inc.					ma usandolo potresti anche compromettere i tuoi dati.
51 Franklin St, Fifth Floor, Boston, MA 02110-1301, USA					Pertanto non viene data nessuna garanzia sul risultato e nemmeno sul buon funzionamento delle
					macro.
Chiunque può copiare e distribuire copie letterali di questo documento					Consiglio di lavorare sempre su delle copie e effettuare spesso il salvataggio dei dati.
di licenza, ma non ne è permessa la modifica.

[Questa è la prima versione rilasciata della Licenza Pubblica Generica
Attenuata, ed è intesa come successore della Licenza Pubblica Generica
per Librerie del Progetto GNU, versione 2, perciò il numero di
versione è 2.1]

Preambolo

Le licenze della maggior parte dei programmi hanno lo scopo di
togliere all'utente la libertà di condividere e modificare il
programma stesso. Viceversa, le Licenze Pubbliche Generiche GNU sono
intese a garantire la libertà di condividere e modificare il software
libero, al fine di assicurare che i programmi siano liberi per tutti i
loro utenti.

Questa Licenza, la Licenza Pubblica Generica Attenuata (LGPL), si
applica a specifici pacchetti software, tipicamente librerie, della
Free Software Foundation e di altri autori che decidono di usare
questa Licenza. Chiunque può usare questa licenza, ma suggeriamo di
valutare prima attentamente se questa licenza, piuttosto che la
normale Licenza Pubblica Generica, sia la migliore strategia da usare
per ogni specifico caso, sulla base delle seguenti spiegazioni.

Quando si parla di software libero (free software), ci si riferisce
alla libertà, non al prezzo. Le nostre Licenze Pubbliche Generiche
sono progettate per assicurarsi che ciascuno abbia la libertà di
distribuire copie del software libero (e farsi pagare per questo, se
vuole); che ciascuno riceva il codice sorgente o che, se vuole, possa
ottenerlo; che ciascuno possa modificare il programma o usarne delle
parti in nuovi programmi liberi; e che ciascuno sappia di poter fare
queste cose.

Per proteggere i diritti dell'utente, abbiamo bisogno di imporre
restrizioni che vietino ai distributori di negare tali diritti o di
chiedere di rinunciarvi. Queste restrizioni si traducono in
determinate responsabilità a carico di chi distribuisce copie del
software o di chi lo modifica.

Ad esempio, chi distribuisce copie di una libreria LGPL, gratuitamente
o a pagamento, deve concedere ai destinatari tutti i diritti che ha
ricevuto. Deve anche assicurarsi che i destinatari ricevano o possano
ottenere il codice sorgente. Se ha collegato altro codice alla
libreria, deve fornire i file oggetto completi ai destinatari, in modo
che essi possano ricollegarli alla libreria dopo averla modificata e
ricompilata. E deve mostrar loro queste condizioni della licenza, in
modo che essi conoscano i propri diritti.

Tuteliamo i diritti dell'utente in due modi: (1) proteggendo la
libreria attraverso il copyright, e (2) offrendo una licenza che dia
il permesso legale di copiare, distribuire e modificare la libreria.

Per proteggere ogni distributore, vogliamo rendere assolutamente
chiaro che non esistono garanzie per questa libreria libera. Inoltre,
se la libreria viene modificata da qualcun altro e ridistribuita, chi
la riceve dovrebbe essere informato che quanto in suo possesso non è
la versione originale, in modo che ogni problema eventualmente
introdotto da altri non danneggi la reputazione dell'autore
originario.

Infine, l'esistenza di ogni programma libero è costantemente sotto la
minaccia dei brevetti sul software. Vogliamo esser certi che una
azienda non possa effettivamente porre restrizioni sugli utenti di un
programma libero ottenendo una licenza restrittiva da un proprietario
di brevetto. Perciò insistiamo sul fatto che qualsiasi licenza di
brevetto ottenuta per una versione della libreria debba risultare
coerente con la piena libertà d'uso specificata in questa licenza.

La maggior parte del software GNU, incluse alcune librerie, è coperto
dalla normale Licenza Pubblica Generica (GPL) del Progetto GNU. Questa
licenza, la Licenza Pubblica Generica Attenuata (LGPL), si applica a
certe librerie specifiche ed è assai diversa dalla Licenza Pubblica
Generica normale. Questa licenza viene usata per determinate librerie
in modo da permettere il collegamento di tali librerie a programmi non
liberi.

Quando un programma è collegato con una libreria, sia staticamente sia
usando una libreria condivisa, legalmente parlando la combinazione dei
due elementi è un lavoro combinato, un derivato della libreria
originale. Perciò la normale Licenza Pubblica Generica permette tale
collegamento solo se l'intera combinazione risulta conforme ai propri
criteri di libertà. La Licenza Pubblica Generica Attenuata consente
criteri più permissivi per collegare altro codice alla libreria.

Questa licenza viene definita la Licenza Pubblica Generica «Attenuata»
perché fa meno per proteggere la libertà dell'utente rispetto alla
normale Licenza Pubblica Generica. Essa fornisce inoltre minori
vantaggi agli sviluppatori di software libero nella competizione con
programmi non liberi. Questi svantaggi sono la ragione per cui usiamo
la Licenza Pubblica Generica per molte librerie. Tuttavia, la Licenza
Pubblica Generica Attenuata fornisce dei vantaggi per certe
circostanze speciali.

Ad esempio, in rare occasioni, può presentarsi la necessità
particolare di incoraggiare l'uso più ampio possibile di una
determinata libreria, in modo che divenga uno standard de facto. Onde
raggiungere quest'obiettivo, i programmi non liberi devono essere in
grado di utilizzare la libreria. Un caso più frequente è quello di
una libreria libera che svolga lo stesso compito di una libreria non
libera largamente utilizzata.

In questa situazione, ha poco senso limitare la libreria libera al
solo software libero, quindi utilizziamo la Licenza Pubblica Generica
Attenuata.

In altri casi, il permesso di usare una specifica libreria in
programmi non liberi consente a un maggior numero di persone l'uso di
un'ampia quantità di programmi liberi. Per esempio, il permesso di
utilizzare la libreria C del Progetto GNU in programmi non liberi
consente a molte più persone di usare l'intero sistema operativo GNU,
come pure della sua variante più comune, il sistema operativo
GNU/Linux.

Sebbene la Licenza Pubblica Generica Attenuata tuteli la libertà degli
utenti in misura minore, garantisce all'utente di un programma
collegato alla Libreria la libertà e i mezzi per eseguire tale
programma usando una versione modificata della Libreria.

Seguono i termini e le condizioni precise per la copia, la
distribuzione e la modifica. Si faccia molta attenzione alla
differenza tra "opera basata sulla libreria" e "opera che usa la
libreria". La prima contiene codice derivato dalla libreria, mentre la
seconda deve essere combinata con la libreria per poter funzionare.

TERMINI E CONDIZIONI PER LA COPIA, LA DISTRIBUZIONE E LA MODIFICA

Questa Licenza si applica a ogni libreria software o altro programma
che contenga una nota posta dal detentore del copyright o da altro
soggetto autorizzato in cui si specifichi che tale libreria o
programma vada distribuito secondo i termini della Licenza Pubblica
Generica Attenuata (definita anche "questa Licenza").

Per "libreria" s'intende una raccolta di funzioni software e/o dati
predisposti in modo da poter essere facilmente collegati con programmi
applicativi (che utilizzano alcune di queste funzioni e dati) così da
formare degli eseguibili.

Il termine "Libreria" usato da qui in poi si riferisce a ogni tipo di
libreria software o opera che sia stata distribuita in questi
termini. L'espressione "un'opera basata sulla Libreria" indica sia la
Libreria sia ogni opera derivativa come definito dalla legge sul
diritto d'autore: ovvero, un'opera contenente la Libreria o una sua
parte, sia inalterata sia con modifiche e/o tradotta direttamente in
un altro linguaggio. (Da qui in avanti, la traduzione viene inclusa
senza limitazioni nel termine "modifica".)

Per "codice sorgente" di un'opera s'intende la forma di codice usato
di preferenza per apportare modifiche. Per una libreria, il codice
sorgente completo è il codice sorgente di tutti i moduli contenuti,
più ogni file associato per la definizione delle interfacce, più gli
script utilizzati per controllare la compilazione e l'installazione
della libreria.

Attività diverse dalla copiatura, distribuzione e modifica non sono
coperte da questa Licenza e sono al di fuori della sua
influenza. L'atto di eseguire il Programma non viene limitato, e
l'output del programma è coperto da questa Licenza solo se il suo
contenuto costituisce un'opera basata sulla Libreria
(indipendentemente dal fatto che sia stato creato con strumenti che
usino la Libreria). In base alla natura della Libreria e del programma
che usa la Libreria il suo output può essere o meno coperto da questa
Licenza.

1. Il Licenziatario può copiare e distribuire copie letterali del
codice sorgente completo della Libreria così come viene ricevuto, con
qualsiasi mezzo, a condizione che riproduca chiaramente su ogni copia
un'appropriata nota per il copyright e per la mancanza di garanzia;
che mantenga intatti tutti i riferimenti a questa Licenza e
all'assenza di ogni garanzia; e che distribuisca una copia di questa
Licenza insieme alla Libreria.

Il Licenziatario può richiedere un pagamento per il trasferimento
fisico di una copia, e può anche, a propria discrezione, offrire a
pagamento una garanzia aggiuntiva.

2. Il Licenziatario può modificare la propria copia o le copie della
Libreria o qualsiasi sua parte, creando in questo modo un'opera basata
sulla Libreria, e copiare o distribuire tali modifiche o tale opera
secondo i termini del precedente articolo 1, purché soddisfi in
aggiunta tutte le seguenti condizioni:

a) L'opera modificata deve essere a sua volta una libreria software.

b) Il Licenziatario deve inserire nei file modificati una chiara nota
in cui si spieghi che ha cambiato il file e riporti la data di ogni
modifica.

c) Il Licenziatario conceda in licenza l'opera nella sua interezza
senza oneri ad ogni terza parte sotto i termini di questa Licenza.

d) Se una funzionalità della Libreria modificata implica che una
funzione o una tabella dati vengano forniti da un programma
applicativo che usa tale funzionalità, in casi diversi dal passaggio
di argomenti quando la funzionalità viene invocata, allora il
Licenziatario deve accertarsi al meglio delle proprie possibilità che,
nel caso l'applicazione non fornisca tale funzione o tabella, la
funzionalità possa operare comunque ed esegua qualsiasi parte della
propria funzione abbia ancora senso.

Ad esempio, la funzione di una libreria per il calcolo delle radici
quadrate ha un fine ben determinato indipendente dall'applicazione. Di
conseguenza, il comma 2d richiede che ogni funzione fornita
dall'applicazione o dalla tabella usata da tale funzione debbano
essere opzionali: qualora l'applicazione non le fornisca, la funzione
radice quadrata deve comunque poter calcolare le radici quadrate.

Questi requisiti si applicano all'opera modificata nella sua
interezza. Se sezioni identificabili di quest'opera non sono derivate
dalla Libreria e possono essere ragionevolmente considerate
indipendenti e opere separate in quanto tali, allora questa Licenza, e
i suoi termini, non si applicano a quelle sezioni che vengano
distribuite come opere separate. Ma quando tali sezioni sono
distribuite in blocco come parte di un'opera basata sulla Libreria, la
distribuzione dell'opera completa deve essere effettuata sotto i
termini di questa Licenza, i cui permessi per successivi licenziatari
si estendono all'opera completa, e quindi ad ogni sua parte,
indipendentemente da chi l'abbia scritta.

Così l'intento di questa sezione non è quello di accampare o
contestare alcun diritto su opere scritte interamente dal
Licenziatario; piuttosto, l'intento è quello di esercitare il diritto
al controllo della distribuzione di lavori derivati o collettivi
basati sulla Libreria in questione.

In aggiunta, la semplice aggregazione con la Libreria di un'altra
opera non basata sulla Libreria (o anche con un'opera basata sulla
Libreria) su un mezzo di memorizzazione o distribuzione non implica
che l'altra opera ricada nell'ambito di questa Licenza.

3. Il Licenziatario può decidere di applicare a una copia della
Libreria i termini dell'ordinaria Licenza Pubblica Generica GNU (GNU
GPL) al posto di questa Licenza. Per farlo, deve cambiare tutti i
riferimenti a questa Licenza, in modo che si riferiscano all'ordinaria
Licenza Pubblica Generica GNU versione 2, anziché a questa Licenza. Se
dovesse essere pubblicata una versione della Licenza Pubblica Generica
GNU successiva alla 2, volendo si può specificare questa nuova
versione. Il Licenziatario non deve apporre alcun altro cambiamento a
queste note.

Una volta operato questo cambiamento su una determinata copia, esso
diviene irreversibile per tale copia e la Licenza Pubblica Generica
GNU si applica a tutte le successive copie e opere derivate create a
partire da tale copia.

Questa opzione torna utile qualora il Licenziatario intenda copiare
parte del codice della Libreria in un programma che non è una
libreria.

4. Il Licenziatario può copiare e distribuire la Libreria (o parti o
derivati di essa, come espresso dall'articolo 2) sotto forma di codice
oggetto o eseguibile secondo i termini dei precedenti articoli 1 e 2,
a condizione che il Licenziatario alleghi il corrispondente codice
sorgente completo, in formato leggibile dal calcolatore, distribuito
secondo quanto stabilito dagli articoli 1 e 2 su un mezzo comunemente
utilizzato per lo scambio di software.

Nel caso la distribuzione di codice oggetto dovesse avvenire tramite
accesso alla copia da un determinato luogo, allora l'offerta di
analogo accesso per copiare il codice sorgente dal medesimo luogo
soddisfa il requisito di distribuzione del codice sorgente, anche se
terze parti non sono obbligate a copiare il sorgente insieme al codice
oggetto.

5. Un programma che non contenga alcun derivato di nessuna porzione
della Libreria, ma è progettato per lavorare con la Libreria
attraverso compilazione o collegamento con questa, viene definito
un'opera che usa la Libreria. Tale opera, isolata, non è derivata
dalla Libreria, e pertanto ricade al di fuori dell'ambito di questa
Licenza.

Tuttavia, collegando "un'opera che usa la Libreria" con quest'ultima
si crea un eseguibile che è derivato dalla Libreria stessa (poiché ne
contiene delle parti), piuttosto che "un'opera che usa la
Libreria". Di conseguenza, il codice eseguibile è coperto da questa
Licenza. L'articolo 6 illustra i termini per la distribuzione di
questo tipo di eseguibili.

Quando "un'opera che usa la Libreria" utilizza materiale da un file di
header che fa parte della Libreria, il codice oggetto dell'opera può
essere un'opera derivata dalla Libreria anche se il codice sorgente
non lo è. Il fatto che questo sia vero o meno è particolarmente
importante nel caso in cui l'opera possa essere collegata senza la
libreria, o che sia una libreria essa stessa. La soglia per
determinare questa distinzione non viene stabilita in modo preciso
dalla legge.

Se tale file oggetto utilizza solo parametri numerici, schemi di
strutture dati e accessori, e piccole macro o piccole funzioni in
linea (lunghe al massimo 10 righe), allora l'uso del file oggetto non
è sottoposto a restrizioni, indipendentemente dal fatto che sia
legalmente da considerare un'opera derivata. Eseguibili che contengano
tale codice oggetto in aggiunta a porzioni della Libreria sono
comunque regolati dall'articolo 6.

Altrimenti, nel caso l'opera sia derivata dalla Libreria, il
Licenziatario può distribuire il codice oggetto dell'opera in base ai
termini dell'articolo 6. Ogni eseguibile contenente quell'opera
ricade comunque sotto i termini dell'articolo 6, prescindendo dal
fatto che sia direttamente collegato o meno alla Libreria stessa.

6. Come eccezione all'articolo precedente, il Licenziatario può
combinare o collegare "un'opera che usa la Libreria" con quest'ultima
onde creare un'opera che contenga porzioni della Libreria, e
distribuire tale opera secondo termini di propria scelta, purché
questi termini consentano la modifica dell'opera ad uso privato e la
decompilazione limitatamente al fine di effettuare il debug di tali
modifiche.

Il Licenziatario deve includere in ogni copia dell'opera una chiara
nota in cui si specifichi l'utilizzo della Libreria e il fatto che la
Libreria e il suo impiego vengono regolati da questa Licenza. Deve
inoltre fornire una copia di questa Licenza. Se durante l'esecuzione
l'opera visualizza le note di copyright, insieme a queste il
Licenziatario deve includere le note di copyright della Libreria,
oltre al riferimento diretto ad una copia di questa Licenza.

Il Licenziatario deve inoltre fare una delle seguenti cose:

a) Fornire insieme all'opera il codice sorgente completo della
Libreria in un formato leggibile da calcolatore, comprese tutte le
modifiche apportate (che devono essere distribuite secondo i termini
previsti dagli articoli 1 e 2); e, nel caso l'opera sia un eseguibile
collegato con la Libreria, fornire "l'opera che usa la Libreria" con
il codice oggetto e/o sorgente completo, in modo che l'utente possa
modificare la Libreria e poi ricollegare il tutto onde produrre un
eseguibile modificato contenente la Libreria modificata. È inteso che
l'utente che dovesse cambiare il contenuto dei file di definizione
della Libreria non sarà necessariamente in grado di ricompilare
l'applicazione per usare tali definizioni modificate.

b) Usare un appropriato meccanismo di condivisione delle librerie per
collegare la Libreria. Un meccanismo appropriato è quello che (1)
durante l'esecuzione utilizza una copia della libreria già presente
nel computer dell'utente, anziché copiare le funzioni della libreria
nell'eseguibile, e (2) funzionerà correttamente con una versione
modificata della libreria, se l'utente ne installa una, purché la
versione modificata sia compatibile a livello di interfaccia con la
versione con la quale è stata creata l'opera.

c) Allegare all'opera un'offerta scritta, valida per almeno 3 anni,
per la fornitura allo stesso utente dei materiali specificati nel
precedente comma 6a, ad un costo non superiore a quello di
distribuzione.

d) Se la distribuzione dell'opera viene effettuata tramite accesso
alla copia da un luogo specifico, va offerto analogo accesso alla
copia dei materiali sopra specificati dallo stesso luogo.

e) Verificare che l'utente abbia già ricevuto una copia di questi
materiali o che il Licenziatario gliene abbia già inviata una.

Per un eseguibile, la forma richiesta per l' "opera che usa la
Libreria" comprende ogni dato o programma di servizio che sia
necessario per ricreare l'eseguibile. Tuttavia si fa una speciale
eccezione: il materiale da distribuire non deve necessariamente
includere tutto quanto normalmente distribuito (in forma sorgente o
binaria) con i principali componenti (compilatore, kernel e così via)
del sistema operativo sul quale funziona l'eseguibile, a meno che tali
componenti non siano distribuiti insieme all'eseguibile.

Può accadere che questo requisito contraddica le restrizioni dettate
da licenze di altre librerie proprietarie normalmente non fornite con
il sistema operativo.

Queste contraddizioni comportano l'impossibilità di utilizzare insieme
tali librerie e la Libreria in un eseguibile da distribuire.

7. Il Licenziatario può inserire in una singola libreria funzionalità
che siano un'opera basata sulla Libreria insieme ad altre funzionalità
di libreria non regolate da questa Licenza, e distribuire questa
libreria combinata, purché venga comunque consentita la distribuzione
separata dell'opera basata sulla Libreria e delle altre funzionalità
di libreria, e posto che il Licenziatario rispetti le seguenti due
condizioni:

a) Insieme alla libreria combinata, fornisca una copia della stessa
opera basata sulla Libreria, non combinata con nessun'altra
funzionalità di libreria. Questa deve essere distribuita rispettando i
termini enunciati sopra.

b) Apponga alla libreria combinata una chiara nota in cui viene
specificato che parte di essa è un'opera basata sulla Libreria,
spiegando altresì dove trovare la versione non combinata della stessa
opera.

8. Il Licenziatario non può copiare, modificare, rilicenziare,
collegare o distribuire la Libreria se non nei termini espressamente
enunciati in questa Licenza. Qualsiasi tentativo di copiare,
modificare, rilicenziare, collegare o distribuire la Libreria sotto
altri termini non è valido e annullerà automaticamente i diritti
ricevuti con questa Licenza. Tuttavia, gli altri soggetti che abbiano
ricevuto copie o diritti dal Licenziatario secondo i termini di questa
Licenza non vedranno revocate le loro licenze fino a che tali soggetti
ne rispettino i termini.

9. Il Licenziatario non è tenuto ad accettare questa Licenza, poiché
non l'ha firmata. In ogni caso, nient'altro gli garantisce il permesso
di modificare o distribuire la Libreria o le opere da essa
derivate. Queste azioni sono proibite dalla legge per chi non accetta
questa Licenza. Di conseguenza, modificando o distribuendo la Libreria
(o qualsiasi opera basata sulla Libreria), il Licenziatario indica
l'accettazione di questa Licenza in tal senso, e quindi di tutti i
suoi termini e condizioni relativamente a copia, distribuzione e
modifica della Libreria o di opere basate su questa.

10. Ogni volta che il Licenziatario distribuisce la Libreria o
un'opera basata su di essa, il ricevente ottiene automaticamente una
licenza dal Licenziatario originale di copiare, distribuire, collegare
o modificare la Libreria secondo questi termini e queste condizioni.
Il Licenziatario non può imporre alcuna ulteriore restrizione al
ricevente nel suo esercizio dei diritti qui garantiti. Il
Licenziatario non è comunque tenuto a imporre il rispetto di questa
Licenza a terzi.

11. Se, a seguito di una sentenza di un tribunale, di una imputazione
per violazione di brevetto o per qualsiasi altro motivo (non
limitatamente a questioni di brevetti), vengano imposte al
Licenziatario, sia dal tribunale sia da accordi tra le parti o altro,
delle condizioni in contrasto con quanto stabilito da questa Licenza,
tali condizioni non esimono nessun soggetto dal rispetto di questa
Licenza. Nel caso il Licenziatario non possa distribuire un programma
in un modo da soddisfare simultaneamente gli obblighi dettati da
questa Licenza e altri obblighi ad essa pertinenti, non si potrà
procedere ad alcuna distribuzione. Se, ad esempio, un brevetto
vietasse a tutti quelli che ricevono direttamente o indirettamente la
Libreria la sua ridistribuzione senza pagamento di diritti, allora
l'unico modo per rispettare contemporaneamente tale brevetto e questa
Licenza è quello di non distribuire affatto la Libreria.

Se una parte di questo articolo è ritenuta non valida od inapplicabile
sotto qualsiasi particolare circostanza, il resto dell'articolo si
intende applicabile e l'articolo nel suo insieme si intende
applicabile in altre circostanze.

Non rientra negli intenti di questo articolo indurre il Licenziatario
ad infrangere alcun brevetto né altre rivendicazioni di diritto di
proprietà, né di contestare la validità di tali rivendicazioni.
L'obiettivo di questo articolo è unicamente quello di proteggere
l'integrità del sistema di distribuzione dei programmi liberi
implementato tramite l'utilizzo di licenze pubbliche. Molte persone
hanno generosamente contribuito alla vasta gamma di programmi
distribuiti attraverso questo sistema, basandosi sulla coerente
applicazione di tale sistema. Spetta soltanto all'autore/donatore
decidere se preferisca o meno distribuire il software tramite altri
sistemi, e il Licenziatario non può imporre tale scelta.

Questo articolo punta a chiarire fino in fondo ciò che crediamo sia
una conseguenza del resto di questa Licenza.

12. Se in alcuni paesi la distribuzione o l'impiego della Libreria
sono limitati da brevetti o da interfacce coperte da copyright, il
detentore del copyright originario che pone la Libreria sotto questa
Licenza può aggiungere esplicite limitazioni geografiche alla
distribuzione onde escluderne tali paesi, in modo da consentire la
distribuzione soltanto in quei paesi non inclusi in queste
restrizioni. In tal caso, le limitazioni geografiche vengono
incorporate a tutti gli effetti nel testo di questa Licenza.

13. Di quando in quando Free Software Foundation potrebbe pubblicare
versioni nuove o riviste della Licenza Pubblica Generica Attenuata
(LGPL). Tali versioni saranno simili a questa nello spirito, ma
potranno differire nei dettagli al fine di coprire problemi e
situazioni nuove.

A ciascuna versione viene assegnato un numero identificativo. Se la
Libreria specifica di essere coperta da una particolare versione di
questa Licenza e "da qualsiasi versione successiva" il Licenziatario
può scegliere di aderire alle condizioni della versione specificata o
a quelle di una successiva. Se la Libreria non specifica il numero
della versione, il Licenziatario può optare per una versione qualsiasi
tra quelle pubblicate dalla Free Software Foundation.

14. Nel caso il Licenziatario voglia incorporare parti della Libreria
in altri programmi liberi le cui condizioni di distribuzione siano
incompatibili con queste, può scrivere all'autore per chiederne
l'autorizzazione. Per il software sotto il copyright della Free
Software Foundation, occorre contattare quest'ultima; talvolta
facciamo delle eccezioni a queste regole. La nostra decisione sarà
guidata da due finalità: preservare la libertà di tutti i prodotti
derivati dal nostro software libero e promuovere la condivisione e il
riutilizzo del software in generale.

NESSUNA GARANZIA

15. POICHÉ LA LIBRERIA VIENE CONCESSA CON LICENZA GRATUITA, NON ESISTE
ALCUNA GARANZIA PER LA LIBRERIA, NEI LIMITI CONSENTITI DALLE VIGENTI
LEGGI. SE NON INDICATO DIVERSAMENTE PER ISCRITTO, IL DETENTORE DEL
COPYRIGHT E LE ALTRE PARTI FORNISCONO IL PROGRAMMA "COSÌ COM'È", SENZA
ALCUN TIPO DI GARANZIA, NÉ ESPLICITA NÉ IMPLICITA; CIÒ INCLUDE, SENZA
LIMITARSI A QUESTO, LA GARANZIA IMPLICITA DI COMMERCIABILITÀ E
UTILIZZABILITÀ PER UNO SCOPO PARTICOLARE. TUTTI I RISCHI SU QUALITÀ E
PRESTAZIONI DELLA LIBRERIA SONO A CARICO DEL LICENZIATARIO. SE LA
LIBRERIA DOVESSE RIVELARSI DIFETTOSA, IL LICENZIATARIO SI ASSUME
L'ONERE DI OGNI MANUTENZIONE, RIPARAZIONE O CORREZIONE NECESSARIA.

16. NÉ IL DETENTORE DEL COPYRIGHT, NÉ ALTRE PARTI AUTORIZZATE A
MODIFICARE E/O RIDISTRIBUIRE LA LIBRERIA SECONDO QUANTO STABILITO IN
QUESTA LICENZA, SONO RESPONSABILI IN ALCUN MODO PER EVENTUALI DANNI
NEI CONFRONTI DEL LICENZIATARIO, A MENO CHE CIÒ NON SIA RICHIESTO
DALLE LEGGI VIGENTI O SIA SPECIFICATO IN UN ACCORDO SCRITTO. SONO
INCLUSI DANNI GENERICI, SPECIALI O INCIDENTALI, COME PURE I DANNI
CONSEGUENTI DALL'USO O DALL'IMPOSSIBILITÀ DI USARE LA LIBRERIA
(INCLUSO, MA SENZA LIMITARSI A QUESTO, LA PERDITA E LA CORRUZIONE DEI
DATI, LE PERDITE SOSTENUTE DAL LICENZIATARIO O DA TERZE PARTI E
L'INCAPACITÀ DA PARTE DELLA LIBRERIA DI INTERAGIRE CON ALTRO
SOFTWARE), ANCHE NEL CASO IL DETENTORE O LE ALTRE PARTI SIANO STATE
AVVISATE DELL'EVENTUALITÀ DI TALI DANNI.

FINE DEI TERMINI E DELLE CONDIZIONI